## ANEXO 1
ANEXO 1
INFORMACIÓN DE LA INFRAESTRUCTURA ELÉCTRICA (POSTES Y/O TORRES)
Notas:
1/ Estructuras de la empresa ELECTRO UCAYALI consideradas en el Contrato N° G-006-2021/EU: "Contrato de Alquiler de Postes de Media y Baja Tensión: que Celebran la Empresa Concesinaria de Electricidad de Ucayali Sociendad Anónima-Electro Ucayali S.A. y la empresa BANDTEL S.A.C."
N° | Ubicación 1/ |  |  |  | Coordenadas |  | Código de la Infraestructura de soporte eléctrico 2/ | Base de datos a la que corresponde el código 3/ | Tipo de estructura 4/ | Nivel de Tensión 5/ | Material Estructura 6/ | Altura de la estructura (en metros)
| Región | Provincia | Distrito | Dirección | Latitud | Longitud
1 | HUANUCO | PUERTO INCA | HONORIA | Carretera Tournavista | 522410.922 | 9032314.9988 | PPC19 | SICODI | POSTE | MEDIA TENSION | CONCRETO | 13
2 | HUANUCO | PUERTO INCA | HONORIA | Carretera Tournavista | 522408.321 | 9032387.7458 | PPC19 | SICODI | POSTE | MEDIA TENSION | CONCRETO | 13 | Etiquetas de fila | Cuenta de Base de datos a la que corresponde el código 3/
3 | HUANUCO | PUERTO INCA | HONORIA | Carretera Tournavista | 522401.548 | 9032472.6568 | PPC19 | SICODI | POSTE | MEDIA TENSION | CONCRETO | 13 | PPC05 | 23
4 | HUANUCO | PUERTO INCA | HONORIA | Carretera San Miguel -Campo Verde | 522341.938 | 9032479.6538 | PPC19 | SICODI | POSTE | MEDIA TENSION | CONCRETO | 13 | PPC16 | 25
5 | HUANUCO | PUERTO INCA | HONORIA | Carretera San Miguel -Campo Verde | 522296.429 | 9032732.0788 | PPC19 | SICODI | POSTE | MEDIA TENSION | CONCRETO | 13 | PPC19 | 510
6 | HUANUCO | PUERTO INCA | HONORIA | Carretera San Miguel -Campo Verde | 522260.348 | 9032929.1098 | PPC19 | SICODI | POSTE | MEDIA TENSION | CONCRETO | 13 | PPC25 | 24
7 | HUANUCO | PUERTO INCA | HONORIA | Carretera San Miguel -Campo Verde | 522204.744 | 9033228.0848 | PPC19 | SICODI | POSTE | MEDIA TENSION | CONCRETO | 13 | Total general | 582
8 | HUANUCO | PUERTO INCA | HONORIA | Carretera San Miguel -Campo Verde | 522158.353 | 9033480.0668 | PPC19 | SICODI | POSTE | MEDIA TENSION | CONCRETO | 13
9 | HUANUCO | PUERTO INCA | HONORIA | Carretera San Miguel -Campo Verde | 522137.944 | 9033573.1668 | PPC19 | SICODI | POSTE | MEDIA TENSION | CONCRETO | 13
10 | HUANUCO | PUERTO INCA | HONORIA | Carretera San Miguel -Campo Verde | 522086.703 | 9033806.4678 | PPC19 | SICODI | POSTE | MEDIA TENSION | CONCRETO | 13
11 | HUANUCO | PUERTO INCA | HONORIA | Carretera San Miguel -Campo Verde | 522050.819 | 9033963.8088 | PPC19 | SICODI | POSTE | MEDIA TENSION | CONCRETO | 13
12 | HUANUCO | PUERTO INCA | HONORIA | Carretera San Miguel -Campo Verde | 522001.444 | 9034192.1338 | PPC19 | SICODI | POSTE | MEDIA TENSION | CONCRETO | 13
13 | HUANUCO | PUERTO INCA | HONORIA | Carretera San Miguel -Campo Verde | 521932.1 | 9034516.5428 | PPC19 | SICODI | POSTE | MEDIA TENSION | CONCRETO | 13
14 | HUANUCO | PUERTO INCA | HONORIA | Carretera San Miguel -Campo Verde | 521899.479 | 9034815.8358 | PPC19 | SICODI | POSTE | MEDIA TENSION | CONCRETO | 13
15 | HUANUCO | PUERTO INCA | HONORIA | Carretera San Miguel -Campo Verde | 521876.607 | 9035037.6238 | PPC19 | SICODI | POSTE | MEDIA TENSION | CONCRETO | 13
16 | HUANUCO | PUERTO INCA | HONORIA | Carretera San Miguel -Campo Verde | 521843.807 | 9035414.7488 | PPC19 | SICODI | POSTE | MEDIA TENSION | CONCRETO | 13
17 | HUANUCO | PUERTO INCA | HONORIA | Carretera San Miguel -Campo Verde | 521828.468 | 9035738.4658 | PPC19 | SICODI | POSTE | MEDIA TENSION | CONCRETO | 13
18 | HUANUCO | PUERTO INCA | HONORIA | Carretera San Miguel -Campo Verde | 521821.447 | 9035984.7888 | PPC19 | SICODI | POSTE | MEDIA TENSION | CONCRETO | 13
19 | HUANUCO | PUERTO INCA | HONORIA | Carretera San Miguel -Campo Verde | 521818.652 | 9036108.2808 | PPC19 | SICODI | POSTE | MEDIA TENSION | CONCRETO | 13
20 | HUANUCO | PUERTO INCA | HONORIA | Carretera San Miguel -Campo Verde | 521835.036 | 9036307.3848 | PPC19 | SICODI | POSTE | MEDIA TENSION | CONCRETO | 13
21 | HUANUCO | PUERTO INCA | HONORIA | Carretera San Miguel -Campo Verde | 521849.416 | 9036459.2808 | PPC19 | SICODI | POSTE | MEDIA TENSION | CONCRETO | 13
22 | HUANUCO | PUERTO INCA | HONORIA | Carretera San Miguel -Campo Verde | 521866.894 | 9036646.1118 | PPC19 | SICODI | POSTE | MEDIA TENSION | CONCRETO | 13
23 | HUANUCO | PUERTO INCA | HONORIA | Carretera San Miguel -Campo Verde | 521883.49 | 9036828.5208 | PPC19 | SICODI | POSTE | MEDIA TENSION | CONCRETO | 13
24 | HUANUCO | PUERTO INCA | HONORIA | Carretera San Miguel -Campo Verde | 521914.581 | 9037172.7768 | PPC19 | SICODI | POSTE | MEDIA TENSION | CONCRETO | 13
25 | HUANUCO | PUERTO INCA | HONORIA | Carretera San Miguel -Campo Verde | 521944.329 | 9037471.5938 | PPC19 | SICODI | POSTE | MEDIA TENSION | CONCRETO | 13
26 | HUANUCO | PUERTO INCA | HONORIA | Carretera San Miguel -Campo Verde | 521977.802 | 9037742.5498 | PPC19 | SICODI | POSTE | MEDIA TENSION | CONCRETO | 13
27 | HUANUCO | PUERTO INCA | HONORIA | Carretera San Miguel -Campo Verde | 521995.257 | 9037882.8358 | PPC19 | SICODI | POSTE | MEDIA TENSION | CONCRETO | 13
28 | HUANUCO | PUERTO INCA | HONORIA | Carretera San Miguel -Campo Verde | 522008.737 | 9037995.7068 | PPC19 | SICODI | POSTE | MEDIA TENSION | CONCRETO | 13
29 | HUANUCO | PUERTO INCA | HONORIA | Carretera San Miguel -Campo Verde | 522023.313 | 9038309.0148 | PPC19 | SICODI | POSTE | MEDIA TENSION | CONCRETO | 13
30 | HUANUCO | PUERTO INCA | HONORIA | Carretera San Miguel -Campo Verde | 522076.286 | 9038633.3588 | PPC19 | SICODI | POSTE | MEDIA TENSION | CONCRETO | 13
31 | HUANUCO | PUERTO INCA | HONORIA | Carretera San Miguel -Campo Verde | 522066.856 | 9038689.1948 | PPC05 | SICODI | POSTE | BAJA TENSION | CONCRETO | 8
32 | HUANUCO | PUERTO INCA | HONORIA | Carretera San Miguel -Campo Verde | 522066.116 | 9038747.1268 | PPC19 | SICODI | POSTE | MEDIA TENSION | CONCRETO | 13
33 | HUANUCO | PUERTO INCA | HONORIA | Carretera San Miguel -Campo Verde | 522059.537 | 9038787.0408 | PPC05 | SICODI | POSTE | BAJA TENSION | CONCRETO | 8
34 | HUANUCO | PUERTO INCA | HONORIA | Carretera San Miguel -Campo Verde | 522055.046 | 9038823.3058 | PPC19 | SICODI | POSTE | MEDIA TENSION | CONCRETO | 13
35 | HUANUCO | PUERTO INCA | HONORIA | Carretera San Miguel -Campo Verde | 522052.534 | 9038858.3528 | PPC05 | SICODI | POSTE | BAJA TENSION | CONCRETO | 8
36 | HUANUCO | PUERTO INCA | HONORIA | Carretera San Miguel -Campo Verde | 522044.634 | 9038896.0568 | PPC19 | SICODI | POSTE | MEDIA TENSION | CONCRETO | 13
37 | HUANUCO | PUERTO INCA | HONORIA | Carretera San Miguel -Campo Verde | 522040.362 | 9038929.7788 | PPC05 | SICODI | POSTE | BAJA TENSION | CONCRETO | 8
38 | HUANUCO | PUERTO INCA | HONORIA | Carretera San Miguel -Campo Verde | 522038.733 | 9038969.8008 | PPC19 | SICODI | POSTE | MEDIA TENSION | CONCRETO | 13
39 | HUANUCO | PUERTO INCA | HONORIA | Carretera San Miguel -Campo Verde | 522050.43 | 9039038.5608 | PPC19 | SICODI | POSTE | MEDIA TENSION | CONCRETO | 13
40 | HUANUCO | PUERTO INCA | HONORIA | Carretera San Miguel -Campo Verde | 522071.69 | 9039093.6058 | PPC19 | SICODI | POSTE | MEDIA TENSION | CONCRETO | 13
41 | HUANUCO | PUERTO INCA | HONORIA | Carretera San Miguel -Campo Verde | 522102.197 | 9039161.2508 | PPC19 | SICODI | POSTE | MEDIA TENSION | CONCRETO | 13
42 | HUANUCO | PUERTO INCA | HONORIA | Carretera San Miguel -Campo Verde | 522127.643 | 9039225.2488 | PPC19 | SICODI | POSTE | MEDIA TENSION | CONCRETO | 13
43 | HUANUCO | PUERTO INCA | HONORIA | Carretera San Miguel -Campo Verde | 522157.489 | 9039290.9038 | PPC19 | SICODI | POSTE | MEDIA TENSION | CONCRETO | 13
44 | HUANUCO | PUERTO INCA | HONORIA | Carretera San Miguel -Campo Verde | 522170.158 | 9039324.8378 | PPC05 | SICODI | POSTE | BAJA TENSION | CONCRETO | 8
45 | HUANUCO | PUERTO INCA | HONORIA | Carretera San Miguel -Campo Verde | 522185.249 | 9039362.0868 | PPC19 | SICODI | POSTE | MEDIA TENSION | CONCRETO | 13
46 | HUANUCO | PUERTO INCA | HONORIA | Carretera San Miguel -Campo Verde | 522141.504 | 9039433.0868 | PPC19 | SICODI | POSTE | MEDIA TENSION | CONCRETO | 13
47 | HUANUCO | PUERTO INCA | HONORIA | Carretera San Miguel -Campo Verde | 522026.754 | 9039826.1748 | PPC19 | SICODI | POSTE | MEDIA TENSION | CONCRETO | 13
48 | HUANUCO | PUERTO INCA | HONORIA | Carretera San Miguel -Campo Verde | 521988.433 | 9039961.1838 | PPC19 | SICODI | POSTE | MEDIA TENSION | CONCRETO | 13
49 | HUANUCO | PUERTO INCA | HONORIA | Carretera San Miguel -Campo Verde | 521880.914 | 9040303.9638 | PPC19 | SICODI | POSTE | MEDIA TENSION | CONCRETO | 13
50 | HUANUCO | PUERTO INCA | HONORIA | Carretera San Miguel -Campo Verde | 521865.048 | 9040466.1578 | PPC19 | SICODI | POSTE | MEDIA TENSION | CONCRETO | 13
51 | HUANUCO | PUERTO INCA | HONORIA | Carretera San Miguel -Campo Verde | 521819.74 | 9040706.4198 | PPC19 | SICODI | POSTE | MEDIA TENSION | CONCRETO | 13
52 | HUANUCO | PUERTO INCA | HONORIA | Carretera San Miguel -Campo Verde | 521800.827 | 9040934.2858 | PPC19 | SICODI | POSTE | MEDIA TENSION | CONCRETO | 13
53 | HUANUCO | PUERTO INCA | HONORIA | Carretera San Miguel -Campo Verde | 521726.888 | 9041335.5318 | PPC19 | SICODI | POSTE | MEDIA TENSION | CONCRETO | 13
54 | HUANUCO | PUERTO INCA | HONORIA | Carretera San Miguel -Campo Verde | 521643.502 | 9041765.7478 | PPC19 | SICODI | POSTE | MEDIA TENSION | CONCRETO | 13
55 | HUANUCO | PUERTO INCA | HONORIA | Carretera San Miguel -Campo Verde | 521597.315 | 9042013.4168 | PPC19 | SICODI | POSTE | MEDIA TENSION | CONCRETO | 13
56 | HUANUCO | PUERTO INCA | HONORIA | Carretera San Miguel -Campo Verde | 521571.319 | 9042590.9747 | PPC19 | SICODI | POSTE | MEDIA TENSION | CONCRETO | 13
57 | HUANUCO | PUERTO INCA | HONORIA | Carretera San Miguel -Campo Verde | 521560.241 | 9042869.8017 | PPC19 | SICODI | POSTE | MEDIA TENSION | CONCRETO | 13
58 | HUANUCO | PUERTO INCA | HONORIA | Carretera San Miguel -Campo Verde | 521583.156 | 9043358.7787 | PPC19 | SICODI | POSTE | MEDIA TENSION | CONCRETO | 13
59 | HUANUCO | PUERTO INCA | HONORIA | Carretera San Miguel -Campo Verde | 521598.5 | 9043671.4227 | PPC19 | SICODI | POSTE | MEDIA TENSION | CONCRETO | 13
60 | HUANUCO | PUERTO INCA | HONORIA | Carretera San Miguel -Campo Verde | 521601.643 | 9043793.1427 | PPC19 | SICODI | POSTE | MEDIA TENSION | CONCRETO | 13
61 | HUANUCO | PUERTO INCA | HONORIA | Carretera San Miguel -Campo Verde | 521614.326 | 9044065.5457 | PPC19 | SICODI | POSTE | MEDIA TENSION | CONCRETO | 13
62 | HUANUCO | PUERTO INCA | HONORIA | Carretera San Miguel -Campo Verde | 521627.574 | 9044368.2407 | PPC19 | SICODI | POSTE | MEDIA TENSION | CONCRETO | 13
63 | HUANUCO | PUERTO INCA | HONORIA | Carretera San Miguel -Campo Verde | 521655.249 | 9044909.8387 | PPC19 | SICODI | POSTE | MEDIA TENSION | CONCRETO | 13
64 | HUANUCO | PUERTO INCA | HONORIA | Carretera San Miguel -Campo Verde | 521654 | 9044913 | PPC19 | SICODI | POSTE | MEDIA TENSION | CONCRETO | 13
65 | UCAYALI | CORONEL PORTILLO | CAMPO VERDE | Carretera San Miguel -Campo Verde | 521663.163 | 9045108.8357 | PPC19 | SICODI | POSTE | MEDIA TENSION | CONCRETO | 13
66 | UCAYALI | CORONEL PORTILLO | CAMPO VERDE | Carretera San Miguel -Campo Verde | 521676.168 | 9045364.9867 | PPC19 | SICODI | POSTE | MEDIA TENSION | CONCRETO | 13
67 | UCAYALI | CORONEL PORTILLO | CAMPO VERDE | Carretera San Miguel -Campo Verde | 521682.509 | 9045501.5197 | PPC19 | SICODI | POSTE | MEDIA TENSION | CONCRETO | 13
68 | UCAYALI | CORONEL PORTILLO | CAMPO VERDE | Carretera San Miguel -Campo Verde | 521688.41 | 9045636.8367 | PPC19 | SICODI | POSTE | MEDIA TENSION | CONCRETO | 13
69 | UCAYALI | CORONEL PORTILLO | CAMPO VERDE | Carretera San Miguel -Campo Verde | 521698.196 | 9045836.3847 | PPC19 | SICODI | POSTE | MEDIA TENSION | CONCRETO | 13
70 | UCAYALI | CORONEL PORTILLO | CAMPO VERDE | Carretera San Miguel -Campo Verde | 521706.314 | 9046004.9777 | PPC19 | SICODI | POSTE | MEDIA TENSION | CONCRETO | 13
71 | UCAYALI | CORONEL PORTILLO | CAMPO VERDE | Carretera San Miguel -Campo Verde | 521714.698 | 9046260.6887 | PPC19 | SICODI | POSTE | MEDIA TENSION | CONCRETO | 13
72 | UCAYALI | CORONEL PORTILLO | CAMPO VERDE | Carretera San Miguel -Campo Verde | 521710.911 | 9046382.7447 | PPC19 | SICODI | POSTE | MEDIA TENSION | CONCRETO | 13
73 | UCAYALI | CORONEL PORTILLO | CAMPO VERDE | Carretera San Miguel -Campo Verde | 521703.982 | 9046600.8747 | PPC19 | SICODI | POSTE | MEDIA TENSION | CONCRETO | 13
74 | UCAYALI | CORONEL PORTILLO | CAMPO VERDE | Carretera San Miguel -Campo Verde | 521699.692 | 9046816.2387 | PPC19 | SICODI | POSTE | MEDIA TENSION | CONCRETO | 13
75 | UCAYALI | CORONEL PORTILLO | CAMPO VERDE | Carretera San Miguel -Campo Verde | 521698.066 | 9046863.4467 | PPC05 | SICODI | POSTE | BAJA TENSION | CONCRETO | 8
76 | UCAYALI | CORONEL PORTILLO | CAMPO VERDE | Carretera San Miguel -Campo Verde | 521694.9 | 9046912.5357 | PPC05 | SICODI | POSTE | BAJA TENSION | CONCRETO | 8
77 | UCAYALI | CORONEL PORTILLO | CAMPO VERDE | Carretera San Miguel -Campo Verde | 521695.585 | 9046960.1847 | PPC19 | SICODI | POSTE | MEDIA TENSION | CONCRETO | 13
78 | UCAYALI | CORONEL PORTILLO | CAMPO VERDE | Carretera San Miguel -Campo Verde | 521691.87 | 9047009.8257 | PPC19 | SICODI | POSTE | MEDIA TENSION | CONCRETO | 13
79 | UCAYALI | CORONEL PORTILLO | CAMPO VERDE | Carretera San Miguel -Campo Verde | 521692.664 | 9047056.8117 | PPC19 | SICODI | POSTE | MEDIA TENSION | CONCRETO | 13
80 | UCAYALI | CORONEL PORTILLO | CAMPO VERDE | Carretera San Miguel -Campo Verde | 521687.849 | 9047107.8907 | PPC05 | SICODI | POSTE | BAJA TENSION | CONCRETO | 8
81 | UCAYALI | CORONEL PORTILLO | CAMPO VERDE | Carretera San Miguel -Campo Verde | 521683.928 | 9047185.2817 | PPC05 | SICODI | POSTE | BAJA TENSION | CONCRETO | 8
82 | UCAYALI | CORONEL PORTILLO | CAMPO VERDE | Carretera San Miguel -Campo Verde | 521681.303 | 9047214.6907 | PPC19 | SICODI | POSTE | MEDIA TENSION | CONCRETO | 13
83 | UCAYALI | CORONEL PORTILLO | CAMPO VERDE | Carretera San Miguel -Campo Verde | 521675.547 | 9047360.7377 | PPC19 | SICODI | POSTE | MEDIA TENSION | CONCRETO | 13
84 | UCAYALI | CORONEL PORTILLO | CAMPO VERDE | Carretera San Miguel -Campo Verde | 521659.095 | 9047676.9357 | PPC19 | SICODI | POSTE | MEDIA TENSION | CONCRETO | 13
85 | UCAYALI | CORONEL PORTILLO | CAMPO VERDE | Carretera San Miguel -Campo Verde | 521649.626 | 9047877.8197 | PPC19 | SICODI | POSTE | MEDIA TENSION | CONCRETO | 13
86 | UCAYALI | CORONEL PORTILLO | CAMPO VERDE | Carretera San Miguel -Campo Verde | 521641.976 | 9047978.6507 | PPC19 | SICODI | POSTE | MEDIA TENSION | CONCRETO | 13
87 | UCAYALI | CORONEL PORTILLO | CAMPO VERDE | Carretera San Miguel -Campo Verde | 521639.143 | 9048247.6337 | PPC19 | SICODI | POSTE | MEDIA TENSION | CONCRETO | 13
88 | UCAYALI | CORONEL PORTILLO | CAMPO VERDE | Carretera San Miguel -Campo Verde | 521696.286 | 9048319.2447 | PPC19 | SICODI | POSTE | MEDIA TENSION | CONCRETO | 13
89 | UCAYALI | CORONEL PORTILLO | CAMPO VERDE | Carretera San Miguel -Campo Verde | 521716.765 | 9048345.9877 | PPC19 | SICODI | POSTE | MEDIA TENSION | CONCRETO | 13
90 | UCAYALI | CORONEL PORTILLO | CAMPO VERDE | Carretera San Miguel -Campo Verde | 521739.775 | 9048372.0677 | PPC19 | SICODI | POSTE | MEDIA TENSION | CONCRETO | 13
91 | UCAYALI | CORONEL PORTILLO | CAMPO VERDE | Carretera San Miguel -Campo Verde | 521759.597 | 9048403.6757 | PPC05 | SICODI | POSTE | BAJA TENSION | CONCRETO | 8
92 | UCAYALI | CORONEL PORTILLO | CAMPO VERDE | Carretera San Miguel -Campo Verde | 521778.313 | 9048424.6717 | PPC19 | SICODI | POSTE | MEDIA TENSION | CONCRETO | 13
93 | UCAYALI | CORONEL PORTILLO | CAMPO VERDE | Carretera San Miguel -Campo Verde | 521816.079 | 9048475.6187 | PPC05 | SICODI | POSTE | BAJA TENSION | CONCRETO | 8
94 | UCAYALI | CORONEL PORTILLO | CAMPO VERDE | Carretera San Miguel -Campo Verde | 521849.977 | 9048490.9687 | PPC19 | SICODI | POSTE | MEDIA TENSION | CONCRETO | 13
95 | UCAYALI | CORONEL PORTILLO | CAMPO VERDE | Carretera San Miguel -Campo Verde | 521871.118 | 9048521.1387 | PPC05 | SICODI | POSTE | BAJA TENSION | CONCRETO | 8
96 | UCAYALI | CORONEL PORTILLO | CAMPO VERDE | Carretera San Miguel -Campo Verde | 521896.552 | 9048553.5187 | PPC19 | SICODI | POSTE | MEDIA TENSION | CONCRETO | 13
97 | UCAYALI | CORONEL PORTILLO | CAMPO VERDE | Carretera San Miguel -Campo Verde | 521904.379 | 9048581.9277 | PPC05 | SICODI | POSTE | BAJA TENSION | CONCRETO | 8
98 | UCAYALI | CORONEL PORTILLO | CAMPO VERDE | Carretera San Miguel -Campo Verde | 521913.748 | 9048612.7677 | PPC19 | SICODI | POSTE | MEDIA TENSION | CONCRETO | 13
99 | UCAYALI | CORONEL PORTILLO | CAMPO VERDE | Carretera San Miguel -Campo Verde | 521912.608 | 9048748.6407 | PPC19 | SICODI | POSTE | MEDIA TENSION | CONCRETO | 13
100 | UCAYALI | CORONEL PORTILLO | CAMPO VERDE | Carretera San Miguel -Campo Verde | 521908.644 | 9048954.6077 | PPC19 | SICODI | POSTE | MEDIA TENSION | CONCRETO | 13
101 | UCAYALI | CORONEL PORTILLO | CAMPO VERDE | Carretera San Miguel -Campo Verde | 521909.738 | 9049154.2707 | PPC19 | SICODI | POSTE | MEDIA TENSION | CONCRETO | 13
102 | UCAYALI | CORONEL PORTILLO | CAMPO VERDE | Carretera San Miguel -Campo Verde | 521907.032 | 9049240.1737 | PPC19 | SICODI | POSTE | MEDIA TENSION | CONCRETO | 13
103 | UCAYALI | CORONEL PORTILLO | CAMPO VERDE | Carretera San Miguel -Campo Verde | 521908.081 | 9049352.9397 | PPC19 | SICODI | POSTE | MEDIA TENSION | CONCRETO | 13
104 | UCAYALI | CORONEL PORTILLO | CAMPO VERDE | Carretera San Miguel -Campo Verde | 521903.89 | 9049545.9717 | PPC19 | SICODI | POSTE | MEDIA TENSION | CONCRETO | 13
105 | UCAYALI | CORONEL PORTILLO | CAMPO VERDE | Carretera San Miguel -Campo Verde | 521966.049 | 9049738.6377 | PPC19 | SICODI | POSTE | MEDIA TENSION | CONCRETO | 13
106 | UCAYALI | CORONEL PORTILLO | CAMPO VERDE | Carretera San Miguel -Campo Verde | 521957.766 | 9049890.9877 | PPC19 | SICODI | POSTE | MEDIA TENSION | CONCRETO | 13
107 | UCAYALI | CORONEL PORTILLO | CAMPO VERDE | Carretera San Miguel -Campo Verde | 521948.393 | 9050064.6757 | PPC19 | SICODI | POSTE | MEDIA TENSION | CONCRETO | 13
108 | UCAYALI | CORONEL PORTILLO | CAMPO VERDE | Carretera San Miguel -Campo Verde | 521935.291 | 9050260.8077 | PPC19 | SICODI | POSTE | MEDIA TENSION | CONCRETO | 13
109 | UCAYALI | CORONEL PORTILLO | CAMPO VERDE | Carretera San Miguel -Campo Verde | 521920.602 | 9050580.5417 | PPC19 | SICODI | POSTE | MEDIA TENSION | CONCRETO | 13
110 | UCAYALI | CORONEL PORTILLO | CAMPO VERDE | Carretera San Miguel -Campo Verde | 521913.778 | 9050789.4947 | PPC19 | SICODI | POSTE | MEDIA TENSION | CONCRETO | 13
111 | UCAYALI | CORONEL PORTILLO | CAMPO VERDE | Carretera San Miguel -Campo Verde | 521906.533 | 9051034.3787 | PPC19 | SICODI | POSTE | MEDIA TENSION | CONCRETO | 13
112 | UCAYALI | CORONEL PORTILLO | CAMPO VERDE | Carretera San Miguel -Campo Verde | 521902.884 | 9051212.8177 | PPC19 | SICODI | POSTE | MEDIA TENSION | CONCRETO | 13
113 | UCAYALI | CORONEL PORTILLO | CAMPO VERDE | Carretera San Miguel -Campo Verde | 521892.764 | 9051432.1647 | PPC19 | SICODI | POSTE | MEDIA TENSION | CONCRETO | 13
114 | UCAYALI | CORONEL PORTILLO | CAMPO VERDE | Carretera San Miguel -Campo Verde | 521896.107 | 9051512.2047 | PPC19 | SICODI | POSTE | MEDIA TENSION | CONCRETO | 13
115 | UCAYALI | CORONEL PORTILLO | CAMPO VERDE | Carretera San Miguel -Campo Verde | 521894.955 | 9051624.0877 | PPC19 | SICODI | POSTE | MEDIA TENSION | CONCRETO | 13
116 | UCAYALI | CORONEL PORTILLO | CAMPO VERDE | Carretera San Miguel -Campo Verde | 521895.657 | 9051704.7927 | PPC16 | SICODI | POSTE | MEDIA TENSION | CONCRETO | 12
117 | UCAYALI | CORONEL PORTILLO | CAMPO VERDE | Carretera San Miguel -Campo Verde | 521892.546 | 9051861.0097 | PPC16 | SICODI | POSTE | MEDIA TENSION | CONCRETO | 12
118 | UCAYALI | CORONEL PORTILLO | CAMPO VERDE | Carretera San Miguel -Campo Verde | 521915.922 | 9052164.8037 | PPC16 | SICODI | POSTE | MEDIA TENSION | CONCRETO | 12
119 | UCAYALI | CORONEL PORTILLO | CAMPO VERDE | Carretera San Miguel -Campo Verde | 521926.576 | 9052338.7017 | PPC19 | SICODI | POSTE | MEDIA TENSION | CONCRETO | 13
120 | UCAYALI | CORONEL PORTILLO | CAMPO VERDE | Carretera San Miguel -Campo Verde | 521933.442 | 9052422.4987 | PPC19 | SICODI | POSTE | MEDIA TENSION | CONCRETO | 13
121 | UCAYALI | CORONEL PORTILLO | CAMPO VERDE | Carretera San Miguel -Campo Verde | 521858.676 | 9052753.9827 | PPC16 | SICODI | POSTE | MEDIA TENSION | CONCRETO | 12
122 | UCAYALI | CORONEL PORTILLO | CAMPO VERDE | Carretera San Miguel -Campo Verde | 521809.711 | 9052975.3397 | PPC19 | SICODI | POSTE | MEDIA TENSION | CONCRETO | 13
123 | UCAYALI | CORONEL PORTILLO | CAMPO VERDE | Carretera San Miguel -Campo Verde | 521765.486 | 9053212.5037 | PPC19 | SICODI | POSTE | MEDIA TENSION | CONCRETO | 13
124 | UCAYALI | CORONEL PORTILLO | CAMPO VERDE | Carretera San Miguel -Campo Verde | 521741.791 | 9053357.4537 | PPC16 | SICODI | POSTE | MEDIA TENSION | CONCRETO | 12
125 | UCAYALI | CORONEL PORTILLO | CAMPO VERDE | Carretera San Miguel -Campo Verde | 521692.964 | 9053634.7517 | PPC16 | SICODI | POSTE | MEDIA TENSION | CONCRETO | 12
126 | UCAYALI | CORONEL PORTILLO | CAMPO VERDE | Carretera San Miguel -Campo Verde | 521652.772 | 9053798.6157 | PPC16 | SICODI | POSTE | MEDIA TENSION | CONCRETO | 12
127 | UCAYALI | CORONEL PORTILLO | CAMPO VERDE | Carretera San Miguel -Campo Verde | 521628.835 | 9053901.3337 | PPC19 | SICODI | POSTE | MEDIA TENSION | CONCRETO | 13
128 | UCAYALI | CORONEL PORTILLO | CAMPO VERDE | Carretera San Miguel -Campo Verde | 521619.827 | 9053932.8467 | PPC19 | SICODI | POSTE | MEDIA TENSION | CONCRETO | 13
129 | UCAYALI | CORONEL PORTILLO | CAMPO VERDE | Carretera San Miguel -Campo Verde | 521619.201 | 9053999.4007 | PPC19 | SICODI | POSTE | MEDIA TENSION | CONCRETO | 13
130 | UCAYALI | CORONEL PORTILLO | CAMPO VERDE | Carretera San Miguel -Campo Verde | 521614.827 | 9054053.2437 | PPC19 | SICODI | POSTE | MEDIA TENSION | CONCRETO | 13
131 | UCAYALI | CORONEL PORTILLO | CAMPO VERDE | Carretera San Miguel -Campo Verde | 521611.899 | 9054138.2617 | PPC19 | SICODI | POSTE | MEDIA TENSION | CONCRETO | 13
132 | UCAYALI | CORONEL PORTILLO | CAMPO VERDE | Carretera San Miguel -Campo Verde | 521608.528 | 9054217.3107 | PPC16 | SICODI | POSTE | MEDIA TENSION | CONCRETO | 12
133 | UCAYALI | CORONEL PORTILLO | CAMPO VERDE | Carretera San Miguel -Campo Verde | 521615.732 | 9054533.9377 | PPC16 | SICODI | POSTE | MEDIA TENSION | CONCRETO | 12
134 | UCAYALI | CORONEL PORTILLO | CAMPO VERDE | Carretera San Miguel -Campo Verde | 521620.815 | 9054789.9807 | PPC16 | SICODI | POSTE | MEDIA TENSION | CONCRETO | 12
135 | UCAYALI | CORONEL PORTILLO | CAMPO VERDE | Carretera San Miguel -Campo Verde | 521625.84 | 9054933.3687 | PPC16 | SICODI | POSTE | MEDIA TENSION | CONCRETO | 12
136 | UCAYALI | CORONEL PORTILLO | CAMPO VERDE | Carretera San Miguel -Campo Verde | 521631.212 | 9055110.3647 | PPC16 | SICODI | POSTE | MEDIA TENSION | CONCRETO | 12
137 | UCAYALI | CORONEL PORTILLO | CAMPO VERDE | Carretera San Miguel -Campo Verde | 521637.386 | 9055562.8637 | PPC16 | SICODI | POSTE | MEDIA TENSION | CONCRETO | 12
138 | UCAYALI | CORONEL PORTILLO | CAMPO VERDE | Carretera San Miguel -Campo Verde | 521647.877 | 9055851.2967 | PPC16 | SICODI | POSTE | MEDIA TENSION | CONCRETO | 12
139 | UCAYALI | CORONEL PORTILLO | CAMPO VERDE | Carretera San Miguel -Campo Verde | 521586.152 | 9056091.4547 | PPC16 | SICODI | POSTE | MEDIA TENSION | CONCRETO | 12
140 | UCAYALI | CORONEL PORTILLO | CAMPO VERDE | Carretera San Miguel -Campo Verde | 521510.479 | 9056391.7607 | PPC19 | SICODI | POSTE | MEDIA TENSION | CONCRETO | 13
141 | UCAYALI | CORONEL PORTILLO | CAMPO VERDE | Carretera San Miguel -Campo Verde | 521500.342 | 9056585.4587 | PPC16 | SICODI | POSTE | MEDIA TENSION | CONCRETO | 12
142 | UCAYALI | CORONEL PORTILLO | CAMPO VERDE | Carretera San Miguel -Campo Verde | 521494.259 | 9056742.4497 | PPC16 | SICODI | POSTE | MEDIA TENSION | CONCRETO | 12
143 | UCAYALI | CORONEL PORTILLO | CAMPO VERDE | Carretera San Miguel -Campo Verde | 521474.607 | 9057053.1197 | PPC16 | SICODI | POSTE | MEDIA TENSION | CONCRETO | 12
144 | UCAYALI | CORONEL PORTILLO | CAMPO VERDE | Carretera San Miguel -Campo Verde | 521463.709 | 9057266.7177 | PPC16 | SICODI | POSTE | MEDIA TENSION | CONCRETO | 12
145 | UCAYALI | CORONEL PORTILLO | CAMPO VERDE | Carretera San Miguel -Campo Verde | 521453.347 | 9057451.4607 | PPC16 | SICODI | POSTE | MEDIA TENSION | CONCRETO | 12
146 | UCAYALI | CORONEL PORTILLO | CAMPO VERDE | Carretera San Miguel -Campo Verde | 521439.471 | 9057650.5767 | PPC16 | SICODI | POSTE | MEDIA TENSION | CONCRETO | 12
147 | UCAYALI | CORONEL PORTILLO | CAMPO VERDE | Carretera San Miguel -Campo Verde | 521435.245 | 9057781.0337 | PPC16 | SICODI | POSTE | MEDIA TENSION | CONCRETO | 12
148 | UCAYALI | CORONEL PORTILLO | CAMPO VERDE | Carretera San Miguel -Campo Verde | 521426.724 | 9057908.1767 | PPC16 | SICODI | POSTE | MEDIA TENSION | CONCRETO | 12
149 | UCAYALI | CORONEL PORTILLO | CAMPO VERDE | Carretera San Miguel -Campo Verde | 521423.234 | 9057970.5317 | PPC16 | SICODI | POSTE | MEDIA TENSION | CONCRETO | 12
150 | UCAYALI | CORONEL PORTILLO | CAMPO VERDE | Carretera San Miguel -Campo Verde | 521419.116 | 9058097.6717 | PPC19 | SICODI | POSTE | MEDIA TENSION | CONCRETO | 13
151 | UCAYALI | CORONEL PORTILLO | CAMPO VERDE | Carretera San Miguel -Campo Verde | 521413.207 | 9058164.7817 | PPC19 | SICODI | POSTE | MEDIA TENSION | CONCRETO | 13
152 | UCAYALI | CORONEL PORTILLO | CAMPO VERDE | Carretera San Miguel -Campo Verde | 521409.828 | 9058230.3427 | PPC19 | SICODI | POSTE | MEDIA TENSION | CONCRETO | 13
153 | UCAYALI | CORONEL PORTILLO | CAMPO VERDE | Carretera San Miguel -Campo Verde | 521409.3 | 9058274.1227 | PPC05 | SICODI | POSTE | BAJA TENSION | CONCRETO | 8
154 | UCAYALI | CORONEL PORTILLO | CAMPO VERDE | Carretera San Miguel -Campo Verde | 521403.974 | 9058407.0127 | PPC19 | SICODI | POSTE | MEDIA TENSION | CONCRETO | 13
155 | UCAYALI | CORONEL PORTILLO | CAMPO VERDE | Carretera San Miguel -Campo Verde | 521394.388 | 9058604.0267 | PPC25 | SICODI | POSTE | MEDIA TENSION | CONCRETO | 15
156 | UCAYALI | CORONEL PORTILLO | CAMPO VERDE | Carretera San Miguel -Campo Verde | 521385.797 | 9058809.9947 | PPC19 | SICODI | POSTE | MEDIA TENSION | CONCRETO | 13
157 | UCAYALI | CORONEL PORTILLO | CAMPO VERDE | Carretera San Miguel -Campo Verde | 521376.771 | 9059026.3557 | PPC19 | SICODI | POSTE | MEDIA TENSION | CONCRETO | 13
158 | UCAYALI | CORONEL PORTILLO | CAMPO VERDE | Carretera San Miguel -Campo Verde | 521371.366 | 9059221.8197 | PPC19 | SICODI | POSTE | MEDIA TENSION | CONCRETO | 13
159 | UCAYALI | CORONEL PORTILLO | CAMPO VERDE | Carretera San Miguel -Campo Verde | 521361.562 | 9059424.4717 | PPC19 | SICODI | POSTE | MEDIA TENSION | CONCRETO | 13
160 | UCAYALI | CORONEL PORTILLO | CAMPO VERDE | Carretera San Miguel -Campo Verde | 521357.914 | 9059611.7537 | PPC19 | SICODI | POSTE | MEDIA TENSION | CONCRETO | 13
161 | UCAYALI | CORONEL PORTILLO | CAMPO VERDE | Carretera San Miguel -Campo Verde | 521350.088 | 9059807.2187 | PPC19 | SICODI | POSTE | MEDIA TENSION | CONCRETO | 13
162 | UCAYALI | CORONEL PORTILLO | CAMPO VERDE | Carretera San Miguel -Campo Verde | 521344.564 | 9059986.8737 | PPC19 | SICODI | POSTE | MEDIA TENSION | CONCRETO | 13
163 | UCAYALI | CORONEL PORTILLO | CAMPO VERDE | Carretera San Miguel -Campo Verde | 521330.975 | 9060323.7407 | PPC19 | SICODI | POSTE | MEDIA TENSION | CONCRETO | 13
164 | UCAYALI | CORONEL PORTILLO | CAMPO VERDE | Carretera San Miguel -Campo Verde | 521322.7 | 9060502.7337 | PPC19 | SICODI | POSTE | MEDIA TENSION | CONCRETO | 13
165 | UCAYALI | CORONEL PORTILLO | CAMPO VERDE | Carretera San Miguel -Campo Verde | 521308.177 | 9060954.0257 | PPC19 | SICODI | POSTE | MEDIA TENSION | CONCRETO | 13
166 | UCAYALI | CORONEL PORTILLO | CAMPO VERDE | Carretera San Miguel -Campo Verde | 521298.367 | 9061144.8487 | PPC19 | SICODI | POSTE | MEDIA TENSION | CONCRETO | 13
167 | UCAYALI | CORONEL PORTILLO | CAMPO VERDE | Carretera San Miguel -Campo Verde | 521291.52 | 9061319.3077 | PPC19 | SICODI | POSTE | MEDIA TENSION | CONCRETO | 13
168 | UCAYALI | CORONEL PORTILLO | CAMPO VERDE | Carretera San Miguel -Campo Verde | 521280.965 | 9061563.6397 | PPC19 | SICODI | POSTE | MEDIA TENSION | CONCRETO | 13
169 | UCAYALI | CORONEL PORTILLO | CAMPO VERDE | Carretera San Miguel -Campo Verde | 521272.663 | 9061689.7867 | PPC19 | SICODI | POSTE | MEDIA TENSION | CONCRETO | 13
170 | UCAYALI | CORONEL PORTILLO | CAMPO VERDE | Carretera San Miguel -Campo Verde | 521233.448 | 9061846.4627 | PPC19 | SICODI | POSTE | MEDIA TENSION | CONCRETO | 13
171 | UCAYALI | CORONEL PORTILLO | CAMPO VERDE | Carretera San Miguel -Campo Verde | 521280.202 | 9062019.3467 | PPC19 | SICODI | POSTE | MEDIA TENSION | CONCRETO | 13
172 | UCAYALI | CORONEL PORTILLO | CAMPO VERDE | Carretera San Miguel -Campo Verde | 521327.839 | 9062197.5377 | PPC19 | SICODI | POSTE | MEDIA TENSION | CONCRETO | 13
173 | UCAYALI | CORONEL PORTILLO | CAMPO VERDE | Carretera San Miguel -Campo Verde | 521319.006 | 9062363.5957 | PPC19 | SICODI | POSTE | MEDIA TENSION | CONCRETO | 13
174 | UCAYALI | CORONEL PORTILLO | CAMPO VERDE | Carretera San Miguel -Campo Verde | 521314.972 | 9062439.5487 | PPC19 | SICODI | POSTE | MEDIA TENSION | CONCRETO | 13
175 | UCAYALI | CORONEL PORTILLO | CAMPO VERDE | Carretera San Miguel -Campo Verde | 521271.198 | 9062504.4657 | PPC19 | SICODI | POSTE | MEDIA TENSION | CONCRETO | 13
176 | UCAYALI | CORONEL PORTILLO | CAMPO VERDE | Carretera San Miguel -Campo Verde | 521252.609 | 9062530.8977 | PPC19 | SICODI | POSTE | MEDIA TENSION | CONCRETO | 13
177 | UCAYALI | CORONEL PORTILLO | CAMPO VERDE | Carretera San Miguel -Campo Verde | 521221.044 | 9062577.7887 | PPC19 | SICODI | POSTE | MEDIA TENSION | CONCRETO | 13
178 | UCAYALI | CORONEL PORTILLO | CAMPO VERDE | Carretera San Miguel -Campo Verde | 521186.948 | 9062628.5507 | PPC19 | SICODI | POSTE | MEDIA TENSION | CONCRETO | 13
179 | UCAYALI | CORONEL PORTILLO | CAMPO VERDE | Carretera San Miguel -Campo Verde | 521153.182 | 9062677.5427 | PPC19 | SICODI | POSTE | MEDIA TENSION | CONCRETO | 13
180 | UCAYALI | CORONEL PORTILLO | CAMPO VERDE | Carretera San Miguel -Campo Verde | 521117.983 | 9062724.8777 | PPC19 | SICODI | POSTE | MEDIA TENSION | CONCRETO | 13
181 | UCAYALI | CORONEL PORTILLO | CAMPO VERDE | Carretera San Miguel -Campo Verde | 521084.437 | 9062774.2017 | PPC19 | SICODI | POSTE | MEDIA TENSION | CONCRETO | 13
182 | UCAYALI | CORONEL PORTILLO | CAMPO VERDE | Carretera San Miguel -Campo Verde | 521044.949 | 9062826.2927 | PPC19 | SICODI | POSTE | MEDIA TENSION | CONCRETO | 13
183 | UCAYALI | CORONEL PORTILLO | CAMPO VERDE | Carretera San Miguel -Campo Verde | 521041.7595 | 9062831.9322 | PPC05 | SICODI | POSTE | BAJA TENSION | CONCRETO | 8
184 | UCAYALI | CORONEL PORTILLO | CAMPO VERDE | Carretera San Miguel -Campo Verde | 521042.1974 | 9062830.6065 | PPC19 | SICODI | POSTE | MEDIA TENSION | CONCRETO | 13
185 | UCAYALI | CORONEL PORTILLO | CAMPO VERDE | CARRETRA FEDERICO BASADRE | 521070.275 | 9062848.1697 | PPC19 | SICODI | POSTE | MEDIA TENSION | CONCRETO | 13
186 | UCAYALI | CORONEL PORTILLO | CAMPO VERDE | CARRETRA FEDERICO BASADRE | 521123.902 | 9062897.2297 | PPC25 | SICODI | POSTE | MEDIA TENSION | CONCRETO | 15
187 | UCAYALI | CORONEL PORTILLO | CAMPO VERDE | CARRETRA FEDERICO BASADRE | 521179.071 | 9062947.8367 | PPC25 | SICODI | POSTE | MEDIA TENSION | CONCRETO | 15
188 | UCAYALI | CORONEL PORTILLO | CAMPO VERDE | CARRETRA FEDERICO BASADRE | 521228.737 | 9062997.6717 | PPC25 | SICODI | POSTE | MEDIA TENSION | CONCRETO | 15
189 | UCAYALI | CORONEL PORTILLO | CAMPO VERDE | CARRETRA FEDERICO BASADRE | 521282.143 | 9063045.0737 | PPC25 | SICODI | POSTE | MEDIA TENSION | CONCRETO | 15
190 | UCAYALI | CORONEL PORTILLO | CAMPO VERDE | CARRETRA FEDERICO BASADRE | 521332.91 | 9063095.2397 | PPC25 | SICODI | POSTE | MEDIA TENSION | CONCRETO | 15
191 | UCAYALI | CORONEL PORTILLO | CAMPO VERDE | CARRETRA FEDERICO BASADRE | 521385.877 | 9063144.8527 | PPC25 | SICODI | POSTE | MEDIA TENSION | CONCRETO | 15
192 | UCAYALI | CORONEL PORTILLO | CAMPO VERDE | CARRETRA FEDERICO BASADRE | 521439.065 | 9063193.4707 | PPC25 | SICODI | POSTE | MEDIA TENSION | CONCRETO | 15
193 | UCAYALI | CORONEL PORTILLO | CAMPO VERDE | CARRETRA FEDERICO BASADRE | 521494.345 | 9063245.7347 | PPC25 | SICODI | POSTE | MEDIA TENSION | CONCRETO | 15
194 | UCAYALI | CORONEL PORTILLO | CAMPO VERDE | CARRETRA FEDERICO BASADRE | 521549.405 | 9063296.7837 | PPC25 | SICODI | POSTE | MEDIA TENSION | CONCRETO | 15
195 | UCAYALI | CORONEL PORTILLO | CAMPO VERDE | CARRETRA FEDERICO BASADRE | 521609.309 | 9063349.5987 | PPC25 | SICODI | POSTE | MEDIA TENSION | CONCRETO | 15
196 | UCAYALI | CORONEL PORTILLO | CAMPO VERDE | CARRETRA FEDERICO BASADRE | 521665.468 | 9063395.1187 | PPC25 | SICODI | POSTE | MEDIA TENSION | CONCRETO | 15
197 | UCAYALI | CORONEL PORTILLO | CAMPO VERDE | CARRETRA FEDERICO BASADRE | 521727.57 | 9063441.2987 | PPC25 | SICODI | POSTE | MEDIA TENSION | CONCRETO | 15
198 | UCAYALI | CORONEL PORTILLO | CAMPO VERDE | CARRETRA FEDERICO BASADRE | 521787.25 | 9063485.3807 | PPC25 | SICODI | POSTE | MEDIA TENSION | CONCRETO | 15
199 | UCAYALI | CORONEL PORTILLO | CAMPO VERDE | CARRETRA FEDERICO BASADRE | 521845.388 | 9063528.4667 | PPC25 | SICODI | POSTE | MEDIA TENSION | CONCRETO | 15
200 | UCAYALI | CORONEL PORTILLO | CAMPO VERDE | CARRETRA FEDERICO BASADRE | 521913.105 | 9063574.3127 | PPC25 | SICODI | POSTE | MEDIA TENSION | CONCRETO | 15
201 | UCAYALI | CORONEL PORTILLO | CAMPO VERDE | CARRETRA FEDERICO BASADRE | 521970.801 | 9063612.7557 | PPC25 | SICODI | POSTE | MEDIA TENSION | CONCRETO | 15
202 | UCAYALI | CORONEL PORTILLO | CAMPO VERDE | CARRETRA FEDERICO BASADRE | 522042.923 | 9063664.3477 | PPC25 | SICODI | POSTE | MEDIA TENSION | CONCRETO | 15
203 | UCAYALI | CORONEL PORTILLO | CAMPO VERDE | CARRETRA FEDERICO BASADRE | 522106.017 | 9063711.3017 | PPC25 | SICODI | POSTE | MEDIA TENSION | CONCRETO | 15
204 | UCAYALI | CORONEL PORTILLO | CAMPO VERDE | CARRETRA FEDERICO BASADRE | 522160.748 | 9063761.2437 | PPC19 | SICODI | POSTE | MEDIA TENSION | CONCRETO | 13
205 | UCAYALI | CORONEL PORTILLO | CAMPO VERDE | CARRETRA FEDERICO BASADRE | 522238.822 | 9063826.9837 | PPC19 | SICODI | POSTE | MEDIA TENSION | CONCRETO | 13
206 | UCAYALI | CORONEL PORTILLO | CAMPO VERDE | CARRETRA FEDERICO BASADRE | 522312.822 | 9063889.8507 | PPC19 | SICODI | POSTE | MEDIA TENSION | CONCRETO | 13
207 | UCAYALI | CORONEL PORTILLO | CAMPO VERDE | CARRETRA FEDERICO BASADRE | 522395.629 | 9063955.9196 | PPC19 | SICODI | POSTE | MEDIA TENSION | CONCRETO | 13
208 | UCAYALI | CORONEL PORTILLO | CAMPO VERDE | CARRETRA FEDERICO BASADRE | 522461.811 | 9064012.1566 | PPC19 | SICODI | POSTE | MEDIA TENSION | CONCRETO | 13
209 | UCAYALI | CORONEL PORTILLO | CAMPO VERDE | CARRETRA FEDERICO BASADRE | 522544.51 | 9064080.8786 | PPC19 | SICODI | POSTE | MEDIA TENSION | CONCRETO | 13
210 | UCAYALI | CORONEL PORTILLO | CAMPO VERDE | CARRETRA FEDERICO BASADRE | 522659.142 | 9064172.3576 | PPC19 | SICODI | POSTE | MEDIA TENSION | CONCRETO | 13
211 | UCAYALI | CORONEL PORTILLO | CAMPO VERDE | CARRETRA FEDERICO BASADRE | 522730.172 | 9064236.1096 | PPC19 | SICODI | POSTE | MEDIA TENSION | CONCRETO | 13
212 | UCAYALI | CORONEL PORTILLO | CAMPO VERDE | CARRETRA FEDERICO BASADRE | 522838.747 | 9064319.8526 | PPC19 | SICODI | POSTE | MEDIA TENSION | CONCRETO | 13
213 | UCAYALI | CORONEL PORTILLO | CAMPO VERDE | CARRETRA FEDERICO BASADRE | 522908.343 | 9064376.8616 | PPC19 | SICODI | POSTE | MEDIA TENSION | CONCRETO | 13
214 | UCAYALI | CORONEL PORTILLO | CAMPO VERDE | CARRETRA FEDERICO BASADRE | 523006.238 | 9064455.0826 | PPC19 | SICODI | POSTE | MEDIA TENSION | CONCRETO | 13
215 | UCAYALI | CORONEL PORTILLO | CAMPO VERDE | CARRETRA FEDERICO BASADRE | 523081.011 | 9064517.0636 | PPC19 | SICODI | POSTE | MEDIA TENSION | CONCRETO | 13
216 | UCAYALI | CORONEL PORTILLO | CAMPO VERDE | CARRETRA FEDERICO BASADRE | 523156.882 | 9064576.3906 | PPC19 | SICODI | POSTE | MEDIA TENSION | CONCRETO | 13
217 | UCAYALI | CORONEL PORTILLO | CAMPO VERDE | CARRETRA FEDERICO BASADRE | 523239.694 | 9064644.8896 | PPC19 | SICODI | POSTE | MEDIA TENSION | CONCRETO | 13
218 | UCAYALI | CORONEL PORTILLO | CAMPO VERDE | CARRETRA FEDERICO BASADRE | 523318.098 | 9064704.3256 | PPC19 | SICODI | POSTE | MEDIA TENSION | CONCRETO | 13
219 | UCAYALI | CORONEL PORTILLO | CAMPO VERDE | CARRETRA FEDERICO BASADRE | 523393.863 | 9064769.5116 | PPC19 | SICODI | POSTE | MEDIA TENSION | CONCRETO | 13
220 | UCAYALI | CORONEL PORTILLO | CAMPO VERDE | CARRETRA FEDERICO BASADRE | 523474.583 | 9064835.8006 | PPC19 | SICODI | POSTE | MEDIA TENSION | CONCRETO | 13
221 | UCAYALI | CORONEL PORTILLO | CAMPO VERDE | CARRETRA FEDERICO BASADRE | 523552.769 | 9064898.9946 | PPC19 | SICODI | POSTE | MEDIA TENSION | CONCRETO | 13
222 | UCAYALI | CORONEL PORTILLO | CAMPO VERDE | CARRETRA FEDERICO BASADRE | 523630.406 | 9064963.8476 | PPC19 | SICODI | POSTE | MEDIA TENSION | CONCRETO | 13
223 | UCAYALI | CORONEL PORTILLO | CAMPO VERDE | CARRETRA FEDERICO BASADRE | 523710.465 | 9065028.1466 | PPC19 | SICODI | POSTE | MEDIA TENSION | CONCRETO | 13
224 | UCAYALI | CORONEL PORTILLO | CAMPO VERDE | CARRETRA FEDERICO BASADRE | 523793.496 | 9065091.2276 | PPC19 | SICODI | POSTE | MEDIA TENSION | CONCRETO | 13
225 | UCAYALI | CORONEL PORTILLO | CAMPO VERDE | CARRETRA FEDERICO BASADRE | 523869.152 | 9065156.1916 | PPC19 | SICODI | POSTE | MEDIA TENSION | CONCRETO | 13
226 | UCAYALI | CORONEL PORTILLO | CAMPO VERDE | CARRETRA FEDERICO BASADRE | 523945.687 | 9065216.8436 | PPC19 | SICODI | POSTE | MEDIA TENSION | CONCRETO | 13
227 | UCAYALI | CORONEL PORTILLO | CAMPO VERDE | CARRETRA FEDERICO BASADRE | 524019.691 | 9065276.7226 | PPC19 | SICODI | POSTE | MEDIA TENSION | CONCRETO | 13
228 | UCAYALI | CORONEL PORTILLO | CAMPO VERDE | CARRETRA FEDERICO BASADRE | 524099.97 | 9065340.0256 | PPC19 | SICODI | POSTE | MEDIA TENSION | CONCRETO | 13
229 | UCAYALI | CORONEL PORTILLO | CAMPO VERDE | CARRETRA FEDERICO BASADRE | 524167.359 | 9065380.7826 | PPC19 | SICODI | POSTE | MEDIA TENSION | CONCRETO | 13
230 | UCAYALI | CORONEL PORTILLO | CAMPO VERDE | CARRETRA FEDERICO BASADRE | 524232.765 | 9065420.6556 | PPC19 | SICODI | POSTE | MEDIA TENSION | CONCRETO | 13
231 | UCAYALI | CORONEL PORTILLO | CAMPO VERDE | CARRETRA FEDERICO BASADRE | 524293.87 | 9065443.9486 | PPC19 | SICODI | POSTE | MEDIA TENSION | CONCRETO | 13
232 | UCAYALI | CORONEL PORTILLO | CAMPO VERDE | CARRETRA FEDERICO BASADRE | 524400.663 | 9065480.5916 | PPC19 | SICODI | POSTE | MEDIA TENSION | CONCRETO | 13
233 | UCAYALI | CORONEL PORTILLO | CAMPO VERDE | CARRETRA FEDERICO BASADRE | 524482.905 | 9065509.1786 | PPC19 | SICODI | POSTE | MEDIA TENSION | CONCRETO | 13
234 | UCAYALI | CORONEL PORTILLO | CAMPO VERDE | CARRETRA FEDERICO BASADRE | 524586.067 | 9065548.2566 | PPC19 | SICODI | POSTE | MEDIA TENSION | CONCRETO | 13
235 | UCAYALI | CORONEL PORTILLO | CAMPO VERDE | CARRETRA FEDERICO BASADRE | 524688.569 | 9065585.8966 | PPC19 | SICODI | POSTE | MEDIA TENSION | CONCRETO | 13
236 | UCAYALI | CORONEL PORTILLO | CAMPO VERDE | CARRETRA FEDERICO BASADRE | 524785.682 | 9065632.4946 | PPC19 | SICODI | POSTE | MEDIA TENSION | CONCRETO | 13
237 | UCAYALI | CORONEL PORTILLO | CAMPO VERDE | CARRETRA FEDERICO BASADRE | 524882.801 | 9065690.3696 | PPC19 | SICODI | POSTE | MEDIA TENSION | CONCRETO | 13
238 | UCAYALI | CORONEL PORTILLO | CAMPO VERDE | CARRETRA FEDERICO BASADRE | 524939.729 | 9065723.1716 | PPC19 | SICODI | POSTE | MEDIA TENSION | CONCRETO | 13
239 | UCAYALI | CORONEL PORTILLO | CAMPO VERDE | CARRETRA FEDERICO BASADRE | 525038.283 | 9065784.9136 | PPC19 | SICODI | POSTE | MEDIA TENSION | CONCRETO | 13
240 | UCAYALI | CORONEL PORTILLO | CAMPO VERDE | CARRETRA FEDERICO BASADRE | 525124.283 | 9065838.7036 | PPC19 | SICODI | POSTE | MEDIA TENSION | CONCRETO | 13
241 | UCAYALI | CORONEL PORTILLO | CAMPO VERDE | CARRETRA FEDERICO BASADRE | 525196.296 | 9065879.1246 | PPC19 | SICODI | POSTE | MEDIA TENSION | CONCRETO | 13
242 | UCAYALI | CORONEL PORTILLO | CAMPO VERDE | CARRETRA FEDERICO BASADRE | 525270.734 | 9065925.0716 | PPC19 | SICODI | POSTE | MEDIA TENSION | CONCRETO | 13
243 | UCAYALI | CORONEL PORTILLO | CAMPO VERDE | CARRETRA FEDERICO BASADRE | 525352.111 | 9065976.1006 | PPC19 | SICODI | POSTE | MEDIA TENSION | CONCRETO | 13
244 | UCAYALI | CORONEL PORTILLO | CAMPO VERDE | CARRETRA FEDERICO BASADRE | 525453.969 | 9066040.4936 | PPC19 | SICODI | POSTE | MEDIA TENSION | CONCRETO | 13
245 | UCAYALI | CORONEL PORTILLO | CAMPO VERDE | CARRETRA FEDERICO BASADRE | 525529.947 | 9066083.0116 | PPC19 | SICODI | POSTE | MEDIA TENSION | CONCRETO | 13
246 | UCAYALI | CORONEL PORTILLO | CAMPO VERDE | CARRETRA FEDERICO BASADRE | 525611.762 | 9066131.3866 | PPC19 | SICODI | POSTE | MEDIA TENSION | CONCRETO | 13
247 | UCAYALI | CORONEL PORTILLO | CAMPO VERDE | CARRETRA FEDERICO BASADRE | 525693.25 | 9066183.0776 | PPC19 | SICODI | POSTE | MEDIA TENSION | CONCRETO | 13
248 | UCAYALI | CORONEL PORTILLO | CAMPO VERDE | CARRETRA FEDERICO BASADRE | 525772.863 | 9066229.0206 | PPC19 | SICODI | POSTE | MEDIA TENSION | CONCRETO | 13
249 | UCAYALI | CORONEL PORTILLO | CAMPO VERDE | CARRETRA FEDERICO BASADRE | 525846.751 | 9066273.6406 | PPC19 | SICODI | POSTE | MEDIA TENSION | CONCRETO | 13
250 | UCAYALI | CORONEL PORTILLO | CAMPO VERDE | CARRETRA FEDERICO BASADRE | 525940.129 | 9066327.5346 | PPC19 | SICODI | POSTE | MEDIA TENSION | CONCRETO | 13
251 | UCAYALI | CORONEL PORTILLO | CAMPO VERDE | CARRETRA FEDERICO BASADRE | 526044.184 | 9066381.9756 | PPC19 | SICODI | POSTE | MEDIA TENSION | CONCRETO | 13
252 | UCAYALI | CORONEL PORTILLO | CAMPO VERDE | CARRETRA FEDERICO BASADRE | 526126.993 | 9066432.3386 | PPC19 | SICODI | POSTE | MEDIA TENSION | CONCRETO | 13
253 | UCAYALI | CORONEL PORTILLO | CAMPO VERDE | CARRETRA FEDERICO BASADRE | 526210.575 | 9066487.1226 | PPC19 | SICODI | POSTE | MEDIA TENSION | CONCRETO | 13
254 | UCAYALI | CORONEL PORTILLO | CAMPO VERDE | CARRETRA FEDERICO BASADRE | 526293.382 | 9066534.9426 | PPC19 | SICODI | POSTE | MEDIA TENSION | CONCRETO | 13
255 | UCAYALI | CORONEL PORTILLO | CAMPO VERDE | CARRETRA FEDERICO BASADRE | 526373.991 | 9066587.2956 | PPC19 | SICODI | POSTE | MEDIA TENSION | CONCRETO | 13
256 | UCAYALI | CORONEL PORTILLO | CAMPO VERDE | CARRETRA FEDERICO BASADRE | 526450.084 | 9066635.3406 | PPC19 | SICODI | POSTE | MEDIA TENSION | CONCRETO | 13
257 | UCAYALI | CORONEL PORTILLO | CAMPO VERDE | CARRETRA FEDERICO BASADRE | 526536.088 | 9066688.3536 | PPC19 | SICODI | POSTE | MEDIA TENSION | CONCRETO | 13
258 | UCAYALI | CORONEL PORTILLO | CAMPO VERDE | CARRETRA FEDERICO BASADRE | 526620.439 | 9066740.0416 | PPC19 | SICODI | POSTE | MEDIA TENSION | CONCRETO | 13
259 | UCAYALI | CORONEL PORTILLO | CAMPO VERDE | CARRETRA FEDERICO BASADRE | 526714.809 | 9066793.2706 | PPC19 | SICODI | POSTE | MEDIA TENSION | CONCRETO | 13
260 | UCAYALI | CORONEL PORTILLO | CAMPO VERDE | CARRETRA FEDERICO BASADRE | 526787.489 | 9066837.7786 | PPC19 | SICODI | POSTE | MEDIA TENSION | CONCRETO | 13
261 | UCAYALI | CORONEL PORTILLO | CAMPO VERDE | CARRETRA FEDERICO BASADRE | 526877.897 | 9066892.7786 | PPC19 | SICODI | POSTE | MEDIA TENSION | CONCRETO | 13
262 | UCAYALI | CORONEL PORTILLO | CAMPO VERDE | CARRETRA FEDERICO BASADRE | 526957.186 | 9066943.6946 | PPC19 | SICODI | POSTE | MEDIA TENSION | CONCRETO | 13
263 | UCAYALI | CORONEL PORTILLO | CAMPO VERDE | CARRETRA FEDERICO BASADRE | 527050.128 | 9067001.4566 | PPC19 | SICODI | POSTE | MEDIA TENSION | CONCRETO | 13
264 | UCAYALI | CORONEL PORTILLO | CAMPO VERDE | CARRETRA FEDERICO BASADRE | 527132.607 | 9067048.8326 | PPC19 | SICODI | POSTE | MEDIA TENSION | CONCRETO | 13
265 | UCAYALI | CORONEL PORTILLO | CAMPO VERDE | CARRETRA FEDERICO BASADRE | 527226.762 | 9067107.9196 | PPC19 | SICODI | POSTE | MEDIA TENSION | CONCRETO | 13
266 | UCAYALI | CORONEL PORTILLO | CAMPO VERDE | CARRETRA FEDERICO BASADRE | 527328.844 | 9067169.3236 | PPC19 | SICODI | POSTE | MEDIA TENSION | CONCRETO | 13
267 | UCAYALI | CORONEL PORTILLO | CAMPO VERDE | CARRETRA FEDERICO BASADRE | 527425.422 | 9067228.7406 | PPC19 | SICODI | POSTE | MEDIA TENSION | CONCRETO | 13
268 | UCAYALI | CORONEL PORTILLO | CAMPO VERDE | CARRETRA FEDERICO BASADRE | 527524.86 | 9067286.0556 | PPC19 | SICODI | POSTE | MEDIA TENSION | CONCRETO | 13
269 | UCAYALI | CORONEL PORTILLO | CAMPO VERDE | CARRETRA FEDERICO BASADRE | 527622.648 | 9067343.4816 | PPC19 | SICODI | POSTE | MEDIA TENSION | CONCRETO | 13
270 | UCAYALI | CORONEL PORTILLO | CAMPO VERDE | CARRETRA FEDERICO BASADRE | 527712.95 | 9067405.2046 | PPC19 | SICODI | POSTE | MEDIA TENSION | CONCRETO | 13
271 | UCAYALI | CORONEL PORTILLO | CAMPO VERDE | CARRETRA FEDERICO BASADRE | 527799.397 | 9067454.2536 | PPC19 | SICODI | POSTE | MEDIA TENSION | CONCRETO | 13
272 | UCAYALI | CORONEL PORTILLO | CAMPO VERDE | CARRETRA FEDERICO BASADRE | 527893.559 | 9067522.1846 | PPC19 | SICODI | POSTE | MEDIA TENSION | CONCRETO | 13
273 | UCAYALI | CORONEL PORTILLO | CAMPO VERDE | CARRETRA FEDERICO BASADRE | 527965.244 | 9067556.7416 | PPC19 | SICODI | POSTE | MEDIA TENSION | CONCRETO | 13
274 | UCAYALI | CORONEL PORTILLO | CAMPO VERDE | CARRETRA FEDERICO BASADRE | 528053.674 | 9067610.9666 | PPC19 | SICODI | POSTE | MEDIA TENSION | CONCRETO | 13
275 | UCAYALI | CORONEL PORTILLO | CAMPO VERDE | CARRETRA FEDERICO BASADRE | 528144.636 | 9067665.5206 | PPC19 | SICODI | POSTE | MEDIA TENSION | CONCRETO | 13
276 | UCAYALI | CORONEL PORTILLO | CAMPO VERDE | CARRETRA FEDERICO BASADRE | 528243.747 | 9067724.3816 | PPC19 | SICODI | POSTE | MEDIA TENSION | CONCRETO | 13
277 | UCAYALI | CORONEL PORTILLO | CAMPO VERDE | CARRETRA FEDERICO BASADRE | 528335.371 | 9067780.3726 | PPC19 | SICODI | POSTE | MEDIA TENSION | CONCRETO | 13
278 | UCAYALI | CORONEL PORTILLO | CAMPO VERDE | CARRETRA FEDERICO BASADRE | 528427.435 | 9067835.2576 | PPC19 | SICODI | POSTE | MEDIA TENSION | CONCRETO | 13
279 | UCAYALI | CORONEL PORTILLO | CAMPO VERDE | CARRETRA FEDERICO BASADRE | 528496.484 | 9067878.3286 | PPC19 | SICODI | POSTE | MEDIA TENSION | CONCRETO | 13
280 | UCAYALI | CORONEL PORTILLO | CAMPO VERDE | CARRETRA FEDERICO BASADRE | 528571.256 | 9067918.7426 | PPC19 | SICODI | POSTE | MEDIA TENSION | CONCRETO | 13
281 | UCAYALI | CORONEL PORTILLO | CAMPO VERDE | CARRETRA FEDERICO BASADRE | 528640.08 | 9067954.1846 | PPC19 | SICODI | POSTE | MEDIA TENSION | CONCRETO | 13
282 | UCAYALI | CORONEL PORTILLO | CAMPO VERDE | CARRETRA FEDERICO BASADRE | 528725.52 | 9067979.1136 | PPC19 | SICODI | POSTE | MEDIA TENSION | CONCRETO | 13
283 | UCAYALI | CORONEL PORTILLO | CAMPO VERDE | CARRETRA FEDERICO BASADRE | 528839.25 | 9068002.8066 | PPC19 | SICODI | POSTE | MEDIA TENSION | CONCRETO | 13
284 | UCAYALI | CORONEL PORTILLO | CAMPO VERDE | CARRETRA FEDERICO BASADRE | 528926.342 | 9068029.2816 | PPC19 | SICODI | POSTE | MEDIA TENSION | CONCRETO | 13
285 | UCAYALI | CORONEL PORTILLO | CAMPO VERDE | CARRETRA FEDERICO BASADRE | 529011.558 | 9068047.5756 | PPC19 | SICODI | POSTE | MEDIA TENSION | CONCRETO | 13
286 | UCAYALI | CORONEL PORTILLO | CAMPO VERDE | CARRETRA FEDERICO BASADRE | 529099.856 | 9068067.4166 | PPC19 | SICODI | POSTE | MEDIA TENSION | CONCRETO | 13
287 | UCAYALI | CORONEL PORTILLO | CAMPO VERDE | CARRETRA FEDERICO BASADRE | 529189.806 | 9068086.7026 | PPC19 | SICODI | POSTE | MEDIA TENSION | CONCRETO | 13
288 | UCAYALI | CORONEL PORTILLO | CAMPO VERDE | CARRETRA FEDERICO BASADRE | 529268.305 | 9068103.1216 | PPC19 | SICODI | POSTE | MEDIA TENSION | CONCRETO | 13
289 | UCAYALI | CORONEL PORTILLO | CAMPO VERDE | CARRETRA FEDERICO BASADRE | 529346.476 | 9068120.8676 | PPC19 | SICODI | POSTE | MEDIA TENSION | CONCRETO | 13
290 | UCAYALI | CORONEL PORTILLO | CAMPO VERDE | CARRETRA FEDERICO BASADRE | 529443.912 | 9068141.8066 | PPC19 | SICODI | POSTE | MEDIA TENSION | CONCRETO | 13
291 | UCAYALI | CORONEL PORTILLO | CAMPO VERDE | CARRETRA FEDERICO BASADRE | 529548.836 | 9068164.0666 | PPC19 | SICODI | POSTE | MEDIA TENSION | CONCRETO | 13
292 | UCAYALI | CORONEL PORTILLO | CAMPO VERDE | CARRETRA FEDERICO BASADRE | 529632.292 | 9068185.2366 | PPC19 | SICODI | POSTE | MEDIA TENSION | CONCRETO | 13
293 | UCAYALI | CORONEL PORTILLO | CAMPO VERDE | CARRETRA FEDERICO BASADRE | 529736.883 | 9068203.7376 | PPC19 | SICODI | POSTE | MEDIA TENSION | CONCRETO | 13
294 | UCAYALI | CORONEL PORTILLO | CAMPO VERDE | CARRETRA FEDERICO BASADRE | 529852.93 | 9068233.8386 | PPC19 | SICODI | POSTE | MEDIA TENSION | CONCRETO | 13
295 | UCAYALI | CORONEL PORTILLO | CAMPO VERDE | CARRETRA FEDERICO BASADRE | 529964.9 | 9068256.8666 | PPC19 | SICODI | POSTE | MEDIA TENSION | CONCRETO | 13
296 | UCAYALI | CORONEL PORTILLO | CAMPO VERDE | CARRETRA FEDERICO BASADRE | 530079.184 | 9068283.8726 | PPC19 | SICODI | POSTE | MEDIA TENSION | CONCRETO | 13
297 | UCAYALI | CORONEL PORTILLO | CAMPO VERDE | CARRETRA FEDERICO BASADRE | 530202.274 | 9068310.0986 | PPC19 | SICODI | POSTE | MEDIA TENSION | CONCRETO | 13
298 | UCAYALI | CORONEL PORTILLO | CAMPO VERDE | CARRETRA FEDERICO BASADRE | 530283.086 | 9068326.0726 | PPC19 | SICODI | POSTE | MEDIA TENSION | CONCRETO | 13
299 | UCAYALI | CORONEL PORTILLO | CAMPO VERDE | CARRETRA FEDERICO BASADRE | 530366.1 | 9068342.7076 | PPC19 | SICODI | POSTE | MEDIA TENSION | CONCRETO | 13
300 | UCAYALI | CORONEL PORTILLO | CAMPO VERDE | CARRETRA FEDERICO BASADRE | 530463.429 | 9068365.8556 | PPC19 | SICODI | POSTE | MEDIA TENSION | CONCRETO | 13
301 | UCAYALI | CORONEL PORTILLO | CAMPO VERDE | CARRETRA FEDERICO BASADRE | 530569.347 | 9068392.0926 | PPC19 | SICODI | POSTE | MEDIA TENSION | CONCRETO | 13
302 | UCAYALI | CORONEL PORTILLO | CAMPO VERDE | CARRETRA FEDERICO BASADRE | 530682.864 | 9068422.6356 | PPC19 | SICODI | POSTE | MEDIA TENSION | CONCRETO | 13
303 | UCAYALI | CORONEL PORTILLO | CAMPO VERDE | CARRETRA FEDERICO BASADRE | 530795.941 | 9068453.2896 | PPC19 | SICODI | POSTE | MEDIA TENSION | CONCRETO | 13
304 | UCAYALI | CORONEL PORTILLO | CAMPO VERDE | CARRETRA FEDERICO BASADRE | 530918.703 | 9068481.3926 | PPC19 | SICODI | POSTE | MEDIA TENSION | CONCRETO | 13
305 | UCAYALI | CORONEL PORTILLO | CAMPO VERDE | CARRETRA FEDERICO BASADRE | 531045.54 | 9068512.0356 | PPC19 | SICODI | POSTE | MEDIA TENSION | CONCRETO | 13
306 | UCAYALI | CORONEL PORTILLO | CAMPO VERDE | CARRETRA FEDERICO BASADRE | 531135.494 | 9068534.4136 | PPC19 | SICODI | POSTE | MEDIA TENSION | CONCRETO | 13
307 | UCAYALI | CORONEL PORTILLO | CAMPO VERDE | CARRETRA FEDERICO BASADRE | 531200.456 | 9068551.8346 | PPC19 | SICODI | POSTE | MEDIA TENSION | CONCRETO | 13
308 | UCAYALI | CORONEL PORTILLO | CAMPO VERDE | CARRETRA FEDERICO BASADRE | 531290.96 | 9068574.2116 | PPC19 | SICODI | POSTE | MEDIA TENSION | CONCRETO | 13
309 | UCAYALI | CORONEL PORTILLO | CAMPO VERDE | CARRETRA FEDERICO BASADRE | 531378.382 | 9068595.8166 | PPC19 | SICODI | POSTE | MEDIA TENSION | CONCRETO | 13
310 | UCAYALI | CORONEL PORTILLO | CAMPO VERDE | CARRETRA FEDERICO BASADRE | 531448.408 | 9068613.7856 | PPC19 | SICODI | POSTE | MEDIA TENSION | CONCRETO | 13
311 | UCAYALI | CORONEL PORTILLO | CAMPO VERDE | CARRETRA FEDERICO BASADRE | 531546.73 | 9068637.4836 | PPC19 | SICODI | POSTE | MEDIA TENSION | CONCRETO | 13
312 | UCAYALI | CORONEL PORTILLO | CAMPO VERDE | CARRETRA FEDERICO BASADRE | 531635.584 | 9068660.9666 | PPC19 | SICODI | POSTE | MEDIA TENSION | CONCRETO | 13
313 | UCAYALI | CORONEL PORTILLO | CAMPO VERDE | CARRETRA FEDERICO BASADRE | 531726.198 | 9068681.4636 | PPC19 | SICODI | POSTE | MEDIA TENSION | CONCRETO | 13
314 | UCAYALI | CORONEL PORTILLO | CAMPO VERDE | CARRETRA FEDERICO BASADRE | 531821.109 | 9068707.5946 | PPC19 | SICODI | POSTE | MEDIA TENSION | CONCRETO | 13
315 | UCAYALI | CORONEL PORTILLO | CAMPO VERDE | CARRETRA FEDERICO BASADRE | 531902.254 | 9068725.0026 | PPC19 | SICODI | POSTE | MEDIA TENSION | CONCRETO | 13
316 | UCAYALI | CORONEL PORTILLO | CAMPO VERDE | CARRETRA FEDERICO BASADRE | 531968.755 | 9068740.0986 | PPC19 | SICODI | POSTE | MEDIA TENSION | CONCRETO | 13
317 | UCAYALI | CORONEL PORTILLO | CAMPO VERDE | CARRETRA FEDERICO BASADRE | 532055.188 | 9068762.9196 | PPC19 | SICODI | POSTE | MEDIA TENSION | CONCRETO | 13
318 | UCAYALI | CORONEL PORTILLO | CAMPO VERDE | CARRETRA FEDERICO BASADRE | 532147.896 | 9068787.0626 | PPC19 | SICODI | POSTE | MEDIA TENSION | CONCRETO | 13
319 | UCAYALI | CORONEL PORTILLO | CAMPO VERDE | CARRETRA FEDERICO BASADRE | 532266.698 | 9068816.0496 | PPC19 | SICODI | POSTE | MEDIA TENSION | CONCRETO | 13
320 | UCAYALI | CORONEL PORTILLO | CAMPO VERDE | CARRETRA FEDERICO BASADRE | 532385.06 | 9068844.7046 | PPC19 | SICODI | POSTE | MEDIA TENSION | CONCRETO | 13
321 | UCAYALI | CORONEL PORTILLO | CAMPO VERDE | CARRETRA FEDERICO BASADRE | 532492.192 | 9068871.2676 | PPC19 | SICODI | POSTE | MEDIA TENSION | CONCRETO | 13
322 | UCAYALI | CORONEL PORTILLO | CAMPO VERDE | CARRETRA FEDERICO BASADRE | 532616.501 | 9068903.3456 | PPC19 | SICODI | POSTE | MEDIA TENSION | CONCRETO | 13
323 | UCAYALI | CORONEL PORTILLO | CAMPO VERDE | CARRETRA FEDERICO BASADRE | 532737.176 | 9068933.4356 | PPC19 | SICODI | POSTE | MEDIA TENSION | CONCRETO | 13
324 | UCAYALI | CORONEL PORTILLO | CAMPO VERDE | CARRETRA FEDERICO BASADRE | 532836.93 | 9068957.1296 | PPC19 | SICODI | POSTE | MEDIA TENSION | CONCRETO | 13
325 | UCAYALI | CORONEL PORTILLO | CAMPO VERDE | CARRETRA FEDERICO BASADRE | 532940.98 | 9068984.2466 | PPC25 | SICODI | POSTE | MEDIA TENSION | CONCRETO | 15
326 | UCAYALI | CORONEL PORTILLO | CAMPO VERDE | CARRETRA FEDERICO BASADRE | 533029.946 | 9069007.7266 | PPC19 | SICODI | POSTE | MEDIA TENSION | CONCRETO | 13
327 | UCAYALI | CORONEL PORTILLO | CAMPO VERDE | CARRETRA FEDERICO BASADRE | 533151.943 | 9069037.2616 | PPC19 | SICODI | POSTE | MEDIA TENSION | CONCRETO | 13
328 | UCAYALI | CORONEL PORTILLO | CAMPO VERDE | CARRETRA FEDERICO BASADRE | 533283.518 | 9069069.5526 | PPC19 | SICODI | POSTE | MEDIA TENSION | CONCRETO | 13
329 | UCAYALI | CORONEL PORTILLO | CAMPO VERDE | CARRETRA FEDERICO BASADRE | 533366.647 | 9069088.8356 | PPC19 | SICODI | POSTE | MEDIA TENSION | CONCRETO | 13
330 | UCAYALI | CORONEL PORTILLO | CAMPO VERDE | CARRETRA FEDERICO BASADRE | 533493.599 | 9069119.4716 | PPC19 | SICODI | POSTE | MEDIA TENSION | CONCRETO | 13
331 | UCAYALI | CORONEL PORTILLO | CAMPO VERDE | CARRETRA FEDERICO BASADRE | 533588.839 | 9069140.9556 | PPC19 | SICODI | POSTE | MEDIA TENSION | CONCRETO | 13
332 | UCAYALI | CORONEL PORTILLO | CAMPO VERDE | CARRETRA FEDERICO BASADRE | 533633.205 | 9069143.4636 | PPC19 | SICODI | POSTE | MEDIA TENSION | CONCRETO | 13
333 | UCAYALI | CORONEL PORTILLO | CAMPO VERDE | CARRETRA FEDERICO BASADRE | 533701.348 | 9069144.2946 | PPC19 | SICODI | POSTE | MEDIA TENSION | CONCRETO | 13
334 | UCAYALI | CORONEL PORTILLO | CAMPO VERDE | CARRETRA FEDERICO BASADRE | 533811.76 | 9069140.7816 | PPC19 | SICODI | POSTE | MEDIA TENSION | CONCRETO | 13
335 | UCAYALI | CORONEL PORTILLO | CAMPO VERDE | CARRETRA FEDERICO BASADRE | 533895.425 | 9069141.1576 | PPC19 | SICODI | POSTE | MEDIA TENSION | CONCRETO | 13
336 | UCAYALI | CORONEL PORTILLO | CAMPO VERDE | CARRETRA FEDERICO BASADRE | 533989.769 | 9069143.0736 | PPC19 | SICODI | POSTE | MEDIA TENSION | CONCRETO | 13
337 | UCAYALI | CORONEL PORTILLO | CAMPO VERDE | CARRETRA FEDERICO BASADRE | 534087.965 | 9069143.3276 | PPC19 | SICODI | POSTE | MEDIA TENSION | CONCRETO | 13
338 | UCAYALI | CORONEL PORTILLO | CAMPO VERDE | CARRETRA FEDERICO BASADRE | 534176.584 | 9069144.5836 | PPC19 | SICODI | POSTE | MEDIA TENSION | CONCRETO | 13
339 | UCAYALI | CORONEL PORTILLO | CAMPO VERDE | CARRETRA FEDERICO BASADRE | 534249.569 | 9069142.9776 | PPC19 | SICODI | POSTE | MEDIA TENSION | CONCRETO | 13
340 | UCAYALI | CORONEL PORTILLO | CAMPO VERDE | CARRETRA FEDERICO BASADRE | 534326.517 | 9069141.9216 | PPC19 | SICODI | POSTE | MEDIA TENSION | CONCRETO | 13
341 | UCAYALI | CORONEL PORTILLO | CAMPO VERDE | CARRETRA FEDERICO BASADRE | 534434.179 | 9069140.0666 | PPC19 | SICODI | POSTE | MEDIA TENSION | CONCRETO | 13
342 | UCAYALI | CORONEL PORTILLO | CAMPO VERDE | CARRETRA FEDERICO BASADRE | 534538.429 | 9069139.6516 | PPC19 | SICODI | POSTE | MEDIA TENSION | CONCRETO | 13
343 | UCAYALI | CORONEL PORTILLO | CAMPO VERDE | CARRETRA FEDERICO BASADRE | 534635.965 | 9069141.1216 | PPC19 | SICODI | POSTE | MEDIA TENSION | CONCRETO | 13
344 | UCAYALI | CORONEL PORTILLO | CAMPO VERDE | CARRETRA FEDERICO BASADRE | 534757.388 | 9069139.8076 | PPC19 | SICODI | POSTE | MEDIA TENSION | CONCRETO | 13
345 | UCAYALI | CORONEL PORTILLO | CAMPO VERDE | CARRETRA FEDERICO BASADRE | 534848.428 | 9069139.6236 | PPC19 | SICODI | POSTE | MEDIA TENSION | CONCRETO | 13
346 | UCAYALI | CORONEL PORTILLO | CAMPO VERDE | CARRETRA FEDERICO BASADRE | 534968.416 | 9069134.3296 | PPC19 | SICODI | POSTE | MEDIA TENSION | CONCRETO | 13
347 | UCAYALI | CORONEL PORTILLO | CAMPO VERDE | CARRETRA FEDERICO BASADRE | 535108.775 | 9069135.9846 | PPC19 | SICODI | POSTE | MEDIA TENSION | CONCRETO | 13
348 | UCAYALI | CORONEL PORTILLO | CAMPO VERDE | CARRETRA FEDERICO BASADRE | 535204.768 | 9069133.9166 | PPC19 | SICODI | POSTE | MEDIA TENSION | CONCRETO | 13
349 | UCAYALI | CORONEL PORTILLO | CAMPO VERDE | CARRETRA FEDERICO BASADRE | 535320.577 | 9069133.2686 | PPC19 | SICODI | POSTE | MEDIA TENSION | CONCRETO | 13
350 | UCAYALI | CORONEL PORTILLO | CAMPO VERDE | CARRETRA FEDERICO BASADRE | 535460.292 | 9069155.2646 | PPC19 | SICODI | POSTE | MEDIA TENSION | CONCRETO | 13
351 | UCAYALI | CORONEL PORTILLO | CAMPO VERDE | CARRETRA FEDERICO BASADRE | 535509.516 | 9069173.6876 | PPC19 | SICODI | POSTE | MEDIA TENSION | CONCRETO | 13
352 | UCAYALI | CORONEL PORTILLO | CAMPO VERDE | CARRETRA FEDERICO BASADRE | 535566.671 | 9069199.3996 | PPC19 | SICODI | POSTE | MEDIA TENSION | CONCRETO | 13
353 | UCAYALI | CORONEL PORTILLO | CAMPO VERDE | CARRETRA FEDERICO BASADRE | 535647.062 | 9069234.8216 | PPC19 | SICODI | POSTE | MEDIA TENSION | CONCRETO | 13
354 | UCAYALI | CORONEL PORTILLO | CAMPO VERDE | CARRETRA FEDERICO BASADRE | 535750.143 | 9069284.0436 | PPC25 | SICODI | POSTE | MEDIA TENSION | CONCRETO | 15
355 | UCAYALI | CORONEL PORTILLO | CAMPO VERDE | CARRETRA FEDERICO BASADRE | 535850.358 | 9069328.6246 | PPC25 | SICODI | POSTE | MEDIA TENSION | CONCRETO | 15
356 | UCAYALI | CORONEL PORTILLO | CAMPO VERDE | CARRETRA FEDERICO BASADRE | 535920.62 | 9069361.5116 | PPC25 | SICODI | POSTE | MEDIA TENSION | CONCRETO | 15
357 | UCAYALI | CORONEL PORTILLO | CAMPO VERDE | CARRETRA FEDERICO BASADRE | 536034.601 | 9069412.4936 | PPC19 | SICODI | POSTE | MEDIA TENSION | CONCRETO | 13
358 | UCAYALI | CORONEL PORTILLO | CAMPO VERDE | CARRETRA FEDERICO BASADRE | 536137.682 | 9069461.2726 | PPC19 | SICODI | POSTE | MEDIA TENSION | CONCRETO | 13
359 | UCAYALI | CORONEL PORTILLO | CAMPO VERDE | CARRETRA FEDERICO BASADRE | 536267.303 | 9069520.8636 | PPC19 | SICODI | POSTE | MEDIA TENSION | CONCRETO | 13
360 | UCAYALI | CORONEL PORTILLO | CAMPO VERDE | CARRETRA FEDERICO BASADRE | 536343.732 | 9069555.8456 | PPC19 | SICODI | POSTE | MEDIA TENSION | CONCRETO | 13
361 | UCAYALI | CORONEL PORTILLO | CAMPO VERDE | CARRETRA FEDERICO BASADRE | 536417.517 | 9069587.9546 | PPC19 | SICODI | POSTE | MEDIA TENSION | CONCRETO | 13
362 | UCAYALI | CORONEL PORTILLO | CAMPO VERDE | CARRETRA FEDERICO BASADRE | 536503.529 | 9069628.4566 | PPC19 | SICODI | POSTE | MEDIA TENSION | CONCRETO | 13
363 | UCAYALI | CORONEL PORTILLO | CAMPO VERDE | CARRETRA FEDERICO BASADRE | 536605.068 | 9069675.2456 | PPC19 | SICODI | POSTE | MEDIA TENSION | CONCRETO | 13
364 | UCAYALI | CORONEL PORTILLO | CAMPO VERDE | CARRETRA FEDERICO BASADRE | 536734.69 | 9069733.8406 | PPC19 | SICODI | POSTE | MEDIA TENSION | CONCRETO | 13
365 | UCAYALI | CORONEL PORTILLO | CAMPO VERDE | CARRETRA FEDERICO BASADRE | 536844.489 | 9069783.7176 | PPC19 | SICODI | POSTE | MEDIA TENSION | CONCRETO | 13
366 | UCAYALI | CORONEL PORTILLO | CAMPO VERDE | CARRETRA FEDERICO BASADRE | 536962.439 | 9069838.6736 | PPC19 | SICODI | POSTE | MEDIA TENSION | CONCRETO | 13
367 | UCAYALI | CORONEL PORTILLO | CAMPO VERDE | CARRETRA FEDERICO BASADRE | 537047.129 | 9069877.6276 | PPC19 | SICODI | POSTE | MEDIA TENSION | CONCRETO | 13
368 | UCAYALI | CORONEL PORTILLO | CAMPO VERDE | CARRETRA FEDERICO BASADRE | 537135.564 | 9069918.2356 | PPC19 | SICODI | POSTE | MEDIA TENSION | CONCRETO | 13
369 | UCAYALI | CORONEL PORTILLO | CAMPO VERDE | CARRETRA FEDERICO BASADRE | 537237.544 | 9069964.0286 | PPC19 | SICODI | POSTE | MEDIA TENSION | CONCRETO | 13
370 | UCAYALI | CORONEL PORTILLO | CAMPO VERDE | CARRETRA FEDERICO BASADRE | 537327.852 | 9070005.7406 | PPC19 | SICODI | POSTE | MEDIA TENSION | CONCRETO | 13
371 | UCAYALI | CORONEL PORTILLO | CAMPO VERDE | CARRETRA FEDERICO BASADRE | 537418.709 | 9070046.7886 | PPC19 | SICODI | POSTE | MEDIA TENSION | CONCRETO | 13
372 | UCAYALI | CORONEL PORTILLO | CAMPO VERDE | CARRETRA FEDERICO BASADRE | 537507.366 | 9070088.5016 | PPC19 | SICODI | POSTE | MEDIA TENSION | CONCRETO | 13
373 | UCAYALI | CORONEL PORTILLO | CAMPO VERDE | CARRETRA FEDERICO BASADRE | 537601.745 | 9070128.1086 | PPC19 | SICODI | POSTE | MEDIA TENSION | CONCRETO | 13
374 | UCAYALI | CORONEL PORTILLO | CAMPO VERDE | CARRETRA FEDERICO BASADRE | 537682.69 | 9070162.3106 | PPC19 | SICODI | POSTE | MEDIA TENSION | CONCRETO | 13
375 | UCAYALI | CORONEL PORTILLO | CAMPO VERDE | CARRETRA FEDERICO BASADRE | 537767.485 | 9070193.8546 | PPC19 | SICODI | POSTE | MEDIA TENSION | CONCRETO | 13
376 | UCAYALI | CORONEL PORTILLO | CAMPO VERDE | CARRETRA FEDERICO BASADRE | 537867.582 | 9070224.8336 | PPC19 | SICODI | POSTE | MEDIA TENSION | CONCRETO | 13
377 | UCAYALI | CORONEL PORTILLO | CAMPO VERDE | CARRETRA FEDERICO BASADRE | 537976.694 | 9070241.9836 | PPC19 | SICODI | POSTE | MEDIA TENSION | CONCRETO | 13
378 | UCAYALI | CORONEL PORTILLO | CAMPO VERDE | CARRETRA FEDERICO BASADRE | 538059.72 | 9070264.2436 | PPC19 | SICODI | POSTE | MEDIA TENSION | CONCRETO | 13
379 | UCAYALI | CORONEL PORTILLO | CAMPO VERDE | CARRETRA FEDERICO BASADRE | 538188.331 | 9070295.3066 | PPC19 | SICODI | POSTE | MEDIA TENSION | CONCRETO | 13
380 | UCAYALI | CORONEL PORTILLO | CAMPO VERDE | CARRETRA FEDERICO BASADRE | 538265.521 | 9070315.8016 | PPC19 | SICODI | POSTE | MEDIA TENSION | CONCRETO | 13
381 | UCAYALI | CORONEL PORTILLO | CAMPO VERDE | CARRETRA FEDERICO BASADRE | 538364.731 | 9070339.0406 | PPC19 | SICODI | POSTE | MEDIA TENSION | CONCRETO | 13
382 | UCAYALI | CORONEL PORTILLO | CAMPO VERDE | CARRETRA FEDERICO BASADRE | 538437.081 | 9070364.0716 | PPC19 | SICODI | POSTE | MEDIA TENSION | CONCRETO | 13
383 | UCAYALI | CORONEL PORTILLO | CAMPO VERDE | CARRETRA FEDERICO BASADRE | 538509.089 | 9070375.5056 | PPC19 | SICODI | POSTE | MEDIA TENSION | CONCRETO | 13
384 | UCAYALI | CORONEL PORTILLO | CAMPO VERDE | CARRETRA FEDERICO BASADRE | 538590.024 | 9070397.6546 | PPC19 | SICODI | POSTE | MEDIA TENSION | CONCRETO | 13
385 | UCAYALI | CORONEL PORTILLO | CAMPO VERDE | CARRETRA FEDERICO BASADRE | 538704.649 | 9070423.7536 | PPC19 | SICODI | POSTE | MEDIA TENSION | CONCRETO | 13
386 | UCAYALI | CORONEL PORTILLO | CAMPO VERDE | CARRETRA FEDERICO BASADRE | 538811.68 | 9070451.1866 | PPC19 | SICODI | POSTE | MEDIA TENSION | CONCRETO | 13
387 | UCAYALI | CORONEL PORTILLO | CAMPO VERDE | CARRETRA FEDERICO BASADRE | 538891.844 | 9070472.3406 | PPC19 | SICODI | POSTE | MEDIA TENSION | CONCRETO | 13
388 | UCAYALI | CORONEL PORTILLO | CAMPO VERDE | CARRETRA FEDERICO BASADRE | 539001.74 | 9070502.8656 | PPC19 | SICODI | POSTE | MEDIA TENSION | CONCRETO | 13
389 | UCAYALI | CORONEL PORTILLO | CAMPO VERDE | CARRETRA FEDERICO BASADRE | 539054.7 | 9070511.3306 | PPC19 | SICODI | POSTE | MEDIA TENSION | CONCRETO | 13
390 | UCAYALI | CORONEL PORTILLO | CAMPO VERDE | CARRETRA FEDERICO BASADRE | 539182.544 | 9070544.9336 | PPC19 | SICODI | POSTE | MEDIA TENSION | CONCRETO | 13
391 | UCAYALI | CORONEL PORTILLO | CAMPO VERDE | CARRETRA FEDERICO BASADRE | 539268.434 | 9070567.6306 | PPC19 | SICODI | POSTE | MEDIA TENSION | CONCRETO | 13
392 | UCAYALI | CORONEL PORTILLO | CAMPO VERDE | CARRETRA FEDERICO BASADRE | 539350.136 | 9070585.5766 | PPC19 | SICODI | POSTE | MEDIA TENSION | CONCRETO | 13
393 | UCAYALI | CORONEL PORTILLO | CAMPO VERDE | CARRETRA FEDERICO BASADRE | 539436.796 | 9070607.3876 | PPC19 | SICODI | POSTE | MEDIA TENSION | CONCRETO | 13
394 | UCAYALI | CORONEL PORTILLO | CAMPO VERDE | CARRETRA FEDERICO BASADRE | 539528.191 | 9070629.9676 | PPC19 | SICODI | POSTE | MEDIA TENSION | CONCRETO | 13
395 | UCAYALI | CORONEL PORTILLO | CAMPO VERDE | CARRETRA FEDERICO BASADRE | 539642.931 | 9070659.6026 | PPC19 | SICODI | POSTE | MEDIA TENSION | CONCRETO | 13
396 | UCAYALI | CORONEL PORTILLO | CAMPO VERDE | CARRETRA FEDERICO BASADRE | 539729.261 | 9070681.6336 | PPC19 | SICODI | POSTE | MEDIA TENSION | CONCRETO | 13
397 | UCAYALI | CORONEL PORTILLO | CAMPO VERDE | CARRETRA FEDERICO BASADRE | 539801.386 | 9070699.0356 | PPC19 | SICODI | POSTE | MEDIA TENSION | CONCRETO | 13
398 | UCAYALI | CORONEL PORTILLO | CAMPO VERDE | CARRETRA FEDERICO BASADRE | 539924.934 | 9070729.4346 | PPC19 | SICODI | POSTE | MEDIA TENSION | CONCRETO | 13
399 | UCAYALI | CORONEL PORTILLO | CAMPO VERDE | CARRETRA FEDERICO BASADRE | 540065.553 | 9070766.8936 | PPC19 | SICODI | POSTE | MEDIA TENSION | CONCRETO | 13
400 | UCAYALI | CORONEL PORTILLO | CAMPO VERDE | CARRETRA FEDERICO BASADRE | 540130.3 | 9070781.4266 | PPC19 | SICODI | POSTE | MEDIA TENSION | CONCRETO | 13
401 | UCAYALI | CORONEL PORTILLO | CAMPO VERDE | CARRETRA FEDERICO BASADRE | 540246.031 | 9070810.6156 | PPC19 | SICODI | POSTE | MEDIA TENSION | CONCRETO | 13
402 | UCAYALI | CORONEL PORTILLO | CAMPO VERDE | CARRETRA FEDERICO BASADRE | 540352.294 | 9070838.5976 | PPC19 | SICODI | POSTE | MEDIA TENSION | CONCRETO | 13
403 | UCAYALI | CORONEL PORTILLO | CAMPO VERDE | CARRETRA FEDERICO BASADRE | 540445.672 | 9070862.1696 | PPC19 | SICODI | POSTE | MEDIA TENSION | CONCRETO | 13
404 | UCAYALI | CORONEL PORTILLO | CAMPO VERDE | CARRETRA FEDERICO BASADRE | 540541.911 | 9070884.0796 | PPC19 | SICODI | POSTE | MEDIA TENSION | CONCRETO | 13
405 | UCAYALI | CORONEL PORTILLO | CAMPO VERDE | CARRETRA FEDERICO BASADRE | 540633.089 | 9070908.8696 | PPC19 | SICODI | POSTE | MEDIA TENSION | CONCRETO | 13
406 | UCAYALI | CORONEL PORTILLO | CAMPO VERDE | CARRETRA FEDERICO BASADRE | 540720.739 | 9070928.7976 | PPC19 | SICODI | POSTE | MEDIA TENSION | CONCRETO | 13
407 | UCAYALI | CORONEL PORTILLO | CAMPO VERDE | CARRETRA FEDERICO BASADRE | 540804.098 | 9070950.7196 | PPC19 | SICODI | POSTE | MEDIA TENSION | CONCRETO | 13
408 | UCAYALI | CORONEL PORTILLO | CAMPO VERDE | CARRETRA FEDERICO BASADRE | 540889.876 | 9070969.5436 | PPC19 | SICODI | POSTE | MEDIA TENSION | CONCRETO | 13
409 | UCAYALI | CORONEL PORTILLO | CAMPO VERDE | CARRETRA FEDERICO BASADRE | 540963.443 | 9070997.1126 | PPC19 | SICODI | POSTE | MEDIA TENSION | CONCRETO | 13
410 | UCAYALI | CORONEL PORTILLO | CAMPO VERDE | CARRETRA FEDERICO BASADRE | 541107.25 | 9071028.3736 | PPC19 | SICODI | POSTE | MEDIA TENSION | CONCRETO | 13
411 | UCAYALI | CORONEL PORTILLO | CAMPO VERDE | CARRETRA FEDERICO BASADRE | 541240.712 | 9071061.9656 | PPC19 | SICODI | POSTE | MEDIA TENSION | CONCRETO | 13
412 | UCAYALI | CORONEL PORTILLO | CAMPO VERDE | CARRETRA FEDERICO BASADRE | 541321.535 | 9071079.2456 | PPC19 | SICODI | POSTE | MEDIA TENSION | CONCRETO | 13
413 | UCAYALI | CORONEL PORTILLO | CAMPO VERDE | CARRETRA FEDERICO BASADRE | 541438.7 | 9071109.2046 | PPC19 | SICODI | POSTE | MEDIA TENSION | CONCRETO | 13
414 | UCAYALI | CORONEL PORTILLO | CAMPO VERDE | CARRETRA FEDERICO BASADRE | 541474.487 | 9071117.5726 | PPC19 | SICODI | POSTE | MEDIA TENSION | CONCRETO | 13
415 | UCAYALI | CORONEL PORTILLO | CAMPO VERDE | CARRETRA FEDERICO BASADRE | 541579.981 | 9071145.6636 | PPC19 | SICODI | POSTE | MEDIA TENSION | CONCRETO | 13
416 | UCAYALI | CORONEL PORTILLO | CAMPO VERDE | CARRETRA FEDERICO BASADRE | 541638.671 | 9071157.2146 | PPC19 | SICODI | POSTE | MEDIA TENSION | CONCRETO | 13
417 | UCAYALI | CORONEL PORTILLO | CAMPO VERDE | CARRETRA FEDERICO BASADRE | 541725.445 | 9071180.3476 | PPC19 | SICODI | POSTE | MEDIA TENSION | CONCRETO | 13
418 | UCAYALI | CORONEL PORTILLO | CAMPO VERDE | CARRETRA FEDERICO BASADRE | 541809.688 | 9071204.4786 | PPC19 | SICODI | POSTE | MEDIA TENSION | CONCRETO | 13
419 | UCAYALI | CORONEL PORTILLO | CAMPO VERDE | CARRETRA FEDERICO BASADRE | 541911.877 | 9071229.9176 | PPC19 | SICODI | POSTE | MEDIA TENSION | CONCRETO | 13
420 | UCAYALI | CORONEL PORTILLO | CAMPO VERDE | CARRETRA FEDERICO BASADRE | 541985.213 | 9071245.8766 | PPC19 | SICODI | POSTE | MEDIA TENSION | CONCRETO | 13
421 | UCAYALI | CORONEL PORTILLO | CAMPO VERDE | CARRETRA FEDERICO BASADRE | 542051.17 | 9071262.7246 | PPC19 | SICODI | POSTE | MEDIA TENSION | CONCRETO | 13
422 | UCAYALI | CORONEL PORTILLO | CAMPO VERDE | CARRETRA FEDERICO BASADRE | 542158.65 | 9071288.7146 | PPC19 | SICODI | POSTE | MEDIA TENSION | CONCRETO | 13
423 | UCAYALI | CORONEL PORTILLO | CAMPO VERDE | CARRETRA FEDERICO BASADRE | 542265.61 | 9071358.7046 | PPC19 | SICODI | POSTE | MEDIA TENSION | CONCRETO | 13
424 | UCAYALI | CORONEL PORTILLO | CAMPO VERDE | CARRETRA FEDERICO BASADRE | 542264.74 | 9071361.1346 | PPC19 | SICODI | POSTE | MEDIA TENSION | CONCRETO | 13
425 | UCAYALI | CORONEL PORTILLO | CAMPO VERDE | CARRETRA FEDERICO BASADRE | 542298.87 | 9071369.0646 | PPC25 | SICODI | POSTE | MEDIA TENSION | CONCRETO | 15
426 | UCAYALI | CORONEL PORTILLO | CAMPO VERDE | CARRETRA FEDERICO BASADRE | 542337.19 | 9071378.5346 | PPC19 | SICODI | POSTE | MEDIA TENSION | CONCRETO | 13
427 | HUANUCO | PUERTO INCA | HONORIA | Carretera San Miguel de Semuya - Honoria | 522453.4928 | 9032245.7396 | PPC19 | SICODI | POSTE | MEDIA TENSION | CONCRETO | 13
428 | HUANUCO | PUERTO INCA | HONORIA | Carretera San Miguel de Semuya - Honoria | 522483.1525 | 9032245.8888 | PPC19 | SICODI | POSTE | MEDIA TENSION | CONCRETO | 13
429 | HUANUCO | PUERTO INCA | HONORIA | Carretera San Miguel de Semuya - Honoria | 522517.1102 | 9032239.2179 | PPC19 | SICODI | POSTE | MEDIA TENSION | CONCRETO | 13
430 | HUANUCO | PUERTO INCA | HONORIA | Carretera San Miguel de Semuya - Honoria | 522550.881 | 9032233.3124 | PPC05 | SICODI | POSTE | BAJA TENSION | CONCRETO | 8
431 | HUANUCO | PUERTO INCA | HONORIA | Carretera San Miguel de Semuya - Honoria | 522582.7741 | 9032226.7463 | PPC19 | SICODI | POSTE | MEDIA TENSION | CONCRETO | 13
432 | HUANUCO | PUERTO INCA | HONORIA | Carretera San Miguel de Semuya - Honoria | 522615.0552 | 9032221.1535 | PPC19 | SICODI | POSTE | MEDIA TENSION | CONCRETO | 13
433 | HUANUCO | PUERTO INCA | HONORIA | Carretera San Miguel de Semuya - Honoria | 522774.596 | 9032213.5298 | PPC19 | SICODI | POSTE | MEDIA TENSION | CONCRETO | 13
434 | HUANUCO | PUERTO INCA | HONORIA | Carretera San Miguel de Semuya - Honoria | 522986.981 | 9032211.9758 | PPC19 | SICODI | POSTE | MEDIA TENSION | CONCRETO | 13
435 | HUANUCO | PUERTO INCA | HONORIA | Carretera San Miguel de Semuya - Honoria | 523179.567 | 9032208.3308 | PPC19 | SICODI | POSTE | MEDIA TENSION | CONCRETO | 13
436 | HUANUCO | PUERTO INCA | HONORIA | Carretera San Miguel de Semuya - Honoria | 523279.437 | 9032208.9378 | PPC19 | SICODI | POSTE | MEDIA TENSION | CONCRETO | 13
437 | HUANUCO | PUERTO INCA | HONORIA | Carretera San Miguel de Semuya - Honoria | 523685.047 | 9032166.1438 | PPC19 | SICODI | POSTE | MEDIA TENSION | CONCRETO | 13
438 | HUANUCO | PUERTO INCA | HONORIA | Carretera San Miguel de Semuya - Honoria | 523783.696 | 9032150.3878 | PPC19 | SICODI | POSTE | MEDIA TENSION | CONCRETO | 13
439 | HUANUCO | PUERTO INCA | HONORIA | Carretera San Miguel de Semuya - Honoria | 524043.585 | 9032129.4528 | PPC19 | SICODI | POSTE | MEDIA TENSION | CONCRETO | 13
440 | HUANUCO | PUERTO INCA | HONORIA | Carretera San Miguel de Semuya - Honoria | 524323.376 | 9032101.0978 | PPC19 | SICODI | POSTE | MEDIA TENSION | CONCRETO | 13
441 | HUANUCO | PUERTO INCA | HONORIA | Carretera San Miguel de Semuya - Honoria | 524597.997 | 9032070.5318 | PPC19 | SICODI | POSTE | MEDIA TENSION | CONCRETO | 13
442 | HUANUCO | PUERTO INCA | HONORIA | Carretera San Miguel de Semuya - Honoria | 524796.511 | 9032049.1868 | PPC19 | SICODI | POSTE | MEDIA TENSION | CONCRETO | 13
443 | HUANUCO | PUERTO INCA | HONORIA | Carretera San Miguel de Semuya - Honoria | 525036.494 | 9032033.7858 | PPC19 | SICODI | POSTE | MEDIA TENSION | CONCRETO | 13
444 | HUANUCO | PUERTO INCA | HONORIA | Carretera San Miguel de Semuya - Honoria | 525357.425 | 9032014.0218 | PPC19 | SICODI | POSTE | MEDIA TENSION | CONCRETO | 13
445 | HUANUCO | PUERTO INCA | HONORIA | Carretera San Miguel de Semuya - Honoria | 525546.814 | 9031999.2018 | PPC19 | SICODI | POSTE | MEDIA TENSION | CONCRETO | 13
446 | HUANUCO | PUERTO INCA | HONORIA | Carretera San Miguel de Semuya - Honoria | 525757.825 | 9031910.7358 | PPC19 | SICODI | POSTE | MEDIA TENSION | CONCRETO | 13
447 | HUANUCO | PUERTO INCA | HONORIA | Carretera San Miguel de Semuya - Honoria | 526020.294 | 9031800.6778 | PPC19 | SICODI | POSTE | MEDIA TENSION | CONCRETO | 13
448 | HUANUCO | PUERTO INCA | HONORIA | Carretera San Miguel de Semuya - Honoria | 526300.356 | 9031682.7578 | PPC19 | SICODI | POSTE | MEDIA TENSION | CONCRETO | 13
449 | HUANUCO | PUERTO INCA | HONORIA | Carretera San Miguel de Semuya - Honoria | 526746.89 | 9031495.6308 | PPC19 | SICODI | POSTE | MEDIA TENSION | CONCRETO | 13
450 | HUANUCO | PUERTO INCA | HONORIA | Carretera San Miguel de Semuya - Honoria | 527053.666 | 9031366.0798 | PPC19 | SICODI | POSTE | MEDIA TENSION | CONCRETO | 13
451 | HUANUCO | PUERTO INCA | HONORIA | Carretera San Miguel de Semuya - Honoria | 527146.362 | 9031332.8518 | PPC19 | SICODI | POSTE | MEDIA TENSION | CONCRETO | 13
452 | HUANUCO | PUERTO INCA | HONORIA | Carretera San Miguel de Semuya - Honoria | 527666.575 | 9031139.0328 | PPC19 | SICODI | POSTE | MEDIA TENSION | CONCRETO | 13
453 | HUANUCO | PUERTO INCA | HONORIA | Carretera San Miguel de Semuya - Honoria | 528190.219 | 9030985.7788 | PPC19 | SICODI | POSTE | MEDIA TENSION | CONCRETO | 13
454 | HUANUCO | PUERTO INCA | HONORIA | Carretera San Miguel de Semuya - Honoria | 528499.434 | 9030894.5788 | PPC19 | SICODI | POSTE | MEDIA TENSION | CONCRETO | 13
455 | HUANUCO | PUERTO INCA | HONORIA | Carretera San Miguel de Semuya - Honoria | 528842.229 | 9030856.4198 | PPC19 | SICODI | POSTE | MEDIA TENSION | CONCRETO | 13
456 | HUANUCO | PUERTO INCA | HONORIA | Carretera San Miguel de Semuya - Honoria | 529119.368 | 9030826.0438 | PPC19 | SICODI | POSTE | MEDIA TENSION | CONCRETO | 13
457 | HUANUCO | PUERTO INCA | HONORIA | Carretera San Miguel de Semuya - Honoria | 529348.008 | 9030800.4538 | PPC19 | SICODI | POSTE | MEDIA TENSION | CONCRETO | 13
458 | HUANUCO | PUERTO INCA | HONORIA | Carretera San Miguel de Semuya - Honoria | 529527.36 | 9030754.6658 | PPC19 | SICODI | POSTE | MEDIA TENSION | CONCRETO | 13
459 | HUANUCO | PUERTO INCA | HONORIA | Carretera San Miguel de Semuya - Honoria | 529738.272 | 9030702.2218 | PPC19 | SICODI | POSTE | MEDIA TENSION | CONCRETO | 13
460 | HUANUCO | PUERTO INCA | HONORIA | Carretera San Miguel de Semuya - Honoria | 529903.767 | 9030659.6478 | PPC19 | SICODI | POSTE | MEDIA TENSION | CONCRETO | 13
461 | HUANUCO | PUERTO INCA | HONORIA | Carretera San Miguel de Semuya - Honoria | 530007.133 | 9030633.7028 | PPC19 | SICODI | POSTE | MEDIA TENSION | CONCRETO | 13
462 | HUANUCO | PUERTO INCA | HONORIA | Carretera San Miguel de Semuya - Honoria | 530144.258 | 9030598.8878 | PPC19 | SICODI | POSTE | MEDIA TENSION | CONCRETO | 13
463 | HUANUCO | PUERTO INCA | HONORIA | Carretera San Miguel de Semuya - Honoria | 530413.01 | 9030532.6888 | PPC19 | SICODI | POSTE | MEDIA TENSION | CONCRETO | 13
464 | HUANUCO | PUERTO INCA | HONORIA | Carretera San Miguel de Semuya - Honoria | 530617.25 | 9030533.2008 | PPC19 | SICODI | POSTE | MEDIA TENSION | CONCRETO | 13
465 | HUANUCO | PUERTO INCA | HONORIA | Carretera San Miguel de Semuya - Honoria | 530919.729 | 9030564.5948 | PPC19 | SICODI | POSTE | MEDIA TENSION | CONCRETO | 13
466 | HUANUCO | PUERTO INCA | HONORIA | Carretera San Miguel de Semuya - Honoria | 531211.907 | 9030644.7508 | PPC19 | SICODI | POSTE | MEDIA TENSION | CONCRETO | 13
467 | HUANUCO | PUERTO INCA | HONORIA | Carretera San Miguel de Semuya - Honoria | 531469.877 | 9030720.6188 | PPC19 | SICODI | POSTE | MEDIA TENSION | CONCRETO | 13
468 | HUANUCO | PUERTO INCA | HONORIA | Carretera San Miguel de Semuya - Honoria | 531681.63 | 9030764.0158 | PPC19 | SICODI | POSTE | MEDIA TENSION | CONCRETO | 13
469 | HUANUCO | PUERTO INCA | HONORIA | Carretera San Miguel de Semuya - Honoria | 531699.448 | 9030764.9978 | PPC19 | SICODI | POSTE | MEDIA TENSION | CONCRETO | 13
470 | HUANUCO | PUERTO INCA | HONORIA | Carretera San Miguel de Semuya - Honoria | 531742.048 | 9030811.5098 | PPC19 | SICODI | POSTE | MEDIA TENSION | CONCRETO | 13
471 | HUANUCO | PUERTO INCA | HONORIA | Av. Tournavista S/N | 522410.9513 | 9032166.4104 | PPC19 | SICODI | POSTE | MEDIA TENSION | CONCRETO | 13
472 | HUANUCO | PUERTO INCA | HONORIA | Av. Tournavista S/N | 522417.9741 | 9032136.0036 | PPC19 | SICODI | POSTE | MEDIA TENSION | CONCRETO | 13
473 | HUANUCO | PUERTO INCA | HONORIA | Av. Tournavista S/N | 522424.1098 | 9032092.441 | PPC19 | SICODI | POSTE | MEDIA TENSION | CONCRETO | 13
474 | HUANUCO | PUERTO INCA | HONORIA | Av. Tournavista S/N | 522425.0799 | 9032056.0674 | PPC05 | SICODI | POSTE | BAJA TENSION | CONCRETO | 8
475 | HUANUCO | PUERTO INCA | HONORIA | Av. Tournavista S/N | 522428.1392 | 9032018.4765 | PPC19 | SICODI | POSTE | MEDIA TENSION | CONCRETO | 13
476 | HUANUCO | PUERTO INCA | HONORIA | Av. Tournavista S/N | 522433.1738 | 9031972.7034 | PPC05 | SICODI | POSTE | BAJA TENSION | CONCRETO | 8
477 | HUANUCO | PUERTO INCA | HONORIA | Av. Tournavista S/N | 522432.384 | 9031935.8885 | PPC19 | SICODI | POSTE | MEDIA TENSION | CONCRETO | 13
478 | HUANUCO | PUERTO INCA | HONORIA | Carretera san Miguel de Semuya-Tournavista | 522375.8318 | 9031697.5594 | PPC19 | SICODI | POSTE | MEDIA TENSION | CONCRETO | 13
479 | HUANUCO | PUERTO INCA | HONORIA | Carretera san Miguel de Semuya-Tournavista | 522330.8436 | 9031486.5313 | PPC19 | SICODI | POSTE | MEDIA TENSION | CONCRETO | 13
480 | HUANUCO | PUERTO INCA | HONORIA | Carretera san Miguel de Semuya-Tournavista | 522284.7635 | 9031289.655 | PPC19 | SICODI | POSTE | MEDIA TENSION | CONCRETO | 13
481 | HUANUCO | PUERTO INCA | HONORIA | Carretera san Miguel de Semuya-Tournavista | 522264.7981 | 9031181.7626 | PPC19 | SICODI | POSTE | MEDIA TENSION | CONCRETO | 13
482 | HUANUCO | PUERTO INCA | HONORIA | Carretera san Miguel de Semuya-Tournavista | 522148.1695 | 9030687.8587 | PPC19 | SICODI | POSTE | MEDIA TENSION | CONCRETO | 13
483 | HUANUCO | PUERTO INCA | HONORIA | Carretera san Miguel de Semuya-Tournavista | 522112.7734 | 9030516.9573 | PPC19 | SICODI | POSTE | MEDIA TENSION | CONCRETO | 13
484 | HUANUCO | PUERTO INCA | HONORIA | Carretera san Miguel de Semuya-Tournavista | 522093.0331 | 9030417.2458 | PPC19 | SICODI | POSTE | MEDIA TENSION | CONCRETO | 13
485 | HUANUCO | PUERTO INCA | HONORIA | Carretera san Miguel de Semuya-Tournavista | 522049.1225 | 9030159.6725 | PPC19 | SICODI | POSTE | MEDIA TENSION | CONCRETO | 13
486 | HUANUCO | PUERTO INCA | HONORIA | Carretera san Miguel de Semuya-Tournavista | 522030.9243 | 9030063.8297 | PPC19 | SICODI | POSTE | MEDIA TENSION | CONCRETO | 13
487 | HUANUCO | PUERTO INCA | HONORIA | Carretera san Miguel de Semuya-Tournavista | 521941.9018 | 9029560.9553 | PPC19 | SICODI | POSTE | MEDIA TENSION | CONCRETO | 13
488 | HUANUCO | PUERTO INCA | HONORIA | Carretera san Miguel de Semuya-Tournavista | 521865.355 | 9029145.082 | PPC19 | SICODI | POSTE | MEDIA TENSION | CONCRETO | 13
489 | HUANUCO | PUERTO INCA | HONORIA | Carretera san Miguel de Semuya-Tournavista | 521839.3239 | 9029001.4828 | PPC19 | SICODI | POSTE | MEDIA TENSION | CONCRETO | 13
490 | HUANUCO | PUERTO INCA | HONORIA | Carretera san Miguel de Semuya-Tournavista | 521718.4302 | 9028324.0556 | PPC19 | SICODI | POSTE | MEDIA TENSION | CONCRETO | 13
491 | HUANUCO | PUERTO INCA | HONORIA | Carretera san Miguel de Semuya-Tournavista | 521657.3245 | 9027984.5683 | PPC19 | SICODI | POSTE | MEDIA TENSION | CONCRETO | 13
492 | HUANUCO | PUERTO INCA | HONORIA | Carretera san Miguel de Semuya-Tournavista | 521552.9926 | 9027421.8897 | PPC19 | SICODI | POSTE | MEDIA TENSION | CONCRETO | 13
493 | HUANUCO | PUERTO INCA | HONORIA | Carretera san Miguel de Semuya-Tournavista | 521464.6482 | 9027144.4385 | PPC19 | SICODI | POSTE | MEDIA TENSION | CONCRETO | 13
494 | HUANUCO | PUERTO INCA | HONORIA | Carretera san Miguel de Semuya-Tournavista | 521446.7854 | 9027054.123 | PPC19 | SICODI | POSTE | MEDIA TENSION | CONCRETO | 13
495 | HUANUCO | PUERTO INCA | HONORIA | Carretera san Miguel de Semuya-Tournavista | 521359.2256 | 9026802.431 | PPC19 | SICODI | POSTE | MEDIA TENSION | CONCRETO | 13
496 | HUANUCO | PUERTO INCA | HONORIA | Carretera san Miguel de Semuya-Tournavista | 521239.7324 | 9026468.2799 | PPC19 | SICODI | POSTE | MEDIA TENSION | CONCRETO | 13
497 | HUANUCO | PUERTO INCA | HONORIA | Carretera san Miguel de Semuya-Tournavista | 521338.2796 | 9026279.5086 | PPC19 | SICODI | POSTE | MEDIA TENSION | CONCRETO | 13
498 | HUANUCO | PUERTO INCA | HONORIA | Carretera san Miguel de Semuya-Tournavista | 521513.7386 | 9025962.4511 | PPC19 | SICODI | POSTE | MEDIA TENSION | CONCRETO | 13
499 | HUANUCO | PUERTO INCA | HONORIA | Carretera san Miguel de Semuya-Tournavista | 521623.224 | 9025666.4333 | PPC19 | SICODI | POSTE | MEDIA TENSION | CONCRETO | 13
500 | HUANUCO | PUERTO INCA | HONORIA | Carretera san Miguel de Semuya-Tournavista | 521658.7731 | 9025303.5672 | PPC19 | SICODI | POSTE | MEDIA TENSION | CONCRETO | 13
501 | HUANUCO | PUERTO INCA | HONORIA | Carretera san Miguel de Semuya-Tournavista | 521747.9907 | 9024534.2658 | PPC19 | SICODI | POSTE | MEDIA TENSION | CONCRETO | 13
502 | HUANUCO | PUERTO INCA | HONORIA | Carretera san Miguel de Semuya-Tournavista | 521833.2255 | 9024140.0854 | PPC19 | SICODI | POSTE | MEDIA TENSION | CONCRETO | 13
503 | HUANUCO | PUERTO INCA | HONORIA | Carretera san Miguel de Semuya-Tournavista | 521835.3271 | 9023956.3388 | PPC19 | SICODI | POSTE | MEDIA TENSION | CONCRETO | 13
504 | HUANUCO | PUERTO INCA | HONORIA | Carretera san Miguel de Semuya-Tournavista | 521838.8433 | 9023744.6205 | PPC19 | SICODI | POSTE | MEDIA TENSION | CONCRETO | 13
505 | HUANUCO | PUERTO INCA | HONORIA | Carretera san Miguel de Semuya-Tournavista | 521845.6668 | 9023548.71 | PPC19 | SICODI | POSTE | MEDIA TENSION | CONCRETO | 13
506 | HUANUCO | PUERTO INCA | HONORIA | Carretera san Miguel de Semuya-Tournavista | 521850.8372 | 9023346.167 | PPC19 | SICODI | POSTE | MEDIA TENSION | CONCRETO | 13
507 | HUANUCO | PUERTO INCA | HONORIA | Carretera san Miguel de Semuya-Tournavista | 521861.5997 | 9022907.3609 | PPC19 | SICODI | POSTE | MEDIA TENSION | CONCRETO | 13
508 | HUANUCO | PUERTO INCA | HONORIA | Carretera san Miguel de Semuya-Tournavista | 521877.1616 | 9021984.4232 | PPC19 | SICODI | POSTE | MEDIA TENSION | CONCRETO | 13
509 | HUANUCO | PUERTO INCA | HONORIA | Carretera san Miguel de Semuya-Tournavista | 521828.9366 | 9021661.1803 | PPC19 | SICODI | POSTE | MEDIA TENSION | CONCRETO | 13
510 | HUANUCO | PUERTO INCA | HONORIA | Carretera san Miguel de Semuya-Tournavista | 521789.439 | 9021412.8903 | PPC19 | SICODI | POSTE | MEDIA TENSION | CONCRETO | 13
511 | HUANUCO | PUERTO INCA | HONORIA | Carretera san Miguel de Semuya-Tournavista | 521747.3939 | 9021128.8917 | PPC19 | SICODI | POSTE | MEDIA TENSION | CONCRETO | 13
512 | HUANUCO | PUERTO INCA | HONORIA | Carretera san Miguel de Semuya-Tournavista | 521732.4985 | 9021032.715 | PPC19 | SICODI | POSTE | MEDIA TENSION | CONCRETO | 13
513 | HUANUCO | PUERTO INCA | HONORIA | Carretera san Miguel de Semuya-Tournavista | 521742.4012 | 9020838.1294 | PPC19 | SICODI | POSTE | MEDIA TENSION | CONCRETO | 13
514 | HUANUCO | PUERTO INCA | HONORIA | Carretera san Miguel de Semuya-Tournavista | 521770.7876 | 9020457.6875 | PPC16 | SICODI | POSTE | MEDIA TENSION | CONCRETO | 12
515 | HUANUCO | PUERTO INCA | HONORIA | Carretera san Miguel de Semuya-Tournavista | 521811.1345 | 9020032.2424 | PPC19 | SICODI | POSTE | MEDIA TENSION | CONCRETO | 13
516 | HUANUCO | PUERTO INCA | HONORIA | Carretera san Miguel de Semuya-Tournavista | 521902.3293 | 9019700.5224 | PPC19 | SICODI | POSTE | MEDIA TENSION | CONCRETO | 13
517 | HUANUCO | PUERTO INCA | HONORIA | Carretera san Miguel de Semuya-Tournavista | 521968.6175 | 9019469.7541 | PPC19 | SICODI | POSTE | MEDIA TENSION | CONCRETO | 13
518 | HUANUCO | PUERTO INCA | HONORIA | Carretera san Miguel de Semuya-Tournavista | 522022.6181 | 9019290.6225 | PPC19 | SICODI | POSTE | MEDIA TENSION | CONCRETO | 13
519 | HUANUCO | PUERTO INCA | HONORIA | Carretera san Miguel de Semuya-Tournavista | 522080.0212 | 9019101.3177 | PPC19 | SICODI | POSTE | MEDIA TENSION | CONCRETO | 13
520 | HUANUCO | PUERTO INCA | HONORIA | Carretera san Miguel de Semuya-Tournavista | 522158.164 | 9018837.0437 | PPC19 | SICODI | POSTE | MEDIA TENSION | CONCRETO | 13
521 | HUANUCO | PUERTO INCA | HONORIA | Carretera san Miguel de Semuya-Tournavista | 522213.1515 | 9018656.3634 | PPC19 | SICODI | POSTE | MEDIA TENSION | CONCRETO | 13
522 | HUANUCO | PUERTO INCA | TOURNAVISTA | Carretera san Miguel de Semuya-Tournavista | 522374.855 | 9018392.154 | PPC19 | SICODI | POSTE | MEDIA TENSION | CONCRETO | 13
523 | HUANUCO | PUERTO INCA | TOURNAVISTA | Carretera san Miguel de Semuya-Tournavista | 522455.8199 | 9018267.1799 | PPC19 | SICODI | POSTE | MEDIA TENSION | CONCRETO | 13
524 | HUANUCO | PUERTO INCA | TOURNAVISTA | Carretera san Miguel de Semuya-Tournavista | 522524.6901 | 9018142.8756 | PPC19 | SICODI | POSTE | MEDIA TENSION | CONCRETO | 13
525 | HUANUCO | PUERTO INCA | TOURNAVISTA | Carretera san Miguel de Semuya-Tournavista | 522623.7782 | 9017986.3823 | PPC19 | SICODI | POSTE | MEDIA TENSION | CONCRETO | 13
526 | HUANUCO | PUERTO INCA | TOURNAVISTA | Carretera san Miguel de Semuya-Tournavista | 522800.0889 | 9017703.2575 | PPC19 | SICODI | POSTE | MEDIA TENSION | CONCRETO | 13
527 | HUANUCO | PUERTO INCA | TOURNAVISTA | Carretera san Miguel de Semuya-Tournavista | 522978.1562 | 9017419.9098 | PPC19 | SICODI | POSTE | MEDIA TENSION | CONCRETO | 13
528 | HUANUCO | PUERTO INCA | TOURNAVISTA | Carretera san Miguel de Semuya-Tournavista | 523028.3592 | 9017343.2653 | PPC19 | SICODI | POSTE | MEDIA TENSION | CONCRETO | 13
529 | HUANUCO | PUERTO INCA | TOURNAVISTA | Carretera san Miguel de Semuya-Tournavista | 523217.6349 | 9017054.6033 | PPC19 | SICODI | POSTE | MEDIA TENSION | CONCRETO | 13
530 | HUANUCO | PUERTO INCA | TOURNAVISTA | Carretera san Miguel de Semuya-Tournavista | 523366.8095 | 9016821.6843 | PPC19 | SICODI | POSTE | MEDIA TENSION | CONCRETO | 13
531 | HUANUCO | PUERTO INCA | TOURNAVISTA | Carretera san Miguel de Semuya-Tournavista | 523577.835 | 9016507.9115 | PPC19 | SICODI | POSTE | MEDIA TENSION | CONCRETO | 13
532 | HUANUCO | PUERTO INCA | TOURNAVISTA | Carretera san Miguel de Semuya-Tournavista | 523621.665 | 9016441.8833 | PPC19 | SICODI | POSTE | MEDIA TENSION | CONCRETO | 13
533 | HUANUCO | PUERTO INCA | TOURNAVISTA | Carretera san Miguel de Semuya-Tournavista | 523801.9305 | 9016176.6617 | PPC19 | SICODI | POSTE | MEDIA TENSION | CONCRETO | 13
534 | HUANUCO | PUERTO INCA | TOURNAVISTA | Carretera san Miguel de Semuya-Tournavista | 523914.3048 | 9016007.7747 | PPC19 | SICODI | POSTE | MEDIA TENSION | CONCRETO | 13
535 | HUANUCO | PUERTO INCA | TOURNAVISTA | Carretera san Miguel de Semuya-Tournavista | 524042.0145 | 9015930.7515 | PPC19 | SICODI | POSTE | MEDIA TENSION | CONCRETO | 13
536 | HUANUCO | PUERTO INCA | TOURNAVISTA | Carretera san Miguel de Semuya-Tournavista | 524207.3084 | 9015826.3978 | PPC19 | SICODI | POSTE | MEDIA TENSION | CONCRETO | 13
537 | HUANUCO | PUERTO INCA | TOURNAVISTA | Carretera san Miguel de Semuya-Tournavista | 524390.7934 | 9015807.6041 | PPC19 | SICODI | POSTE | MEDIA TENSION | CONCRETO | 13
538 | HUANUCO | PUERTO INCA | TOURNAVISTA | Carretera san Miguel de Semuya-Tournavista | 524549.6494 | 9015786.3921 | PPC19 | SICODI | POSTE | MEDIA TENSION | CONCRETO | 13
539 | HUANUCO | PUERTO INCA | TOURNAVISTA | Carretera san Miguel de Semuya-Tournavista | 524829.2148 | 9015751.0652 | PPC19 | SICODI | POSTE | MEDIA TENSION | CONCRETO | 13
540 | HUANUCO | PUERTO INCA | TOURNAVISTA | Carretera san Miguel de Semuya-Tournavista | 524866.3742 | 9015748.4997 | PPC05 | SICODI | POSTE | BAJA TENSION | CONCRETO | 8
541 | HUANUCO | PUERTO INCA | TOURNAVISTA | Carretera san Miguel de Semuya-Tournavista | 524898.0358 | 9015745.0531 | PPC05 | SICODI | POSTE | BAJA TENSION | CONCRETO | 8
542 | HUANUCO | PUERTO INCA | TOURNAVISTA | Carretera san Miguel de Semuya-Tournavista | 524922.5521 | 9015743.048 | PPC19 | SICODI | POSTE | MEDIA TENSION | CONCRETO | 13
543 | HUANUCO | PUERTO INCA | TOURNAVISTA | Carretera san Miguel de Semuya-Tournavista | 524954.9813 | 9015736.2841 | PPC19 | SICODI | POSTE | MEDIA TENSION | CONCRETO | 13
544 | HUANUCO | PUERTO INCA | TOURNAVISTA | Carretera san Miguel de Semuya-Tournavista | 524998.6258 | 9015731.1717 | PPC05 | SICODI | POSTE | BAJA TENSION | CONCRETO | 8
545 | HUANUCO | PUERTO INCA | TOURNAVISTA | Carretera san Miguel de Semuya-Tournavista | 525037.9837 | 9015728.1625 | PPC05 | SICODI | POSTE | BAJA TENSION | CONCRETO | 8
546 | HUANUCO | PUERTO INCA | TOURNAVISTA | Carretera san Miguel de Semuya-Tournavista | 525075.0315 | 9015722.9434 | PPC05 | SICODI | POSTE | BAJA TENSION | CONCRETO | 8
547 | HUANUCO | PUERTO INCA | TOURNAVISTA | Carretera san Miguel de Semuya-Tournavista | 525159.9016 | 9015712.6092 | PPC19 | SICODI | POSTE | MEDIA TENSION | CONCRETO | 13
548 | HUANUCO | PUERTO INCA | TOURNAVISTA | Carretera san Miguel de Semuya-Tournavista | 525421.4485 | 9015698.2953 | PPC19 | SICODI | POSTE | MEDIA TENSION | CONCRETO | 13
549 | HUANUCO | PUERTO INCA | TOURNAVISTA | Carretera san Miguel de Semuya-Tournavista | 525619.4515 | 9015689.7688 | PPC19 | SICODI | POSTE | MEDIA TENSION | CONCRETO | 13
550 | HUANUCO | PUERTO INCA | TOURNAVISTA | Carretera san Miguel de Semuya-Tournavista | 525801.8385 | 9015675.0599 | PPC19 | SICODI | POSTE | MEDIA TENSION | CONCRETO | 13
551 | HUANUCO | PUERTO INCA | TOURNAVISTA | Carretera san Miguel de Semuya-Tournavista | 525970.801 | 9015642.5591 | PPC19 | SICODI | POSTE | MEDIA TENSION | CONCRETO | 13
552 | HUANUCO | PUERTO INCA | TOURNAVISTA | Carretera san Miguel de Semuya-Tournavista | 526177.8084 | 9015617.4404 | PPC19 | SICODI | POSTE | MEDIA TENSION | CONCRETO | 13
553 | HUANUCO | PUERTO INCA | TOURNAVISTA | Carretera san Miguel de Semuya-Tournavista | 526349.5051 | 9015563.5986 | PPC19 | SICODI | POSTE | MEDIA TENSION | CONCRETO | 13
554 | HUANUCO | PUERTO INCA | TOURNAVISTA | Carretera san Miguel de Semuya-Tournavista | 526819.3096 | 9015422.3306 | PPC19 | SICODI | POSTE | MEDIA TENSION | CONCRETO | 13
555 | HUANUCO | PUERTO INCA | TOURNAVISTA | Carretera san Miguel de Semuya-Tournavista | 527025.3802 | 9015313.4055 | PPC19 | SICODI | POSTE | MEDIA TENSION | CONCRETO | 13
556 | HUANUCO | PUERTO INCA | TOURNAVISTA | Carretera san Miguel de Semuya-Tournavista | 527119.0142 | 9015257.6221 | PPC19 | SICODI | POSTE | MEDIA TENSION | CONCRETO | 13
557 | HUANUCO | PUERTO INCA | TOURNAVISTA | Carretera san Miguel de Semuya-Tournavista | 527260.4584 | 9015180.3583 | PPC19 | SICODI | POSTE | MEDIA TENSION | CONCRETO | 13
558 | HUANUCO | PUERTO INCA | TOURNAVISTA | Carretera san Miguel de Semuya-Tournavista | 527524.5492 | 9015031.812 | PPC19 | SICODI | POSTE | MEDIA TENSION | CONCRETO | 13
559 | HUANUCO | PUERTO INCA | TOURNAVISTA | Carretera san Miguel de Semuya-Tournavista | 527658.1479 | 9014898.4992 | PPC19 | SICODI | POSTE | MEDIA TENSION | CONCRETO | 13
560 | HUANUCO | PUERTO INCA | TOURNAVISTA | Carretera san Miguel de Semuya-Tournavista | 527720.7674 | 9014829.1369 | PPC19 | SICODI | POSTE | MEDIA TENSION | CONCRETO | 13
561 | HUANUCO | PUERTO INCA | TOURNAVISTA | Carretera san Miguel de Semuya-Tournavista | 527873.0437 | 9014679.6692 | PPC19 | SICODI | POSTE | MEDIA TENSION | CONCRETO | 13
562 | HUANUCO | PUERTO INCA | TOURNAVISTA | Carretera san Miguel de Semuya-Tournavista | 528199.8544 | 9014616.4259 | PPC19 | SICODI | POSTE | MEDIA TENSION | CONCRETO | 13
563 | HUANUCO | PUERTO INCA | TOURNAVISTA | Carretera san Miguel de Semuya-Tournavista | 528381.0167 | 9014587.4442 | PPC19 | SICODI | POSTE | MEDIA TENSION | CONCRETO | 13
564 | HUANUCO | PUERTO INCA | TOURNAVISTA | Carretera san Miguel de Semuya-Tournavista | 528448.0652 | 9014565.3963 | PPC19 | SICODI | POSTE | MEDIA TENSION | CONCRETO | 13
565 | HUANUCO | PUERTO INCA | TOURNAVISTA | Carretera san Miguel de Semuya-Tournavista | 528818.4628 | 9014420.5257 | PPC19 | SICODI | POSTE | MEDIA TENSION | CONCRETO | 13
566 | HUANUCO | PUERTO INCA | TOURNAVISTA | Carretera san Miguel de Semuya-Tournavista | 528933.6483 | 9014375.5574 | PPC19 | SICODI | POSTE | MEDIA TENSION | CONCRETO | 13
567 | HUANUCO | PUERTO INCA | TOURNAVISTA | Carretera san Miguel de Semuya-Tournavista | 529113.352 | 9014307.657 | PPC19 | SICODI | POSTE | MEDIA TENSION | CONCRETO | 13
568 | HUANUCO | PUERTO INCA | TOURNAVISTA | Carretera san Miguel de Semuya-Tournavista | 529325.0393 | 9014228.2348 | PPC19 | SICODI | POSTE | MEDIA TENSION | CONCRETO | 13
569 | HUANUCO | PUERTO INCA | TOURNAVISTA | Carretera san Miguel de Semuya-Tournavista | 529440.335 | 9014185.1444 | PPC19 | SICODI | POSTE | MEDIA TENSION | CONCRETO | 13
570 | HUANUCO | PUERTO INCA | TOURNAVISTA | Carretera san Miguel de Semuya-Tournavista | 529586.9502 | 9014124.0099 | PPC19 | SICODI | POSTE | MEDIA TENSION | CONCRETO | 13
571 | HUANUCO | PUERTO INCA | TOURNAVISTA | Carretera san Miguel de Semuya-Tournavista | 529805.7805 | 9014042.8109 | PPC19 | SICODI | POSTE | MEDIA TENSION | CONCRETO | 13
572 | HUANUCO | PUERTO INCA | TOURNAVISTA | Carretera san Miguel de Semuya-Tournavista | 529972.6227 | 9013980.6652 | PPC19 | SICODI | POSTE | MEDIA TENSION | CONCRETO | 13
573 | HUANUCO | PUERTO INCA | TOURNAVISTA | Carretera san Miguel de Semuya-Tournavista | 530147.484 | 9013910.5526 | PPC19 | SICODI | POSTE | MEDIA TENSION | CONCRETO | 13
574 | HUANUCO | PUERTO INCA | TOURNAVISTA | Carretera san Miguel de Semuya-Tournavista | 530328.9418 | 9013841.3187 | PPC19 | SICODI | POSTE | MEDIA TENSION | CONCRETO | 13
575 | HUANUCO | PUERTO INCA | TOURNAVISTA | Carretera san Miguel de Semuya-Tournavista | 530454.6757 | 9013792.9108 | PPC19 | SICODI | POSTE | MEDIA TENSION | CONCRETO | 13
576 | HUANUCO | PUERTO INCA | TOURNAVISTA | Carretera san Miguel de Semuya-Tournavista | 530604.5925 | 9013740.1724 | PPC19 | SICODI | POSTE | MEDIA TENSION | CONCRETO | 13
577 | HUANUCO | PUERTO INCA | TOURNAVISTA | Carretera san Miguel de Semuya-Tournavista | 530726.3704 | 9013694.9728 | PPC19 | SICODI | POSTE | MEDIA TENSION | CONCRETO | 13
578 | HUANUCO | PUERTO INCA | TOURNAVISTA | Carretera san Miguel de Semuya-Tournavista | 530852.8715 | 9013644.7941 | PPC19 | SICODI | POSTE | MEDIA TENSION | CONCRETO | 13
579 | HUANUCO | PUERTO INCA | TOURNAVISTA | Carretera san Miguel de Semuya-Tournavista | 531042.9035 | 9013577.2088 | PPC19 | SICODI | POSTE | MEDIA TENSION | CONCRETO | 13
580 | HUANUCO | PUERTO INCA | TOURNAVISTA | Carretera san Miguel de Semuya-Tournavista | 531229.6344 | 9013506.7507 | PPC19 | SICODI | POSTE | MEDIA TENSION | CONCRETO | 13
581 | HUANUCO | PUERTO INCA | TOURNAVISTA | Carretera san Miguel de Semuya-Tournavista | 531418.1186 | 9013429.5462 | PPC19 | SICODI | POSTE | MEDIA TENSION | CONCRETO | 13
582 | HUANUCO | PUERTO INCA | TOURNAVISTA | Carretera san Miguel de Semuya-Tournavista | 531738.9259 | 9013299.7225 | PPC19 | SICODI | POSTE | MEDIA TENSION | CONCRETO | 13

## SICODI (hidden)
CONSOLIDADO DE MATERIALES
ÍTEM | CODIGO | DESCRIPCION | 2012 | 2018 | ESTADO | CANT. | SUSTENTO | TIPO COMPRA | EMPRESA | PROVEEDOR | FECHA | PAGINA | CRITERIO | ARM | CALIF | VAR % | SUSTENTO | CODIGO
1 | CXX25 | ABRAZADERA CABLE UNIP. N2XSY 1X25MM2 36MMD | 0.94 | 0.99 | S | 10 | Orden de Compra OC-3929 | Individual | ELDU | MATERIALES GROUP S.A.C | 42765 | 10 | Sustento | 10 | S | 5.319% | ELDU: Orden de Compra OC-3929 | 1
2 | CXX26 | ABRAZADERA CABLE UNIP. N2XSY 1X25MM2 36MMD | Sin Costo (No Utilizado) | 0 | A |  | Precio Regulado 2012 | [5 empty] | Precio regulado 2012 |  | A |  | Precio regulado 2012 | 1
3 | RXA02 | ABRAZADERA DE ACERO GALVANIZADO PARA RETENIDA BT | 2.9 | 2.74 | S | 285 | Orden de Compra OC-327137 | Individual | ELDU | REPRESENTACIONES COMERCIALES R & M E.I.R.L. | 43000 | 285 | Sustento | 285 | S | -5.517% | ELDU: Orden de Compra OC-327137 | 1
4 | RXA01 | ABRAZADERA DE ACERO GALVANIZADO PARA RETENIDA MT | 6.47 | 6.113 | E |  | Estimado | [5 empty] | Estimado |  | E | -5.517% | Estimado.rar | 1
5 | AXV06 | ABRAZADERA DE Fo.Go., FIJACION DE PORTALINEA, PERNOS Y TUERCAS. | 3.34 | 3.02 | S | 16 | Factura 001-002022 | Individual | SERS | ELSERCOR E.I.R.L | 42995 | 1 | Sustento | 16 | S | -9.581% | SERS: Factura 001-002022 | 1
6 | PAA04 | ABRAZADERA PARA PASTORAL SIMPLE 90MMD. POSTE DE CONCRETO 102MMD. | 8.9 | 2.69 | S | 110 | Orden de Compra OC-100585 | Individual | ELDU | REPRESENTACIONES COMERCIALES R & M E.I.R.L. | 42893 | 3 | Sustento | 110 | S | -69.78% | ELDU: Orden de Compra OC-100585 | 1
7 | PAA05 | ABRAZADERA PARA PASTORAL SIMPLE DE ACERO 90MMD. POSTE DE ACERO 132MMD. | 5.32 | 5.0265 | E |  | Estimado | [5 empty] | Estimado |  | E | -5.517% | Estimado.rar | 1
8 | PAA01 | ABRAZADERA PARA PASTORAL SIMPLE TIPO 1 48MMD. POSTE DE ACERO 62MMD. | 5 | SD | E |  | Estimado |  |  |  |  | 2 | Estimado |  | E |  | Estimado.rar | 1
9 | PAA02 | ABRAZADERA PARA PASTORAL SIMPLE TIPO 3 48MMD. POSTE DE ACERO 132MMD. | 3.05 | 2.8817 | E |  | Estimado |  |  |  |  | 4 | Estimado |  | E | -5.517% | Estimado.rar | 1
10 | PAA03 | ABRAZADERA PARA PASTORAL SIMPLE TIPO 4 48MMD. POSTE DE ACERO 152MMD. | 3.39 | 2.61 | S | 3190 | Contrato N°43-2017 | Corporativa | ELSE | ING. SERVICIOS VALLADARES SANTIBAÑES HERMANOS S.A | 42850 | 3190 | Sustento | 3190 | S | -23.01% | ELSE: Contrato N°43-2017 | 1
11 | PAA07 | ABRAZADERA TIPO CAS DOBLE | Sin Costo (No Utilizado) | 0 | A |  | Precio Regulado 2012 | [5 empty] | Precio regulado 2012 |  | A |  | Precio regulado 2012 | 1
12 | PAA06 | ABRAZADERA TIPO CAS SIMPLE | Sin Costo (No Utilizado) | 0 | A |  | Precio Regulado 2012 | [5 empty] | Precio regulado 2012 |  | A |  | Precio regulado 2012 | 1
13 | PAA08 | ABRAZADERA TIPO PARTIDO | 5.23 | 16.6 | S | 25 | Factura 001-0001809 | Individual | EIHC | COMERCIAL FM | 42754 | 5 | Sustento | 25 | S | 217.4% | EIHC: Factura 001-0001809 | 1
14 | CXP07 | AMARRE DE ALUMINIO B.T. | 2.2 | 2.0745 | E |  | Estimado | [5 empty] | Estimado |  | E | -5.705% | Estimado.rar | 1
15 | CXX05 | AMARRE DOBLE ALUMINIO BLANDO EC 4AWG 1600MM MT | 2.18 | 2.0556 | E |  | Estimado | [5 empty] | Estimado |  | E | -5.705% | Estimado.rar | 1
16 | RXF03 | AMARRE PREFORMADO DE ACERO GALVANIZADO PARA RETENIDA | 1.6 | 1.17 | S | 2538 | Orden de Compra 4214000544 | Individual | ELC | MATERIALES GROUP S.A.C. | 42992 | 1 | Sustento | 2538 | S | -26.88% | ELC: Orden de Compra 4214000544 | 1
17 | RXF01 | AMARRE PREFORMADO DE ALUMOWELD PARA RETENIDA | 2.2 | 2.23 | S | 22 | Orden de Compra OC-2362 | Individual | ELDU | MATERIALES GROUP S.A.C | 42671 | 22 | Sustento | 22 | S | 1.364% | ELDU: Orden de Compra OC-2362 | 1
18 | RXF02 | AMARRE PREFORMADO DE COPPERWELD PARA RETENIDA | 9.69 | 10.5036 | E |  | Estimado | [5 empty] | Estimado |  | E | 8.396% | Estimado.rar | 1
19 | CXP06 | AMARRE PREFORMADO PARA AISLADOR PIN | 2.38 | 2.2442 | E |  | Estimado | [5 empty] | Estimado |  | E | -5.705% | Estimado.rar | 1
20 | AXA06 | ADAPTADOR DE Fo.Go. TIPO CASQUILLO-BOLA | 4.41 | 5.7819 | E |  | Estimado | [5 empty] | Estimado |  | E | 31.11% | Estimado.rar | 1
21 | AXA04 | ADAPTADOR DE Fo.Go. TIPO CASQUILLO-OJO | 1.79 | 2.08 | S | 24 | Orden de Compra OC-2362 | Individual | ELDU | MATERIALES GROUP S.A.C | 2016-10-28 | 24 | Sustento | 24 | S | 16.2% | ELDU: Orden de Compra OC-2362 | 1
22 | AXA02 | ADAPTADOR DE Fo.Go. TIPO HORQUILLA-BOLA | 2.76 | 4.03 | S | 6 | Factura E001-35 | Individual | ELOR | CORPORACION RAYMI S.A.C. | 2016-11-22 | 6 | Sustento | 6 | S | 46.01% | ELOR: Factura E001-35 | 1
23 | AXA05 | ADAPTADOR DE Fo.Go. TIPO HORQUILLA-OJO | 3.38 | 1.57 | S | 12 | Factura 002-0007147 | Individual | EPAN | ELECTRO "NIETSA" E.I.R.L. | 2017-09-15 | 12 | Sustento | 12 | S | -53.55% | EPAN: Factura 002-0007147 | 1
24 | GXA01 | ADAPTADOR PARA CONEXION TIERRA | 1.34 | 1.7568 | E |  | Estimado | [5 empty] | Estimado |  | E | 31.11% | Estimado.rar | 1
25 | CXS92 | EMPALME ASIMETRICO DERECHO Y DERIVACION EN B.T. PARA CABLES NKY-NYY DE 120-185/10-185 mm2 | 92.6 | 104.6859 | E |  | Estimado | [5 empty] | Estimado |  | E | 13.05% | Estimado.rar | 1
26 | CXS93 | EMPALME ASIMETRICO DERECHO Y DERIVACION EN B.T. PARA CABLES NKY-NYY DE 300/10-300 mm2 | 119.39 | 134.9724 | E |  | Estimado | [5 empty] | Estimado |  | E | 13.05% | Estimado.rar | 1
27 | CXS90 | EMPALME ASIMETRICO DERECHO Y DERIVACION EN B.T. PARA CABLES NKY-NYY DE 35/6-35 mm2 | 32.04 | 24.38 | S | 50 | Contrato AD/LO 049-2016-SEAL | Corporativa | SEAL | EECOL ELECTRIC PERU S.A.C | 2016-10-19 | 50 | Sustento | 50 | S | -23.91% | SEAL: Contrato AD/LO 049-2016-SEAL | 1
28 | CXS91 | EMPALME ASIMETRICO DERECHO Y DERIVACION EN B.T. PARA CABLES NKY-NYY DE 70/6-70 mm2 | 64.84 | 73.3027 | E |  | Estimado | [5 empty] | Estimado |  | E | 13.05% | Estimado.rar | 1
29 | CXS29 | EMPALME ASIMETRICO DERECHO/DERIVACION NKY-CABLE SECO BT 35/6-35 mm2 | 36.47 | 41.23 | E |  | Estimado | [5 empty] | Estimado |  | E | 13.05% | Estimado.rar | 1
30 | CXS30 | EMPALME ASIMETRICO DERECHO/DERIVACION NKY-CABLE SECO BT 6-16/6-16 mm2 | 13.4 | 15.1489 | E |  | Estimado | [5 empty] | Estimado |  | E | 13.05% | Estimado.rar | 1
31 | CXS81 | EMPALME ASIMETRICO EN M.T. PARA CABLES NKY-N2XSY DE 120-120 mm2 | 261.28 | 295.3815 | E |  | Estimado | [5 empty] | Estimado |  | E | 13.05% | Estimado.rar | 1
32 | CXS01 | EMPALME ASIMETRICO EN M.T. PARA CABLES NKY-N2XSY DE 16-35 mm2 | 168.76 | 190.7861 | E |  | Estimado | [5 empty] | Estimado |  | E | 13.05% | Estimado.rar | 1
33 | CXS02 | EMPALME ASIMETRICO EN M.T. PARA CABLES NKY-N2XSY DE 35-35 mm2 | 173.34 | 195.9639 | E |  | Estimado | [5 empty] | Estimado |  | E | 13.05% | Estimado.rar | 1
34 | CXS03 | EMPALME ASIMETRICO EN M.T. PARA CABLES NKY-N2XSY DE 70-35 mm2 | 209.28 | 236.5946 | E |  | Estimado | [5 empty] | Estimado |  | E | 13.05% | Estimado.rar | 1
35 | CXS80 | EMPALME ASIMETRICO EN M.T. PARA CABLES NKY-N2XSY DE 70-70 mm2 | 193.03 | 218.2237 | E |  | Estimado | [5 empty] | Estimado |  | E | 13.05% | Estimado.rar | 1
36 | FKX04 | EMPALME AUTOMATICO MENSAJERO | 28.22 | 41.81 | S | 6 | Orden de Compra OC-2186 | Individual | ELDU | REPRESENTACIONES COMERCIALES R & M E.I.R.L. | 2016-10-12 | 6 | Sustento | 6 | S | 48.16% | ELDU: Orden de Compra OC-2186 | 1
37 | CXS31 | EMPALME DERECHO CABLE SECO N2XSY 1x 50 mm2 15KV PREMOLDEADO | 409.59 | 179.6377 | E |  | Estimado | [5 empty] | Estimado |  | E | -56.14% | Estimado.rar | 1
38 | CXS32 | EMPALME DERECHO CABLE SECO N2XSY 1x 70 mm2 15KV PREMOLDEADO | 207.37 | 234.4354 | E |  | Estimado | [5 empty] | Estimado |  | E | 13.05% | Estimado.rar | 1
39 | CXS33 | EMPALME DERECHO CABLE SECO N2XSY 1x120 mm2 15KV PREMOLDEADO | 500 | 322.2603 | E |  | Estimado | [5 empty] | Estimado |  | E | -35.55% | Estimado.rar | 1
40 | CXS34 | EMPALME DERECHO CABLE SECO N2XSY 1x240 mm2 15KV PREMOLDEADO | 384.92 | 435.1587 | E |  | Estimado | [5 empty] | Estimado |  | E | 13.05% | Estimado.rar | 1
41 | CXS35 | EMPALME DERECHO CABLE SECO N2XSY 22,9 KV 1x120 mm2 AUTOCONTRAIBLE | 986.4 | 1115.1422 | E |  | Estimado | [5 empty] | Estimado |  | E | 13.05% | Estimado.rar | 1
42 | CXS100 | EMPALME DERECHO CABLE SECO N2XSY 22,9 KV 1x25 mm2 AUTOCONTRAIBLE | 245.91 | 278.0055 | E |  | Estimado | [5 empty] | Estimado |  | E | 13.05% | Estimado.rar | 1
43 | CXS101 | EMPALME DERECHO CABLE SECO N2XSY 22,9 KV 1x50 mm2 AUTOCONTRAIBLE | 548.72 | 620.3374 | E |  | Estimado | [5 empty] | Estimado |  | E | 13.05% | Estimado.rar | 1
44 | CXS36 | EMPALME DERECHO CABLE SECO N2XSY 22,9 KV. 1X240MM2 AUTOCONTRAIBLE | 1655.95 | 1872.08 | E |  | Estimado | [5 empty] | Estimado |  | E | 13.05% | Estimado.rar | 1
45 | CXS38 | EMPALME DERECHO N2XSY 22,9 KV 1X120MM2 TERMOCONTRAIBLE | Sin Costo (No Utilizado) | 0 | A |  | Precio Regulado 2012 | [5 empty] | Precio regulado 2012 |  | A |  | Precio regulado 2012 | 1
46 | CXS37 | EMPALME DERECHO N2XSY 22,9 KV. 1X70MM2 TERMOCONTRAIBLE | Sin Costo (No Utilizado) | 0 | A |  | Precio Regulado 2012 | [5 empty] | Precio regulado 2012 |  | A |  | Precio regulado 2012 | 1
47 | CXS86 | EMPALME DERECHO PARA CABLE N2XSY (10 KV) DE 35 mm2 | 259.55 | 121.5318 | E |  | Estimado | [5 empty] | Estimado |  | E | -53.18% | Estimado.rar | 1
48 | CXS04 | EMPALME DERECHO PARA CABLE N2XSY 10 KV DE 25 mm2. | 207.37 | 66.7171 | E |  | Estimado | [5 empty] | Estimado |  | E | -67.83% | Estimado.rar | 1
49 | CXS05 | EMPALME DERECHO PARA CABLE NKY(10 KV) DE 16 mm2. | 267.72 | 302.6621 | E |  | Estimado | [5 empty] | Estimado |  | E | 13.05% | Estimado.rar | 1
50 | CXS06 | EMPALME DERECHO PARA CABLE NKY(10 KV) DE 35 mm2. | 285.78 | 323.0792 | E |  | Estimado | [5 empty] | Estimado |  | E | 13.05% | Estimado.rar | 1
51 | CXS07 | EMPALME DERECHO PARA CABLE NKY(10 KV) DE 70 mm2. | 313.88 | 354.8467 | E |  | Estimado | [5 empty] | Estimado |  | E | 13.05% | Estimado.rar | 1
52 | CXS08 | EMPALME DERECHO PARA CABLE NKY(10 KV) DE 120 mm2. | 392.34 | 443.5471 | E |  | Estimado | [5 empty] | Estimado |  | E | 13.05% | Estimado.rar | 1
53 | CXS09 | EMPALME DERECHO PARA CABLE NKY(10 KV) DE 240 mm2. | 462.56 | 522.932 | E |  | Estimado | [5 empty] | Estimado |  | E | 13.05% | Estimado.rar | 1
54 | CXS84 | EMPALME EN DERIVACION PARA CABLE N2XSY 10 KV. DE 120 mm2 | 347.33 | 392.6625 | E |  | Estimado | [5 empty] | Estimado |  | E | 13.05% | Estimado.rar | 1
55 | CXS85 | EMPALME EN DERIVACION PARA CABLE N2XSY 10 KV. DE 240 mm2 | 403.66 | 456.3446 | E |  | Estimado | [5 empty] | Estimado |  | E | 13.05% | Estimado.rar | 1
56 | CXS10 | EMPALME EN DERIVACION PARA CABLE N2XSY 10 KV. DE 25 mm2. | 235.55 | 266.2933 | E |  | Estimado | [5 empty] | Estimado |  | E | 13.05% | Estimado.rar | 1
57 | CXS82 | EMPALME EN DERIVACION PARA CABLE N2XSY 10 KV. DE 35 mm2 | 397.07 | 293.3095 | E |  | Estimado | [5 empty] | Estimado |  | E | -26.13% | Estimado.rar | 1
58 | CXS83 | EMPALME EN DERIVACION PARA CABLE N2XSY 10 KV. DE 70 mm2 | 254 | 351.1436 | E |  | Estimado | [5 empty] | Estimado |  | E | 38.25% | Estimado.rar | 1
59 | CXS11 | EMPALME EN DERIVACION PARA CABLE NKY 10 KV 16/16 mm2. | 461.53 | 521.7676 | E |  | Estimado | [5 empty] | Estimado |  | E | 13.05% | Estimado.rar | 1
60 | CXS12 | EMPALME EN DERIVACION PARA CABLE NKY 10 KV 35/35-16 mm2. | 467.36 | 528.3585 | E |  | Estimado | [5 empty] | Estimado |  | E | 13.05% | Estimado.rar | 1
61 | CXS13 | EMPALME EN DERIVACION PARA CABLE NKY 10 KV 70/35-16 mm2. | 552.59 | 624.7125 | E |  | Estimado | [5 empty] | Estimado |  | E | 13.05% | Estimado.rar | 1
62 | CXS14 | EMPALME EN DERIVACION PARA CABLE NKY 10 KV 70/70 mm2. | 554.83 | 627.2449 | E |  | Estimado | [5 empty] | Estimado |  | E | 13.05% | Estimado.rar | 1
63 | CXS15 | EMPALME EN DERIVACION PARA CABLE NKY 10 KV 120/120-70 mm2. | 615.46 | 695.7881 | E |  | Estimado | [5 empty] | Estimado |  | E | 13.05% | Estimado.rar | 1
64 | CXS16 | EMPALME EN DERIVACION PARA CABLE NKY 10 KV 120/35 mm2. | 606.98 | 686.2013 | E |  | Estimado | [5 empty] | Estimado |  | E | 13.05% | Estimado.rar | 1
65 | CXS60 | EMPALME RECTO CON RESINA A PRESION 15 KV, CABLE SECO TRIPOLAR DE 120 mm2 | 492.36 | 556.6215 | E |  | Estimado | [5 empty] | Estimado |  | E | 13.05% | Estimado.rar | 1
66 | CXS61 | EMPALME RECTO CON RESINA A PRESION 15 KV, CABLE SECO TRIPOLAR DE 16 - 35 mm2 | 426.2 | 481.8264 | E |  | Estimado | [5 empty] | Estimado |  | E | 13.05% | Estimado.rar | 1
67 | CXS62 | EMPALME RECTO CON RESINA A PRESION 15 KV, CABLE SECO TRIPOLAR DE 240 - 300 mm2 | 555.9 | 628.4545 | E |  | Estimado | [5 empty] | Estimado |  | E | 13.05% | Estimado.rar | 1
68 | CXS63 | EMPALME RECTO CON RESINA A PRESION 15 KV, CABLE SECO TRIPOLAR DE 70 mm2 | 452.67 | 511.7512 | E |  | Estimado | [5 empty] | Estimado |  | E | 13.05% | Estimado.rar | 1
69 | CXS64 | EMPALME RECTO CON RESINA A PRESION 15 KV, CABLE SECO UNIPOLAR DE 120 mm2 | 616.79 | 697.2917 | E |  | Estimado | [5 empty] | Estimado |  | E | 13.05% | Estimado.rar | 1
70 | CXS65 | EMPALME RECTO CON RESINA A PRESION 15 KV, CABLE SECO UNIPOLAR DE 16 - 35 mm2 | 468.54 | 529.6925 | E |  | Estimado | [5 empty] | Estimado |  | E | 13.05% | Estimado.rar | 1
71 | CXS66 | EMPALME RECTO CON RESINA A PRESION 15 KV, CABLE SECO UNIPOLAR DE 240 mm2 | 632.67 | 715.2443 | E |  | Estimado | [5 empty] | Estimado |  | E | 13.05% | Estimado.rar | 1
72 | CXS67 | EMPALME RECTO CON RESINA A PRESION 15 KV, CABLE SECO UNIPOLAR DE 300 mm2 | 738.57 | 834.9661 | E |  | Estimado | [5 empty] | Estimado |  | E | 13.05% | Estimado.rar | 1
73 | CXS68 | EMPALME RECTO CON RESINA A PRESION 15 KV, CABLE SECO UNIPOLAR DE 70 mm2 | 563.84 | 637.4308 | E |  | Estimado | [5 empty] | Estimado |  | E | 13.05% | Estimado.rar | 1
74 | CXS54 | EMPALME SIMETRICO HASTA 1 KV RECTO O EN DERIVACION, CABLE SECO 120 - 185mm2 | 9.33 | 10.5477 | E |  | Estimado | [5 empty] | Estimado |  | E | 13.05% | Estimado.rar | 1
75 | CXS50 | EMPALME SIMETRICO HASTA 1 KV RECTO O EN DERIVACION, CABLE SECO 16 - 35 mm2 | 3.95 | 4.4655 | E |  | Estimado | [5 empty] | Estimado |  | E | 13.05% | Estimado.rar | 1
76 | CXS56 | EMPALME SIMETRICO HASTA 1 KV RECTO O EN DERIVACION, CABLE SECO 240 - 300 mm2 | 17.2 | 19.4449 | E |  | Estimado | [5 empty] | Estimado |  | E | 13.05% | Estimado.rar | 1
77 | CXS52 | EMPALME SIMETRICO HASTA 1 KV RECTO O EN DERIVACION, CABLE SECO 70 mm2 | 6.54 | 7.3936 | E |  | Estimado | [5 empty] | Estimado |  | E | 13.05% | Estimado.rar | 1
78 | CXS28 | EMPALME UNIPOLAR DERECHO/DERIVACION PARA CABLE NYY 300 mm2 | 9.5 | 10.7399 | E |  | Estimado | [5 empty] | Estimado |  | E | 13.05% | Estimado.rar | 1
79 | CXS17 | EMPALMES UNIPOLARES PARA CABLES NYY ( 16-35) DE BAJA TENSION | 5.98 | 7.99 | S | 200 | Factura F001-67566 | Individual | EDPE | 3M PERÚ S.A | 2017-10-18 | 200 | Sustento | 200 | S | 33.61% | EDPE: Factura F001-67566 | 1
80 | CXS18 | EMPALMES UNIPOLARES PARA CABLES NYY ( 70) DE BAJA TENSION | 9.37 | 10.5053 | E |  | Estimado | [5 empty] | Estimado |  | E | 12.12% | Estimado.rar | 1
81 | CXS19 | EMPALMES UNIPOLARES PARA CABLES NYY (120-185) DE BAJA TENSION | 14.24 | 19.7628 | E |  | Estimado | [5 empty] | Estimado |  | E | 38.78% | Estimado.rar | 1
82 | CXS39 | EMPALMES UNIPOLARES PARA CABLES NYY 200 mm2 DE BAJA TENSION | Sin Costo (No Utilizado) | 0 | A |  | Precio Regulado 2012 | [5 empty] | Precio regulado 2012 |  | A |  | Precio regulado 2012 | 1
83 | CXS40 | EMPALMES UNIPOLARES PARA CABLES NYY 240 mm2 DE BAJA TENSION | Sin Costo (No Utilizado) | 0 | A |  | Precio Regulado 2012 | [5 empty] | Precio regulado 2012 |  | A |  | Precio regulado 2012 | 1
84 | CXS97 | EMPALMES UNIPOLARES PARA CABLES NYY 300 mm2 DE BAJA TENSION | 30.9 | 29 | S | 300 | Factura F001-66405 | Individual | EDPE | 3M PERÚ S.A | 2017-11-02 | 300 | Sustento | 300 | S | -6.149% | EDPE: Factura F001-66405 | 1
85 | CXS41 | EMPALMES UNIPOLARES PARA CABLES NYY 360 mm2 DE BAJA TENSION | Sin Costo (No Utilizado) | 0 | A |  | Precio Regulado 2012 | [5 empty] | Precio regulado 2012 |  | A |  | Precio regulado 2012 | 1
86 | CXS42 | EMPALMES UNIPOLARES PARA CABLES NYY 500 mm2 DE BAJA TENSION | Sin Costo (No Utilizado) | 0 | A |  | Precio Regulado 2012 | [5 empty] | Precio regulado 2012 |  | A |  | Precio regulado 2012 | 1
87 | CXS96 | EMPALMES UNIPOLARES PARA CABLES NYY 6-10 mm2 DE BAJA TENSION | 3.79 | 5.4 | S | 1800 | Contrato AD/LO 049-2016-SEAL | Corporativa | SEAL | EECOL ELECTRIC PERU S.A.C | 2016-10-19 | 1800 | Sustento | 1800 | S | 42.48% | SEAL: Contrato AD/LO 049-2016-SEAL | 1
88 | CXS122 | EMPALMES UNIPOLARES PARA CABLES NYY ( 95) DE BAJA TENSION | NUEVO | 12.5178 | E |  | Estimado | [5 empty] | Estimado |  | E |  | Estimado.rar | 1
89 | CXS123 | EMPALMES UNIPOLARES PARA CABLES NYY ( 400) DE BAJA TENSION | NUEVO | 37.0703 | E |  | Estimado | [5 empty] | Estimado |  | E |  | Estimado.rar | 1
90 | CXS124 | EMPALMES UNIPOLARES PARA CABLES NYY ( 500) DE BAJA TENSION | NUEVO | 45.1203 | E |  | Estimado | [5 empty] | Estimado |  | E |  | Estimado.rar | 1
91 | CXS116 | EMPALME DERECHO PARA CABLE NA2XSY (10 KV) DE 50 mm2. | 79.35 | 65.4398 | E |  | Estimado | [5 empty] | Estimado |  | E | -17.53% | Estimado.rar | 1
92 | CXS117 | EMPALME DERECHO PARA CABLE NA2XSY (10 KV) DE 185 mm2. | 90.51 | 74.6435 | E |  | Estimado | [5 empty] | Estimado |  | E | -17.53% | Estimado.rar | 1
93 | CXS118 | EMPALMES UNIPOLARES PARA CABLES NA2XY (10 mm2) DE BAJA TENSION | 2.38 | 3.3418 | E |  | Estimado | [5 empty] | Estimado |  | E | 40.41% | Estimado.rar | 1
94 | CXS119 | EMPALMES UNIPOLARES PARA CABLES NA2XY (16 mm2) DE BAJA TENSION | 3.34 | 4.4599 | E |  | Estimado | [5 empty] | Estimado |  | E | 33.53% | Estimado.rar | 1
95 | CXS120 | EMPALMES UNIPOLARES PARA CABLES NA2XY (35 mm2) DE BAJA TENSION | 5.88 | 7.2126 | E |  | Estimado | [5 empty] | Estimado |  | E | 22.66% | Estimado.rar | 1
96 | CXS102 | EMPALMES UNIPOLARES PARA CABLES NA2XY (70 mm2) DE BAJA TENSION | 7.96 | 9.71 | S | 2000 | Factura F001-67765 | Individual | EDPE | 3M PERÚ S.A | 2017-10-24 | 2000 | Sustento | 2000 | S | 21.98% | EDPE: Factura F001-67765 | 1
97 | CXS110 | EMPALMES UNIPOLARES PARA CABLES NA2XY (120 mm2) DE BAJA TENSION | 17.54 | 17.9 | S | 175 | Factura F001-67765 | Individual | EDPE | 3M PERÚ S.A | 2017-10-24 | 175 | Sustento | 175 | S | 2.052% | EDPE: Factura F001-67765 | 1
98 | CXS103 | EMPALMES UNIPOLARES PARA CABLES NA2XY (150 mm2) DE BAJA TENSION | 18.21 | 19.3913 | E |  | Estimado | [5 empty] | Estimado |  | E | 6.487% | Estimado.rar | 1
99 | CXS104 | EMPALMES UNIPOLARES PARA CABLES NA2XY (240 mm2) DE BAJA TENSION | 24.89 | 25.48 | S | 2650 | Factura F001-70745 | Individual | EDPE | 3M PERÚ S.A | 2017-12-19 | 2650 | Sustento | 2650 | S | 2.37% | EDPE: Factura F001-70745 | 1
100 | CXS105 | EMPALMES UNIPOLARES PARA CABLES NA2XY (400 mm2) DE BAJA TENSION | 29.98 | 29.04 | S | 1858 | Factura F001-60956 | Individual | EDPE | 3M PERÚ S.A | 2017-06-30 | 1858 | Sustento | 1858 | S | -3.135% | EDPE: Factura F001-60956 | 1
101 | CXS121 | EMPALMES UNIPOLARES PARA CABLES NA2XY (500 mm2) DE BAJA TENSION | 40.21 | 36.9245 | E |  | Estimado | [5 empty] | Estimado |  | E | -8.171% | Estimado.rar | 1
102 | CXS125 | EMPALMES UNIPOLARES PARA CABLES NA2XY (25 mm2) DE BAJA TENSION | NUEVO | 5.8661 | E |  | Estimado | [5 empty] | Estimado |  | E |  | Estimado.rar | 1
103 | CXS126 | EMPALMES UNIPOLARES PARA CABLES NA2XY (50 mm2) DE BAJA TENSION | NUEVO | 8.9787 | E |  | Estimado | [5 empty] | Estimado |  | E |  | Estimado.rar | 1
104 | CXS127 | EMPALMES UNIPOLARES PARA CABLES NA2XY (95 mm2) DE BAJA TENSION | NUEVO | 13.3167 | E |  | Estimado | [5 empty] | Estimado |  | E |  | Estimado.rar | 1
105 | CXS128 | EMPALMES UNIPOLARES PARA CABLES NA2XY (185 mm2) DE BAJA TENSION | NUEVO | 20.0515 | E |  | Estimado | [5 empty] | Estimado |  | E |  | Estimado.rar | 1
106 | CXS129 | EMPALMES UNIPOLARES PARA CABLES NA2XY (300 mm2) DE BAJA TENSION | NUEVO | 26.9822 | E |  | Estimado | [5 empty] | Estimado |  | E |  | Estimado.rar | 1
107 | CXT84 | CABEZA TERMINAL PARA CABLE NKY USO EXTERIOR - INTERIOR, 15 KV.; 120 - 185 mm2 | 510.26 | 507.3882 | E |  | Estimado | [5 empty] | Estimado |  | E | -0.5628% | Estimado.rar | 1
108 | CXT86 | CABEZA TERMINAL PARA CABLE NKY USO EXTERIOR - INTERIOR, 15 KV.; 240 mm2 | 510.26 | 572.6509 | E |  | Estimado | [5 empty] | Estimado |  | E | 12.23% | Estimado.rar | 1
109 | CXT80 | CABEZA TERMINAL PARA CABLE NKY USO EXTERIOR - INTERIOR, 15 KV.; 35 mm2 | 501.3 | 364.7734 | E |  | Estimado | [5 empty] | Estimado |  | E | -27.23% | Estimado.rar | 1
110 | CXT82 | CABEZA TERMINAL PARA CABLE NKY USO EXTERIOR - INTERIOR, 15 KV.; 70 mm2 | 454.8 | 393.9706 | E |  | Estimado | [5 empty] | Estimado |  | E | -13.37% | Estimado.rar | 1
111 | CXT96 | TERMINAL DE COBRE DE PRESION PARA 300 A. | 3.27 | 4.7 | S | 20 | Factura 001-000780 | Individual | ELOR | DIPACO S.A.C. | 2016-09-29 | 20 | Sustento | 20 | S | 43.73% | ELOR: Factura 001-000780 | 1
112 | CXT94 | TERMINAL DE COBRE DE PRESION PARA CONDUCTOR DE 90 mm2 | 3.57 | 2.42 | S | 20 | Factura 001-000780 | Individual | ELOR | DIPACO S.A.C. | 2016-09-29 | 20 | Sustento | 20 | S | -32.21% | ELOR: Factura 001-000780 | 1
113 | CXT95 | TERMINAL DE COBRE DE PRESION PARA CONDUCTOR DE 120 mm2 | 3.34 | 2.53 | S | 35 | Orden de Compra OC-348297 | Individual | ELDU | MATERIALES GROUP S.A.C | 2017-10-04 | 35 | Sustento | 35 | S | -24.25% | ELDU: Orden de Compra OC-348297 | 1
114 | CXT90 | TERMINAL DE COBRE DE PRESION PARA CONDUCTOR DE 25 mm2 | 0.61 | 0.59 | S | 20 | Factura 001-002032 | Individual | SERS | ELSERCOR E.I.R.L | 2017-09-01 | 20 | Sustento | 20 | S | -3.279% | SERS: Factura 001-002032 | 1
115 | CXT91 | TERMINAL DE COBRE DE PRESION PARA CONDUCTOR DE 35 mm2 | 0.91 | 1.04 | S | 200 | Orden de Compra OC-334880 | Individual | ELDU | SIGELEC S.A.C. | 2017-09-27 | 200 | Sustento | 200 | S | 14.29% | ELDU: Orden de Compra OC-334880 | 1
116 | CXT92 | TERMINAL DE COBRE DE PRESION PARA CONDUCTOR DE 50 mm2 | 1.78 | 1.08 | S | 46 | Orden de Compra OC-381061 | Individual | ELDU | MATERIALES GROUP S.A.C | 2017-10-24 | 46 | Sustento | 46 | S | -39.33% | ELDU: Orden de Compra OC-381061 | 1
117 | CXT93 | TERMINAL DE COBRE DE PRESION PARA CONDUCTOR DE 70 mm2 | 1.55 | 1.79 | S | 195 | Orden de Compra OC-334880 | Individual | ELDU | SIGELEC S.A.C. | 2017-09-27 | 195 | Sustento | 195 | S | 15.48% | ELDU: Orden de Compra OC-334880 | 1
118 | CXT01 | TERMINAL EXTERIOR EPDM PARA CABLE SECO 10 KV. DE 16-35 mm2. | 107.27 | 107.27 | E |  | Estimado | [5 empty] | Estimado |  | E | 0% | Estimado.rar | 1
119 | CXT02 | TERMINAL EXTERIOR EPDM PARA CABLE SECO 10 KV. DE 70 mm2. | 140.08 | 140.08 | E |  | Estimado | [5 empty] | Estimado |  | E | 0% | Estimado.rar | 1
120 | CXT41 | TERMINAL EXTERIOR PARA CABLE AA.NA2XS2Y-S 70MM2 15KV | 117 | 117 | E |  | Estimado | [5 empty] | Estimado |  | E | 0% | Estimado.rar | 1
121 | CXT37 | TERMINAL EXTERIOR PARA CABLE N2XSY 3-1X25 HASTA 3-1X50 MM2 10KV | 119.16 | 119.16 | E |  | Estimado | [5 empty] | Estimado |  | E | 0% | Estimado.rar | 1
122 | CXT03 | TERMINAL EXTERIOR PORCELANA PARA CABLE N2XSY 10 KV. DE 25 mm2. | 110 | 110 | E |  | Estimado | [5 empty] | Estimado |  | E | 0% | Estimado.rar | 1
123 | CXT04 | TERMINAL EXTERIOR PORCELANA PARA CABLE NKY 10 KV. DE 16 mm2. | 121 | 160.5768 | E |  | Estimado | [5 empty] | Estimado |  | E | 32.71% | Estimado.rar | 1
124 | CXT05 | TERMINAL EXTERIOR PORCELANA PARA CABLE NKY 10 KV. DE 35 mm2. | 363.09 | 321.1535 | E |  | Estimado | [5 empty] | Estimado |  | E | -11.55% | Estimado.rar | 1
125 | CXT06 | TERMINAL EXTERIOR PORCELANA PARA CABLE NKY 10 KV. DE 70 mm2. | 158.6 | 413.39 | S | 2 | Orden de Compra 4210008834 | Individual | ELC | PROMOTORES ELECTRICOS MILAGROS Y CE | 2016-07-14 | 2 | Sustento | 2 | S | 160.6% | ELC: Orden de Compra 4210008834 | 1
126 | CXT07 | TERMINAL EXTERIOR PORCELANA PARA CABLE NKY 10 KV. DE 120 mm2. | 144.18 | 496.068 | E |  | Estimado | [5 empty] | Estimado |  | E | 244.1% | Estimado.rar | 1
127 | CXT08 | TERMINAL EXTERIOR PORCELANA PARA CABLE NKY 10 KV. DE 240 mm2. | 425.38 | 595.2816 | E |  | Estimado | [5 empty] | Estimado |  | E | 39.94% | Estimado.rar | 1
128 | CXT40 | TERMINAL EXTERIOR TERMOCONTRAIBLE CABLE NKY 10KV 3X240MM2. | 162.1 | 648.4 | E |  | Estimado | [5 empty] | Estimado |  | E | 300% | Estimado.rar | 1
129 | CXT09 | TERMINAL EXTERIOR TERMORESTRINGENTE PARA CABLE N2XSY 10 KV. DE 25 mm2. | 146.87 | 162.8936 | E |  | Estimado | [5 empty] | Estimado |  | E | 10.91% | Estimado.rar | 1
130 | CXT102 | TERMINAL EXTERIOR TERMORESTRINGENTE PARA CABLE N2XSY 22.9 KV. DE 120 mm2. | 552.66 | 612.9553 | E |  | Estimado | [5 empty] | Estimado |  | E | 10.91% | Estimado.rar | 1
131 | CXT104 | TERMINAL EXTERIOR TERMORESTRINGENTE PARA CABLE N2XSY 22.9 KV. DE 240 mm2. | 992.81 | 1101.1258 | E |  | Estimado | [5 empty] | Estimado |  | E | 10.91% | Estimado.rar | 1
132 | CXT98 | TERMINAL EXTERIOR TERMORESTRINGENTE PARA CABLE N2XSY 22.9 KV. DE 25 mm2. | 146.31 | 162.2725 | E |  | Estimado | [5 empty] | Estimado |  | E | 10.91% | Estimado.rar | 1
133 | CXT100 | TERMINAL EXTERIOR TERMORESTRINGENTE PARA CABLE N2XSY 22.9 KV. DE 50 mm2. | 393.36 | 436.2757 | E |  | Estimado | [5 empty] | Estimado |  | E | 10.91% | Estimado.rar | 1
134 | CXT46 | TERMINAL EXTERIOR TERMORESTRINGENTE PARA CABLE NKY 10 KV. DE 120 mm2. | 503.86 | 558.8312 | E |  | Estimado | [5 empty] | Estimado |  | E | 10.91% | Estimado.rar | 1
135 | CXT43 | TERMINAL EXTERIOR TERMORESTRINGENTE PARA CABLE NKY 10 KV. DE 16 mm2. | 318.59 | 133.987 | E |  | Estimado | [5 empty] | Estimado |  | E | -57.94% | Estimado.rar | 1
136 | CXT97 | TERMINAL EXTERIOR TERMORESTRINGENTE PARA CABLE NKY 10 KV. DE 240 mm2. | 593.08 | 815.09 | S | 10 | Factura E001-32 | Individual | ELOR | CORPORACION RAYMI S.A.C. | 2016-11-03 | 10 | Sustento | 10 | S | 37.43% | ELOR: Factura E001-32 | 1
137 | CXT44 | TERMINAL EXTERIOR TERMORESTRINGENTE PARA CABLE NKY 10 KV. DE 35 mm2. | 319.17 | 191.41 | S | 22 | Factura 001-001155 | Individual | ELS | JM PRODELEC E.I.R.L | 2017-09-11 | 22 | Sustento | 22 | S | -40.03% | ELS: Factura 001-001155 | 1
138 | CXT45 | TERMINAL EXTERIOR TERMORESTRINGENTE PARA CABLE NKY 10 KV. DE 70 mm2. | 267.2 | 296.3516 | E |  | Estimado | [5 empty] | Estimado |  | E | 10.91% | Estimado.rar | 1
139 | CXT10 | TERMINAL EXTERIOR TERMORESTRINGENTE PARA CABLE SECO 10 KV. DE 16-35 mm2. | 197.88 | 198.2157 | E |  | Estimado | [5 empty] | Estimado |  | E | 0.1696% | Estimado.rar | 1
140 | CXT11 | TERMINAL EXTERIOR TERMORESTRINGENTE PARA CABLE SECO 10 KV. DE 70 mm2. | 209.41 | 201.0102 | E |  | Estimado | [5 empty] | Estimado |  | E | -4.011% | Estimado.rar | 1
141 | CXT12 | TERMINAL EXTERIOR TERMORESTRINGENTE PARA CABLE SECO 10 KV. DE 120 mm2. | 232.94 | 203.88 | S | 15 | Factura 0001-0006989 | Individual | EDPE | KAPEK INTERNACIONAL S.A.C | 2017-11-21 | 15 | Sustento | 15 | S | -12.48% | EDPE: Factura 0001-0006989 | 1
142 | CXT13 | TERMINAL EXTERIOR TERMORESTRINGENTE PARA CABLE SECO 10 KV. DE 240 mm2. | 280 | 215.1544 | E |  | Estimado | [5 empty] | Estimado |  | E | -23.16% | Estimado.rar | 1
143 | CXT42 | TERMINAL INTERIOR CABLE SECO N2XSY 3-1X240MM2 22,9 KV.TERMOCONTRAIBLE | 275.88 | 305.9786 | E |  | Estimado | [5 empty] | Estimado |  | E | 10.91% | Estimado.rar | 1
144 | CXT14 | TERMINAL INTERIOR EPDM PARA CABLE SECO 10 KV. DE 35 mm2. | 367.1 | 407.1507 | E |  | Estimado | [5 empty] | Estimado |  | E | 10.91% | Estimado.rar | 1
145 | CXT15 | TERMINAL INTERIOR EPDM PARA CABLE SECO 10 KV. DE 70 mm2. | 459.36 | 509.4763 | E |  | Estimado | [5 empty] | Estimado |  | E | 10.91% | Estimado.rar | 1
146 | CXT36 | TERMINAL INTERIOR PARA CABLE N2XSY 3-1X 25 HASTA 3-1X50 MM2 10KV. | 249.32 | 276.5209 | E |  | Estimado | [5 empty] | Estimado |  | E | 10.91% | Estimado.rar | 1
147 | CXT16 | TERMINAL INTERIOR PORCELANA PARA CABLE NKY 10 KV. DE 16 mm2. | 464.12 | 514.7556 | E |  | Estimado | [5 empty] | Estimado |  | E | 10.91% | Estimado.rar | 1
148 | CXT17 | TERMINAL INTERIOR PORCELANA PARA CABLE NKY 10 KV. DE 35 mm2. | 464.12 | 514.7556 | E |  | Estimado | [5 empty] | Estimado |  | E | 10.91% | Estimado.rar | 1
149 | CXT18 | TERMINAL INTERIOR PORCELANA PARA CABLE NKY 10 KV. DE 70 mm2. | 604.21 | 670.1294 | E |  | Estimado | [5 empty] | Estimado |  | E | 10.91% | Estimado.rar | 1
150 | CXT19 | TERMINAL INTERIOR PORCELANA PARA CABLE NKY 10 KV. DE 120 mm2. | 632.94 | 701.9939 | E |  | Estimado | [5 empty] | Estimado |  | E | 10.91% | Estimado.rar | 1
151 | CXT20 | TERMINAL INTERIOR PORCELANA PARA CABLE NKY 10 KV. DE 240 mm2. | 770.44 | 854.4952 | E |  | Estimado | [5 empty] | Estimado |  | E | 10.91% | Estimado.rar | 1
152 | CXT21 | TERMINAL INTERIOR TERMORESTRINGENTE PARA CABLE N2XSY 10 KV. DE 25 mm2. | 171.76 | 190.4991 | E |  | Estimado | [5 empty] | Estimado |  | E | 10.91% | Estimado.rar | 1
153 | CXT103 | TERMINAL INTERIOR TERMORESTRINGENTE PARA CABLE N2XSY 22.9 KV. DE 120 mm2. | 934.96 | 934.9231 | E |  | Estimado | [5 empty] | Estimado |  | E | -0.003947% | Estimado.rar | 1
154 | CXT105 | TERMINAL INTERIOR TERMORESTRINGENTE PARA CABLE N2XSY 22.9 KV. DE 240 mm2. | 333.74 | 1220.2502 | E |  | Estimado | [5 empty] | Estimado |  | E | 265.6% | Estimado.rar | 1
155 | CXT99 | TERMINAL INTERIOR TERMORESTRINGENTE PARA CABLE N2XSY 22.9 KV. DE 25 mm2. | 910.16 | 289.218 | E |  | Estimado | [5 empty] | Estimado |  | E | -68.22% | Estimado.rar | 1
156 | CXT101 | TERMINAL INTERIOR TERMORESTRINGENTE PARA CABLE N2XSY 22.9 KV. DE 50 mm2. | 289.25 | 574.5451 | E |  | Estimado | [5 empty] | Estimado |  | E | 98.63% | Estimado.rar | 1
157 | CXT22 | TERMINAL INTERIOR TERMORESTRINGENTE PARA CABLE NKY 10 KV. DE 16 mm2. | 403.83 | 403.8335 | E |  | Estimado | [5 empty] | Estimado |  | E | 0.0008743% | Estimado.rar | 1
158 | CXT23 | TERMINAL INTERIOR TERMORESTRINGENTE PARA CABLE NKY 10 KV. DE 35 mm2. | 445.6 | 491.2286 | E |  | Estimado | [5 empty] | Estimado |  | E | 10.24% | Estimado.rar | 1
159 | CXT24 | TERMINAL INTERIOR TERMORESTRINGENTE PARA CABLE NKY 10 KV. DE 70 mm2. | 132.84 | 568.6185 | E |  | Estimado | [5 empty] | Estimado |  | E | 328% | Estimado.rar | 1
160 | CXT25 | TERMINAL INTERIOR TERMORESTRINGENTE PARA CABLE NKY 10 KV. DE 120 mm2. | 163.77 | 628.7975 | E |  | Estimado | [5 empty] | Estimado |  | E | 284% | Estimado.rar | 1
161 | CXT26 | TERMINAL INTERIOR TERMORESTRINGENTE PARA CABLE NKY 10 KV. DE 240 mm2. | 706.18 | 706.1873 | E |  | Estimado | [5 empty] | Estimado |  | E | 0.001039% | Estimado.rar | 1
162 | CXT27 | TERMINAL INTERIOR TERMORESTRINGENTE PARA CABLE SECO 10 KV. DE 16-35 mm2. | 203.06 | 203.0477 | E |  | Estimado | [5 empty] | Estimado |  | E | -0.006038% | Estimado.rar | 1
163 | CXT28 | TERMINAL INTERIOR TERMORESTRINGENTE PARA CABLE SECO 10 KV. DE 70 mm2. | 122.35 | 277.4086 | E |  | Estimado | [5 empty] | Estimado |  | E | 126.7% | Estimado.rar | 1
164 | CXT29 | TERMINAL INTERIOR TERMORESTRINGENTE PARA CABLE SECO 10 KV. DE 120 mm2. | 335.25 | 335.2321 | E |  | Estimado | [5 empty] | Estimado |  | E | -0.005335% | Estimado.rar | 1
165 | CXT30 | TERMINAL INTERIOR TERMORESTRINGENTE PARA CABLE SECO 10 KV. DE 240 mm2. | 279.03 | 409.5929 | E |  | Estimado | [5 empty] | Estimado |  | E | 46.79% | Estimado.rar | 1
166 | CXT31 | TERMINAL PARA B.T. PARA CABLE NKY | 90.82 | 100.7285 | E |  | Estimado | [5 empty] | Estimado |  | E | 10.91% | Estimado.rar | 1
167 | CXT32 | TERMINAL PARA B.T. PARA CABLE SECO | 21.53 | 23.8789 | E |  | Estimado | [5 empty] | Estimado |  | E | 10.91% | Estimado.rar | 1
168 | CXT39 | TERMINAL TP. CAJA INTEMPERIE CABLE NKY 10KV.3X120MM2. TERMOCONTRAIBLE | 594.73 | 659.6152 | E |  | Estimado | [5 empty] | Estimado |  | E | 10.91% | Estimado.rar | 1
169 | CXT38 | TERMINAL TP. CAJA INTEMPERIE CABLE NKY 10KV.3X35MM2. TERMOCONTRAIBLE | 436.89 | 484.5548 | E |  | Estimado | [5 empty] | Estimado |  | E | 10.91% | Estimado.rar | 1
170 | CXT132 | TERMINAL EXTERIOR TERMORESTRINGENTE PARA CABLE N2XSY 20 KV. DE 120 mm2. | 552.66 | 552.66 | E |  | Estimado | [5 empty] | Estimado |  | E | 0% | Estimado.rar | 1
171 | CXT133 | TERMINAL INTERIOR TERMORESTRINGENTE PARA CABLE N2XSY 20 KV. DE 120 mm2. | 607.92 | 607.92 | E |  | Estimado | [5 empty] | Estimado |  | E | 0% | Estimado.rar | 1
172 | CXT134 | TERMINAL EXTERIOR TERMORESTRINGENTE PARA CABLE N2XSY 20 KV. DE 500 mm2. | 1944.02 | 1944.02 | E |  | Estimado | [5 empty] | Estimado |  | E | 0% | Estimado.rar | 1
173 | CXT135 | TERMINAL INTERIOR TERMORESTRINGENTE PARA CABLE N2XSY 20 KV. DE 500 mm2. | 2138.42 | 2138.42 | E |  | Estimado | [5 empty] | Estimado |  | E | 0% | Estimado.rar | 1
174 | CXT136 | TERMINAL PARA B.T. PARA CABLE NA2XY 10 mm2 | 7.3 | 7.3 | E |  | Estimado | [5 empty] | Estimado |  | E | 0% | Estimado.rar | 1
175 | CXT137 | TERMINAL PARA B.T. PARA CABLE NA2XY 16 mm2 | 7.58 | 7.58 | E |  | Estimado | [5 empty] | Estimado |  | E | 0% | Estimado.rar | 1
176 | CXT138 | TERMINAL PARA B.T. PARA CABLE NA2XY 35 mm2 | 8.52 | 8.52 | E |  | Estimado | [5 empty] | Estimado |  | E | 0% | Estimado.rar | 1
177 | CXT139 | TERMINAL INTERIOR TERMORESTRINGENTE PARA CABLE SECO 10 KV. DE 50 mm2. | 97.69 | 241.3118 | E |  | Estimado | [5 empty] | Estimado |  | E | 147% | Estimado.rar | 1
178 | CXT140 | TERMINAL INTERIOR TERMORESTRINGENTE PARA CABLE SECO 10 KV. DE 185 mm2. | 234.43 | 381.6698 | E |  | Estimado | [5 empty] | Estimado |  | E | 62.81% | Estimado.rar | 1
179 | CXT141 | TERMINAL EXTERIOR TERMORESTRINGENTE PARA CABLE SECO 10 KV. DE 50 mm2. | 203.41 | 199.4086 | E |  | Estimado | [5 empty] | Estimado |  | E | -1.967% | Estimado.rar | 1
180 | CXT142 | TERMINAL EXTERIOR TERMORESTRINGENTE PARA CABLE SECO 10 KV. DE 185 mm2. | 257.92 | 210.4727 | E |  | Estimado | [5 empty] | Estimado |  | E | -18.4% | Estimado.rar | 1
181 | CXS98 | TERMINACION POLIM. INTEMP. AUTOSOP. AL 3X120+67MM2 10KV | 49.79 | 52.5354 | E |  | Estimado | [5 empty] | Estimado |  | E | 5.514% | Estimado.rar | 1
182 | CXS99 | TERMINACION POLIM. INTEMP. AUTOSOP. AL 3X70+67MM2 10KV | 32.28 | 34.0599 | E |  | Estimado | [5 empty] | Estimado |  | E | 5.514% | Estimado.rar | 1
183 | CXT72 | TERMINACIONES PARA CABLE SECO TRIPOLAR, EXTERIOR, 15 KV., 120 - 240 mm2 | 76.87 | 248.859 | E |  | Estimado | [5 empty] | Estimado |  | E | 223.7% | Estimado.rar | 1
184 | CXT70 | TERMINACIONES PARA CABLE SECO TRIPOLAR, EXTERIOR, 15 KV., 25 - 70 mm2 | 115.4 | 121.7632 | E |  | Estimado | [5 empty] | Estimado |  | E | 5.514% | Estimado.rar | 1
185 | CXT74 | TERMINACIONES PARA CABLE SECO TRIPOLAR, EXTERIOR, 15 KV., 300 - 400 mm2 | 349.2 | 368.4551 | E |  | Estimado | [5 empty] | Estimado |  | E | 5.514% | Estimado.rar | 1
186 | CXT66 | TERMINACIONES PARA CABLE SECO TRIPOLAR, INTERIOR, 15 KV., 120 - 240 mm2 | 58.57 | 171.31 | E |  | Estimado | [5 empty] | Estimado |  | E | 192.5% | Estimado.rar | 1
187 | CXT64 | TERMINACIONES PARA CABLE SECO TRIPOLAR, INTERIOR, 15 KV., 25 - 70 mm2 | 179.36 | 189.25 | S | 18 | Orden de Compra 1210014896 | Individual | ELNO | KAPEK INTERNACIONAL S.A.C | 2018-01-24 | 18 | Sustento | 18 | S | 5.514% | ELNO: Orden de Compra 1210014896 | 1
188 | CXT68 | TERMINACIONES PARA CABLE SECO TRIPOLAR, INTERIOR, 15 KV., 300 - 400 mm2 | 259.51 | 273.8195 | E |  | Estimado | [5 empty] | Estimado |  | E | 5.514% | Estimado.rar | 1
189 | CXT58 | TERMINACIONES PARA CABLE SECO UNIPOLAR, EXTERIOR, 15 KV., 120 - 240 mm2 | 76.87 | 81.1087 | E |  | Estimado | [5 empty] | Estimado |  | E | 5.514% | Estimado.rar | 1
190 | CXT56 | TERMINACIONES PARA CABLE SECO UNIPOLAR, EXTERIOR, 15 KV., 25 - 70 mm2 | 96.31 | 101.6206 | E |  | Estimado | [5 empty] | Estimado |  | E | 5.514% | Estimado.rar | 1
191 | CXT60 | TERMINACIONES PARA CABLE SECO UNIPOLAR, EXTERIOR, 15 KV., 300 - 500 mm2 | 120.6 | 127.2499 | E |  | Estimado | [5 empty] | Estimado |  | E | 5.514% | Estimado.rar | 1
192 | CXT62 | TERMINACIONES PARA CABLE SECO UNIPOLAR, EXTERIOR, 15 KV., 500 - 850 mm2 | 132.32 | 139.6162 | E |  | Estimado | [5 empty] | Estimado |  | E | 5.514% | Estimado.rar | 1
193 | CXT52 | TERMINACIONES PARA CABLE SECO UNIPOLAR, INTERIOR, 15 KV., 120 - 240 mm2 | 58.57 | 61.7996 | E |  | Estimado | [5 empty] | Estimado |  | E | 5.514% | Estimado.rar | 1
194 | CXT50 | TERMINACIONES PARA CABLE SECO UNIPOLAR, INTERIOR, 15 KV., 25 - 70 mm2 | 40.2 | 42.4166 | E |  | Estimado | [5 empty] | Estimado |  | E | 5.514% | Estimado.rar | 1
195 | CXT54 | TERMINACIONES PARA CABLE SECO UNIPOLAR, INTERIOR, 15 KV., 300mm2 | 63.65 | 67.1597 | E |  | Estimado | [5 empty] | Estimado |  | E | 5.514% | Estimado.rar | 1
196 | ACS01 | AISLADOR CARRETE CLASE ANSI 53-1 | 0.66 | 0.82 | S | 4500 | Orden de Compra 4210008604 | Individual | ELC | TECSUR S.A. | 42474 | 4500 | Sustento | 4500 | S | 24.24% | ELC: Orden de Compra 4210008604 | 1
197 | ACS02 | AISLADOR CARRETE CLASE ANSI 53-2 | 0.93 | 0.85 | S | 987 | Orden de Compra 4210008604 | Individual | ELC | TECSUR S.A. | 42474 | 1 | Sustento | 987 | S | -8.602% | ELC: Orden de Compra 4210008604 | 1
198 | ALH01 | AISLADOR LINE POST, CUELLO F, POSICION HORIZONTAL, PARA 15 KV | Sin Costo (No Utilizado) | Sin Costo (No Utilizado) | A |  | Precio Regulado 2012 | [5 empty] | Precio regulado 2012 |  | A |  | Precio regulado 2012 | 1
199 | ALH02 | AISLADOR LINE POST, CUELLO F, POSICION HORIZONTAL, PARA 20 KV | 120.09 | 119.3342 | E |  | Estimado | [5 empty] | Estimado |  | E | -0.6293% | Estimado.rar | 1
200 | ALH03 | AISLADOR LINE POST, CUELLO F, POSICION HORIZONTAL, PARA 27 KV | Sin Costo (No Utilizado) | Sin Costo (No Utilizado) | A |  | Precio Regulado 2012 | [5 empty] | Precio regulado 2012 |  | A |  | Precio regulado 2012 | 1
201 | ALH04 | AISLADOR LINE POST, PARA GRAMPA, HORIZONTAL, PARA 15 KV. | Sin Costo (No Utilizado) | Sin Costo (No Utilizado) | A |  | Precio Regulado 2012 | [5 empty] | Precio regulado 2012 |  | A |  | Precio regulado 2012 | 1
202 | ALH05 | AISLADOR LINE POST, PARA GRAMPA, HORIZONTAL, PARA 25 KV. | 71.5 | 71.5 | E |  | Estimado | [5 empty] | Estimado |  | E | 0% | Estimado.rar | 1
203 | ALV01 | AISLADOR LINE POST, CUELLO F, PARA 15 KV | 25 | 25 | E |  | Estimado | [5 empty] | Estimado |  | E | 0% | Estimado.rar | 1
204 | ALV02 | AISLADOR LINE POST, CUELLO F, PARA 22 KV | 25 | 25 | E |  | Estimado | [5 empty] | Estimado |  | E | 0% | Estimado.rar | 1
205 | ALV03 | AISLADOR LINE POST, CUELLO F, PARA 25 KV, ANSI 57-1 | 25 | 25 | S | 34 | Factura 001-001966 | Individual | SERS | ELSERCOR E.I.R.L | 42849 | 34 | Sustento | 34 | S | 0% | SERS: Factura 001-001966 | 1
206 | ALV04 | AISLADOR LINE POST, CUELLO F, PARA 27 KV | 25 | 42 | S | DGER/MEM | DGER/MEM | DGER/MEM | DGER/MEM | DGER/MEM | 43038 | DGER/MEM | Sustento | DGER/MEM | S | 68% | DGER/MEM: DGER/MEM | 1
207 | ALV05 | AISLADOR LINE POST, PARA GRAMPA, VERTICAL, PARA 15 KV. | 14.5 | 14.5 | E |  | Estimado | [5 empty] | Estimado |  | E | 0% | Estimado.rar | 1
208 | ALV06 | AISLADOR LINE POST, PARA GRAMPA, VERTICAL, PARA 25 KV., ANSI 57-11 | 14.5 | 14.5 | E |  | Estimado | [5 empty] | Estimado |  | E | 0% | Estimado.rar | 1
209 | APS01 | AISLADOR PIN CLASE ANSI 55-4 | 2.45 | 5.67 | S | 60 | Orden de Compra 4210008639 | Individual | ELC | PROMOTORES ELECTRICOS MILAGROS Y CE | 42492 | 60 | Sustento | 60 | S | 131.4% | ELC: Orden de Compra 4210008639 | 1
210 | APS02 | AISLADOR PIN CLASE ANSI 55-5 | 7.16 | 4.33 | S | 60 | Orden de Compra 4210008623 | Individual | ELC | MATERIALES GROUP S.A.C. | 42481 | 2 | Sustento | 60 | S | -39.53% | ELC: Orden de Compra 4210008623 | 1
211 | APS03 | AISLADOR PIN CLASE ANSI 56-2 | 7.21 | 11.53 | S | 500 | Orden de Compra 4214000498 | Individual | ELC | PANAPEX S.A. | 42509 | 3 | Sustento | 500 | S | 59.92% | ELC: Orden de Compra 4214000498 | 1
212 | APS04 | AISLADOR PIN CLASE ANSI 56-3 | 23.81 | 18.12 | S | 200 | Contrato ES-C-072-2017 | Individual | ELS | TECSUR S.A | 43074 | 200 | Sustento | 200 | S | -23.9% | ELS: Contrato ES-C-072-2017 | 1
213 | APS06 | AISLADOR HIBRIDO PIN PARA LINEAS AEREAS DE 10 KV | 22.31 | 26 | S | 400 | Factura 001-0014228 | Individual | EDPE | SILICON TECHNOLOGY S.A.C. | 42891 | 4 | Sustento | 400 | S | 16.54% | EDPE: Factura 001-0014228 | 1
214 | APS07 | AISLADOR PIN, POLIMERICO, 15KV | 22.31 | 25 | S | 1000 | Factura 001-0014357 | Individual | EDPE | SILICON TECHNOLOGY S.A.C. | 42908 | 5 | Sustento | 1000 | S | 12.06% | EDPE: Factura 001-0014357 | 1
215 | APS08 | AISLADOR PIN, POLIMERICO, 24 kV | Sin Costo (No Utilizado) | 43.12 | S |  | Factura 001-0014885 |  | EDPE | SILICON TECHNOLOGY S.A.C. | 43014 | 0 | Sustento |  | S |  | EDPE: Factura 001-0014885 | 1
216 | ASN01 | AISLADOR SUSPENSION ANTINIEBLA ANSI 52-5 CON ANODO DE SACRIFICIO | 18 | 18 | E |  | Estimado | [5 empty] | Estimado |  | E | 0% | Estimado.rar | 1
217 | ASN02 | AISLADOR SUSPENSION ANTINIEBLA ANSI 52-5 SIN ANODO DE SACRIFICIO | 36.54 | 47.7669 | E |  | Estimado |  |  |  |  | 6 | Estimado |  | E | 30.72% | Estimado.rar | 1
218 | ASS01 | AISLADOR SUSPENSION CLASE ANSI 52-3 | 12.14 | 15.87 | S | 500 | Orden de Compra 4214000498 | Individual | ELC | PANAPEX S.A. | 42509 | 7 | Sustento | 500 | S | 30.72% | ELC: Orden de Compra 4214000498 | 1
219 | ASS02 | AISLADOR SUSPENSION CLASE ANSI 52-4 | 20.37 | 26.6287 | E |  | Estimado | [5 empty] | Estimado |  | E | 30.72% | Estimado.rar | 1
220 | ASS03 | AISLADOR SUSPENSION DE GOMA DE SILICON RPP-25 Y ACCS. | 15 | 16.63 | S | 1000 | Factura 001-0014805 | Individual | EDPE | SILICON TECHNOLOGY S.A.C. | 42996 | 8 | Sustento | 1000 | S | 10.87% | EDPE: Factura 001-0014805 | 1
221 | ASS04 | AISLADOR SUSPENSION DE GOMA DE SILICON RPP-15 | 16.77 | 17.5 | S | 1200 | Factura 001-0014228 | Individual | EDPE | SILICON TECHNOLOGY S.A.C. | 42891 | 9 | Sustento | 1200 | S | 4.353% | EDPE: Factura 001-0014228 | 1
222 | ASS06 | AISLADOR SUSPENSION POLIMERICO PARA REDES DE 22,9 KV | 16.39 | 13.5 | S | 600 | Contrato ES-C-061-2017 | Individual | ELS | SILICON TECHNOLOGY S.A.C | 43024 | 10 | Sustento | 600 | S | -17.63% | ELS: Contrato ES-C-061-2017 | 1
223 | ASS07 | AISLADOR SUSPENSION POLIMERICO PARA REDES DE 10 KV | Sin Costo (No Utilizado) | 11.1273 | E |  | Estimado |  |  |  |  | 10 | Estimado |  | E |  | Estimado.rar | 1
223 | ATS01 | AISLADOR TENSOR CLASE ANSI 54-1 | 1.57 | 2.69 | S | 80 | Factura 001-000790 | Individual | ELOR | DIPACO S.A.C. | 42649 | 11 | Sustento | 80 | S | 71.34% | ELOR: Factura 001-000790 | 1
224 | ATS02 | AISLADOR TENSOR CLASE ANSI 54-2 | 2.95 | 3.2627 | S | 1700 | Contrato N°43-2017 | Corporativa | ELSE | ING. SERVICIOS VALLADARES SANTIBAÑES HERMANOS S.A | 42850 | 12 | Sustento | 1700 | S | 10.6% | ELSE: Contrato N°43-2017 | 1
225 | ATS03 | AISLADOR TENSOR CLASE ANSI 54-3 | 2.74 | 3.0305 | E |  | Estimado | [5 empty] | Estimado |  | E | 10.6% | Estimado.rar | 1
226 | ATS04 | AISLADOR TENSOR CLASE ANSI 54-4 | 3.01 | 3.01 | E |  | Estimado | [5 empty] | Estimado |  | E | 0% | Estimado.rar | 1
227 | AUM04 | AISLADOR SOPORTE PORTABARRA PORCELANA 130MM.INT.10KV. | 25 | 24.36 | S | 500 | Factura 001-0015029 | Individual | EDPE | SILICON TECHNOLOGY S.A.C. | 43082 | 13 | Sustento | 500 | S | -2.56% | EDPE: Factura 001-0015029 | 1
228 | AUM05 | AISLADOR EXTENSOR, POLIMERICO, 25KV, PARA CUT-OUT | 60.38 | 60 | S | 700 | Factura 001-0014357 | Individual | EDPE | SILICON TECHNOLOGY S.A.C. | 42908 | 14 | Sustento | 700 | S | -0.6293% | EDPE: Factura 001-0014357 | 1
229 | AUM06 | AISLADOR SOPORTE PORTABARRA RESINA 40 MM. B.T. | Sin Costo (No Utilizado) | Sin Costo (No Utilizado) | A |  | Precio Regulado 2012 | [5 empty] | Precio regulado 2012 |  | A |  | Precio regulado 2012 | 1
230 | AUM07 | AISLADOR PARA FUSIBLE SECCIONADOR RESINA 1000-2000 A | Sin Costo (No Utilizado) | Sin Costo (No Utilizado) | A |  | Precio Regulado 2012 | [5 empty] | Precio regulado 2012 |  | A |  | Precio regulado 2012 | 1
231 | AUX03 | AISLADOR PASANTE TIPO POZO CORTO 10KV 200A | 46.1 | 46.1 | E |  | Estimado | [5 empty] | Estimado |  | E | 0% | Estimado.rar | 1
232 | FAC01 | ARANDELA CUADRADA CURVA DE 57X57X5 mm (2-1/4X2-1/4X3/16 PULG.); AGUJERO 14 mm. DIAM. | 0.21 | 0.4 | S | 800 | Orden de Compra 1210013997 | Individual | ELNO | SILVA GABRIEL ATILANO ALFONSO | 42789 | 1 | Sustento | 800 | S | 90.48% | ELNO: Orden de Compra 1210013997 | 1
233 | FAC02 | ARANDELA CUADRADA CURVA DE 57X57X5 mm (2-1/4X2-1/4X3/16 PULG.); AGUJERO 17 mm. DIAM. | 0.21 | 0.49 | S | 1000 | Orden de Compra 1210013972 | Individual | ELNO | SILVA GABRIEL ATILANO ALFONSO | 42781 | 2 | Sustento | 1000 | S | 133.3% | ELNO: Orden de Compra 1210013972 | 1
234 | FAC03 | ARANDELA CUADRADA CURVA DE 57X57X5 mm (2-1/4X2-1/4X3/16 PULG.); AGUJERO 21 mm. DIAM. | 0.84 | 0.49 | E |  | Estimado |  |  |  |  | 3 | Estimado |  | E | -41.67% | Estimado.rar | 1
235 | FAC04 | ARANDELA CUADRADA CURVA DE 76X76X5 mm ( 3X3 X3/16 PULG); AGUJERO 17 mm. DIAM. | 0.85 | 0.85 | E |  | Estimado |  |  |  |  | 4 | Estimado |  | E | 0% | Estimado.rar | 1
236 | FAC05 | ARANDELA CUADRADA CURVA DE 76X76X6 mm (3X3 X1/4 PULG.); AGUJERO 21 mm. DIAM. | 1.3 | 0.8925 | E |  | Estimado | [5 empty] | Estimado |  | E | -31.35% | Estimado.rar | 1
237 | FAC06 | ARANDELA CUADRADA PLANA DE 57X57X5 mm (2-1/4X2-1/4X3/16 PULG.); AGUJERO 14 mm. DIAM. | 0.19 | 0.37 | S | 800 | Orden de Compra 1210013997 | Individual | ELNO | SILVA GABRIEL ATILANO ALFONSO | 42789 | 800 | Sustento | 800 | S | 94.74% | ELNO: Orden de Compra 1210013997 | 1
238 | FAC07 | ARANDELA CUADRADA PLANA DE 57X57X5 mm (2-1/4X2-1/4X3/16 PULG.); AGUJERO 17 mm. DIAM. | 0.19 | 0.43 | S | 1000 | Orden de Compra 1210014168 | Individual | ELNO | SILVA GABRIEL ATILANO ALFONSO | 42845 | 5 | Sustento | 1000 | S | 126.3% | ELNO: Orden de Compra 1210014168 | 1
239 | FAC08 | ARANDELA CUADRADA PLANA DE 57X57X5 mm (2-1/4X2-1/4X3/16 PULG.); AGUJERO 21 mm. DIAM. | 0.26 | 0.49 | E |  | Estimado | [5 empty] | Estimado |  | E | 88.46% | Estimado.rar | 1
240 | FAC09 | ARANDELA CUADRADA PLANA DE 76X76X6 mm (3X3X1/4 PULG.); AGUJERO 21 mm. DIAM. | 0.57 | 0.66 | S | 150 | Factura 001-000803 | Individual | ELOR | DIPACO S.A.C. | 42663 | 6 | Sustento | 150 | S | 15.79% | ELOR: Factura 001-000803 | 1
241 | FAC10 | ARANDELA CUADRADA PLANA DE 102X102X 5 mm (4X4X3/16 PULG.); AGUJERO 17 mm. DIAM. | 1.3 | 0.86 | S | 34 | Orden de Compra 2210009106 | Individual | ELN | MATERIALES GROUP S.A.C. | 42984 | 7 | Sustento | 34 | S | -33.85% | ELN: Orden de Compra 2210009106 | 1
242 | FAC11 | ARANDELA CUADRADA PLANA DE 102X102X13 mm (4X4X1/2 PULG.); AGUJERO 21 mm. DIAM. | 1.41 | 0.82 | S | 100 | Orden de Compra OC-380780 | Individual | ELDU | MATERIALES GROUP S.A.C | 43031 | 8 | Sustento | 100 | S | -41.84% | ELDU: Orden de Compra OC-380780 | 1
243 | FXX06 | ARANDELA PLANA AC.GALV. PERNO 3/8 | 0.03 | 0.85 | E |  | Estimado | [5 empty] | Estimado |  | E | 2733% | Estimado.rar | 1
244 | FAC12 | ARANDELA PLANA DE BRONCE DE 102X102X13 mm; AGUJERO 21 mm. DIAM. | 1.39 | 0.80837 | E |  | Estimado | [5 empty] | Estimado |  | E | -41.84% | Estimado.rar | 1
245 | FAR01 | ARANDELA REDONDA DE 35 mm. (1-3/8 PULG.) DIAM. EXTERIOR; AGUJERO 14 mm. DIAM. | 0.32 | 0.05 | S | 3 | Factura 002-0007147 | Individual | EPAN | ELECTRO "NIETSA" E.I.R.L. | 42993 | 3 | Sustento | 3 | S | -84.38% | EPAN: Factura 002-0007147 | 1
246 | FAR02 | ARANDELA REDONDA DE 45 mm. (1-3/4 PULG.) DIAM. EXTERIOR; AGUJERO 17 mm. DIAM. | 0.42 | 0.06 | E |  | Estimado | [5 empty] | Estimado |  | E | -85.71% | Estimado.rar | 1
247 | FXF01 | FLEJE DE ACERO INOXIDABLE DE 13 mm DE ANCHO X METRO | 0.75 | 1.0833 | E |  | Estimado |  |  |  |  | 1 | Estimado |  | E | 44.44% | Estimado.rar | 1
248 | FXF02 | FLEJE DE ACERO INOXIDABLE DE 13 mm DE ANCHO X ROLLO | 16.2 | 16.2 | E |  | Estimado | [5 empty] | Estimado |  | E | 0% | Estimado.rar | 1
249 | FXF03 | FLEJE DE ACERO INOXIDABLE DE 19 mm DE ANCHO X METRO | 0.72 | 1.04 | S | 4 | Factura 002-0007147 | Individual | EPAN | ELECTRO "NIETSA" E.I.R.L. | 42993 | 2 | Sustento | 4 | S | 44.44% | EPAN: Factura 002-0007147 | 1
250 | FXF04 | FLEJE DE ACERO INOXIDABLE DE 19 mm DE ANCHO X ROLLO | 21.98 | 19.14 | S | 176 | Orden de Compra 1214000855 | Individual | ELNO | MATERIALES GROUP S.A.C. | 43034 | 2 | Sustento | 176 | S | -12.92% | ELNO: Orden de Compra 1214000855 | 1
251 | FKM01 | MORDAZA CONICA TERMINAL PARA MENSAJERO DE 25 mm2 | 3.27 | 1.93 | S | 4000 | Factura 0001-008875 | Individual | ELOR | IVS S.A | 42699 | 1 | Sustento | 4000 | S | -40.98% | ELOR: Factura 0001-008875 | 1
252 | FKM02 | MORDAZA CONICA TERMINAL PARA MENSAJERO DE 35 mm2 | 3.24 | 1.64 | S | 256 | Orden de Compra 4214000544 | Individual | ELC | MATERIALES GROUP S.A.C. | 42992 | 2 | Sustento | 256 | S | -49.38% | ELC: Orden de Compra 4214000544 | 1
253 | FKM03 | MORDAZA CONICA TERMINAL PARA MENSAJERO DE 50 mm2 | 3.24 | 1.6031 | E |  | Estimado |  |  |  |  | 2 | Estimado |  | E | -50.52% | Estimado.rar | 1
254 | FKM04 | MORDAZA CONICA TERMINAL PARA MENSAJERO DE 70 mm2 | 5.67 | 2.2 | S | 50 | Factura 001-002034 | Individual | SERS | ELSERCOR E.I.R.L | 42979 | 9 | Sustento | 50 | S | -61.2% | SERS: Factura 001-002034 | 1
255 | FKM05 | MORDAZA CONICA TERMINAL PARA MENSAJERO DE 95 mm2 | 3.07 | 1.519 | E |  | Estimado |  |  |  |  | 10 | Estimado |  | E | -50.52% | Estimado.rar | 1
256 | FKM06 | MORDAZA DE SUSPENSION | 2.04 | 1.32 | S | 3500 | Factura 0001-008875 | Individual | ELOR | IVS S.A | 42699 | 11 | Sustento | 3500 | S | -35.29% | ELOR: Factura 0001-008875 | 1
257 | SAB02 | BANCO DE CONDENSADORES FIJO, MONOFASICO, 100 KVAR, 10-15 KV, EXTERIOR | 602.51 | 602.51 | E |  | Estimado | [5 empty] | Estimado |  | E | 0% | Estimado.rar | 1
258 | SAB15 | BANCO DE CONDENSADORES FIJO, TRIPOLAR, 150 KVAR, 10-15 KV, EXTERIOR | Sin Costo (No Utilizado) | 0 | A |  | Precio Regulado 2012 | [5 empty] | Precio regulado 2012 |  | A |  | Precio regulado 2012 | 1
259 | SAB01 | BANCO DE CONDENSADORES FIJO, TRIPOLAR, 300 KVAR, 10-15 KV, EXTERIOR | 2000 | 2000 | E |  | Estimado |  |  |  |  | 1 | Estimado |  | E | 0% | Estimado.rar | 1
260 | SAB16 | BANCO DE CONDENSADORES FIJO, TRIPOLAR, 600 KVAR, 10-15 KV, EXTERIOR | Sin Costo (No Utilizado) | 0 | A |  | Precio Regulado 2012 | [5 empty] | Precio regulado 2012 |  | A |  | Precio regulado 2012 | 1
261 | SAA01 | CELDA (ESTRUCTURA METALICA Y OBRA CIVIL) | 988.68 | 988.68 | E |  | Estimado | [5 empty] | Estimado |  | E | 0% | Estimado.rar | 1
262 | SSA09 | CELDA DE M.T. COMPACTO DE 1.50 x 0.50 x 0.60 TIPO IM | 7242.68 | 7242.68 | E |  | Estimado | [5 empty] | Estimado |  | E | 0% | Estimado.rar | 1
263 | SSA08 | CELDA DE M.T. COMPACTO DE 1.50 x 0.50 x 0.60 TIPO QM | 8622.24 | 8622.24 | E |  | Estimado | [5 empty] | Estimado |  | E | 0% | Estimado.rar | 1
264 | SSA17 | CELDA DE M.T. EXTERIOR DE PROTECCION Y SECCIONAMIENTO, METALICO CON ACCESORIOS | Sin Costo (No Utilizado) | 0 | A |  | Precio Regulado 2012 | [5 empty] | Precio regulado 2012 |  | A |  | Precio regulado 2012 | 1
265 | SSA19 | CELDA MODULAR EN AIRE CON SECCIONADOR DE POTENCIA TRIPOLAR EN SF6, 630A, 20KA | 5100 | 5100 | E |  | Estimado |  |  |  |  | 1 | Estimado |  | E | 0% | Estimado.rar | 1
266 | SSA20 | CELDA MODULAR EN AIRE CON SECCIONADOR DE POTENCIA TRIPOLAR EN SF6, 630A, 20KA, CON BASE PORTAFUSIBLE Y FUSIBLES | 3379.54 | 3379.54 | E |  | Estimado |  |  |  |  | 2 | Estimado |  | E | 0% | Estimado.rar | 1
267 | SSA22 | CELDA MODULAR EN VACÍO CON INTERRUPTOR EN SF6, 630A, 20KA, CON TRANSFORMADORES DE PROTECCIÓN | Sin Costo (No Utilizado) | Sin Costo (No Utilizado) | A |  | Precio Regulado 2012 | [5 empty] | Precio regulado 2012 |  | A |  | Precio regulado 2012 | 1
268 | SSA21 | CELDA MODULAR EN VACÍO CON INTERRUPTOR EN SF6, 630A, 20KA, CON TRANSFORMADORES DE PROTECCIÓN Y MEDIDA | 3379.54 | 3379.54 | E |  | Estimado | [5 empty] | Estimado |  | E | 0% | Estimado.rar | 1
269 | SAA02 | CELDA PARA INTERRUPTOR M.T. EN S.E. CONVENCIONAL | 3635.79 | 3635.79 | E |  | Estimado |  |  |  |  | 3 | Estimado |  | E | 0% | Estimado.rar | 1
270 | SSA12 | CELDA PARA TRANSFORMADOR MT/BT, EN S.E. CONVENCIONAL | 3702.21 | 3702.21 | E |  | Estimado | [5 empty] | Estimado |  | E | 0% | Estimado.rar | 1
271 | SAB06 | CONDENSADOR MONOFASICO 100 KVAR 10 KV | 880.88 | 880.88 | E |  | Estimado |  |  |  |  | 1 | Estimado |  | E | 0% | Estimado.rar | 1
272 | SAB07 | CONDENSADOR MONOFASICO 150 KVAR 10 KV | 1048.98 | 1048.98 | E |  | Estimado |  |  |  |  | 2 | Estimado |  | E | 0% | Estimado.rar | 1
273 | SAB05 | CONDENSADOR MONOFASICO 50 KVAR 10 KV | 710.44 | 710.44 | E |  | Estimado |  |  |  |  | 1 | Estimado |  | E | 0% | Estimado.rar | 1
274 | DPF03 | BASE CONCRETO PARA TABLERO DISTRIBUCION SECUNDARIA TIPO 3 | Sin Costo (No Utilizado) | 0 | A |  | Precio Regulado 2012 | [5 empty] | Precio regulado 2012 |  | A |  | Precio regulado 2012 | 1
275 | DPF04 | BASE CONCRETO PARA TABLERO DISTRIBUCION SECUNDARIA TIPO 4 | Sin Costo (No Utilizado) | 0 | A |  | Precio Regulado 2012 | [5 empty] | Precio regulado 2012 |  | A |  | Precio regulado 2012 | 1
276 | LEC13 | BASE MADERA PARA MODULO AP 400X550MM | Sin Costo (No Utilizado) | 0 | A |  | Precio Regulado 2012 | [5 empty] | Precio regulado 2012 |  | A |  | Precio regulado 2012 | 1
277 | LEC01 | BASE PORTA CELULA FOTOELECTRICA | 3.61 | 5.1 | S | 300 | Factura 001-0000007 | Individual | ELOR | INGENIERIA Y CONSTRUCCIONES E.I.R.L. | 42621 | 1 | Sustento | 300 | S | 41.27% | ELOR: Factura 001-0000007 | 1
278 | LEC02 | BASE PORTA CELULA FOTOELECTRICA CON CONTACTOR INCORPORADO | 19.97 | 16.55 | E |  | Estimado | [5 empty] | Estimado |  | E | -17.13% | Estimado.rar | 1
279 | DPF01 | BASE PORTAFUSIBLE TRIPOLAR TIPO T30 DE 100 A.; PARA FUSIBLE TIPO LAMINA | 5.15 | 5.15 | E |  | Estimado | [5 empty] | Estimado |  | E | 0% | Estimado.rar | 1
280 | DPF02 | BASE PORTAFUSIBLE UNIPOLAR TIPO F DE 350 A.; PARA FUSIBLE TIPO LAMINA | 5.78 | 0.67 | S | DGER/MEM | DGER/MEM | DGER/MEM | DGER/MEM | DGER/MEM | 43038 | DGER/MEM | Sustento | DGER/MEM | S | -88.41% | DGER/MEM: DGER/MEM | 1
281 | RVA01 | BLOQUE DE ANCLAJE DE 400 X 400 X 100 mm.; AGUJERO DE 3/4 PULG. DIAM. | 5.37 | 6.81 | S | 100 | Orden de Compra 4210008525 | Individual | ELC | MATERIALES GROUP S.A.C. | 42445 | 1 | Sustento | 100 | S | 26.82% | ELC: Orden de Compra 4210008525 | 1
282 | RVA02 | BLOQUE DE ANCLAJE DE 400 X 400 X 100 mm.; AGUJERO DE 5/8 PULG. DIAM. | 5.37 | 7.65 | S | 85 | Orden de Compra OC-364112 | Individual | ELDU | EMPRESA HUARCAYA HUAYLLA S.A.C. | 43018 | 1 | Sustento | 85 | S | 42.46% | ELDU: Orden de Compra OC-364112 | 1
283 | RVA03 | BLOQUE DE ANCLAJE DE 500 X 500 X 150 mm.; AGUJERO DE 3/4 PULG. DIAM. | 5.37 | 7.48 | S | 10 | Orden de Compra OC-1624 | Individual | ELDU | EMPRESA HUARCAYA HUAYLLA S.A.C. | 42604 | 1 | Sustento | 10 | S | 39.29% | ELDU: Orden de Compra OC-1624 | 1
284 | RVA04 | BLOQUE DE ANCLAJE DE 500 X 500 X 150 mm.; AGUJERO DE 5/8 PULG. DIAM. | 5.37 | 6.99 | S | 6 | Orden de Compra 4210009703 | Individual | ELC | PROMOTORES ELECTRICOS MILAGROS Y CE | 42907 | 1 | Sustento | 6 | S | 30.17% | ELC: Orden de Compra 4210009703 | 1
285 | RVA05 | BLOQUE DE ANCLAJE DE 700 X 700 X 200 mm.; AGUJERO DE 1 PULG. DIAM. | 8.26 | 7.71 | S | 5 | Orden de Compra OC-204127 | Individual | ELDU | EMPRESA HUARCAYA HUAYLLA S.A.C. | 42954 | 2 | Sustento | 5 | S | -6.659% | ELDU: Orden de Compra OC-204127 | 1
286 | PSC10 | BLOQUE DE CONCRETO PARA PROTECCION DE POSTE | 71.21 | 85.57 | S | 10 | Orden de Compra OC-1949 | Individual | ELDU | EMPRESA HUARCAYA HUAYLLA S.A.C | 42633 | 3 | Sustento | 10 | S | 20.17% | ELDU: Orden de Compra OC-1949 | 1
287 | PCB01 | BRAZO DE ACERO PARA CRUCETA | 12.82 | 12.4454 | E |  | Estimado | [5 empty] | Estimado |  | E | -2.922% | Estimado.rar | 1
288 | PCB02 | BRAZO DE MADERA PARA CRUCETA 60 PUL. VANO* 30 PULG. DECLIVE | 5.13 | 6.2378 | E |  | Estimado | [5 empty] | Estimado |  | E | 21.59% | Estimado.rar | 1
289 | PCB03 | BRAZO DE MADERA PARA CRUCETA 28 PUL. 1-5/8 X13/16 | 2.36 | 2.8696 | E |  | Estimado | [5 empty] | Estimado |  | E | 21.59% | Estimado.rar | 1
290 | RXX07 | BRAZO METALICO DE APOYO PARA RETENIDA TIPO VIOLIN BT | 6.07 | 5.0508 | E |  | Estimado | [5 empty] | Estimado |  | E | -16.79% | Estimado.rar | 1
291 | RXX06 | BRAZO METALICO DE APOYO PARA RETENIDA TIPO VIOLIN MT y BT | 36.01 | 37.33 | S | 5 | Factura 001-0001780 | Individual | EIHC | COMERCIAL FM | 2016-09-20 | 5 | Sustento | 5 | S | 3.666% | EIHC: Factura 001-0001780 | 1
292 | PCB04 | BRAZOS DE FoGo LARGOS | 5.47 | 4.5515 | E |  | Estimado | [5 empty] | Estimado |  | E | -16.79% | Estimado.rar | 1
293 | PCC01 | CRUCETA ASIMETRICA DE CONCRETO ARMADO Za/1.50/0.90/250 CON AGUJERO 145 mm. | 36.18 | 26.69 | E |  | Estimado | [5 empty] | Estimado |  | E | -26.23% | Estimado.rar | 1
294 | PCC02 | CRUCETA ASIMETRICA DE CONCRETO ARMADO Za/1.50/0.90/250 CON AGUJERO 180 mm. | 41.73 | 26.69 | E |  | Estimado | [5 empty] | Estimado |  | E | -36.04% | Estimado.rar | 1
295 | PCC03 | CRUCETA ASIMETRICA DE CONCRETO ARMADO Za/1.50/0.90/250 CON AGUJERO 210 mm. | 20.58 | 26.69 | S | 6 | Orden de Compra OC-347603 | Individual | ELDU | EMPRESA HUARCAYA HUAYLLA S.A.C. | 43012 | 6 | Sustento | 6 | S | 29.69% | ELDU: Orden de Compra OC-347603 | 1
296 | PCC22 | CRUCETA DE CONCRETO ARMADO Z/2.4/600 -275MMD. MONTAJE A POSTE. | 45.69 | 49.26 | S | DGER/MEM | DGER/MEM | DGER/MEM | DGER/MEM | DGER/MEM | 43038 | DGER/MEM | Sustento | DGER/MEM | S | 7.814% | DGER/MEM: DGER/MEM | 1
297 | PCC04 | CRUCETA DE CONCRETO ARMADO Z/1.20/300; 145 mm. DIAM. | 18.52 | 26.88 | E |  | Estimado | [5 empty] | Estimado |  | E | 45.14% | Estimado.rar | 1
298 | PCC05 | CRUCETA DE CONCRETO ARMADO Z/1.20/300; 160 mm. DIAM. | 18.52 | 26.88 | E |  | Estimado | [5 empty] | Estimado |  | E | 45.14% | Estimado.rar | 1
299 | PCC06 | CRUCETA DE CONCRETO ARMADO Z/1.20/300; 185 mm. DIAM. | 18.52 | 26.88 | S | 4 | Orden de Compra OC-142849 | Individual | ELDU | EMPRESA HUARCAYA HUAYLLA S.A.C. | 42921 | 4 | Sustento | 4 | S | 45.14% | ELDU: Orden de Compra OC-142849 | 1
300 | PCC07 | CRUCETA DE CONCRETO ARMADO Z/1.50/400; 185 mm. DIAM. | 20.84 | 26.91 | S | 14 | Orden de Compra OC-348291 | Individual | ELDU | EMPRESA HUARCAYA HUAYLLA S.A.C. | 43012 | 14 | Sustento | 14 | S | 29.13% | ELDU: Orden de Compra OC-348291 | 1
301 | PCC08 | CRUCETA DE CONCRETO ARMADO Z/1.50/400; 195 mm. DIAM. | 25.64 | 27.1 | E |  | Estimado | [5 empty] | Estimado |  | E | 5.694% | Estimado.rar | 1
302 | PCC09 | CRUCETA DE CONCRETO ARMADO Z/1.50/400; 220 mm. DIAM. | 25.64 | 27.1 | S | 32 | Orden de Compra OC-295266 | Individual | ELDU | EMPRESA HUARCAYA HUAYLLA S.A.C. | 42984 | 32 | Sustento | 32 | S | 5.694% | ELDU: Orden de Compra OC-295266 | 1
303 | PCC10 | CRUCETA DE CONCRETO ARMADO Z/2.00/500; 160 mm. DIAM. | 29.33 | 33.18 | S | 54 | Orden de Compra OC-159439 | Individual | ELDU | FABRICACION,DISTRIB.COMERC.Y CONSTRUC.SA | 42927 | 54 | Sustento | 54 | S | 13.13% | ELDU: Orden de Compra OC-159439 | 1
304 | PCC11 | CRUCETA DE CONCRETO ARMADO Z/2.00/500; 195 mm. DIAM. | 29.33 | 27.43 | S | 160 | Factura 001-002457 | Individual | ELS | ICMEL E.I.R.L | 43096 | 160 | Sustento | 160 | S | -6.478% | ELS: Factura 001-002457 | 1
305 | PCC12 | CRUCETA DE CONCRETO ARMADO Z/2.00/500; 220 mm. DIAM. | 29.33 | 41.8 | S | 50 | Factura 001-002457 | Individual | ELS | ICMEL E.I.R.L | 43096 | 50 | Sustento | 50 | S | 42.52% | ELS: Factura 001-002457 | 1
306 | PCF01 | CRUCETA DE FIERRO DE 1.2 MTS. PARA BASE SOPORTE DE TRANSFORMADORES MONOPOSTE | 12.88 | 12.911 | E |  | Estimado | [5 empty] | Estimado |  | E | 0.2408% | Estimado.rar | 1
307 | PCF02 | CRUCETA DE FIERRO DE 1.50 MTS | 11.78 | 11.8084 | E |  | Estimado | [5 empty] | Estimado |  | E | 0.2408% | Estimado.rar | 1
308 | PCF03 | CRUCETA DE FIERRO DE 2.40 MTS. | 12.64 | 85.03 | S | 10 | Factura 001-0001823 | Individual | EIHC | COMERCIAL FM | 43196 | 10 | Sustento | 10 | S | 572.7% | EIHC: Factura 001-0001823 | 1
309 | PCF04 | CRUCETA DE FIERRO DE 2.40 MTS. PARA BASE SOPORTE DE TRANSFORMADORES | 12.88 | 12.911 | E |  | Estimado | [5 empty] | Estimado |  | E | 0.2408% | Estimado.rar | 1
310 | PCF07 | CRUCETA DE FIERRO DE 4.30 MTS | 30.68 | 30.7539 | E |  | Estimado | [5 empty] | Estimado |  | E | 0.2408% | Estimado.rar | 1
311 | PCH01 | CRUCETA DE HORMIGON PRETENSADO, 1.20m/180-200 KG/mm2 | 24 | 31.1254 | E |  | Estimado | [5 empty] | Estimado |  | E | 29.69% | Estimado.rar | 1
312 | PCH02 | CRUCETA DE HORMIGON PRETENSADO, 1.90m/180-200 KG/mm2 | Sin Costo (No Utilizado) | 0 | A |  | Precio Regulado 2012 | [5 empty] | Precio regulado 2012 |  | A |  | Precio regulado 2012 | 1
313 | PCM01 | CRUCETA DE MADERA DE 1000 X 90 X 115 mm. ( 3.3' X 3 1/2 X 4 1/2) | 11.66 | 20.13 | S | 130 | Orden de Compra 4210009094 | Individual | ELC | MANRIQUE GUTIERREZ EDGAR | 42658 | 130 | Sustento | 130 | S | 72.64% | ELC: Orden de Compra 4210009094 | 1
314 | PCM02 | CRUCETA DE MADERA DE 1500 X 90 X 115 mm. ( 5' X 3 1/2 X 4 1/2 ) | 12.44 | 23.12 | S | DGER/MEM | DGER/MEM | DGER/MEM | DGER/MEM | DGER/MEM | 43038 | DGER/MEM | Sustento | DGER/MEM | S | 85.85% | DGER/MEM: DGER/MEM | 1
315 | PCM03 | CRUCETA DE MADERA DE 1500 X 100 X 125 mm. ( 5' X 4 X 5 ) | 20.12 | 21.04 | S | 900 | Factura 0002-001174 | Individual | EDPE | LARA QUIROZ CARLOS ALFONSO | 42997 | 900 | Sustento | 900 | S | 4.573% | EDPE: Factura 0002-001174 | 1
316 | PCM04 | CRUCETA DE MADERA DE 1800 X 90 X 115 mm. ( 6' X 3 1/2 X 4 1/2 ) | 13.35 | 29.92 | S | DGER/MEM | DGER/MEM | DGER/MEM | DGER/MEM | DGER/MEM | 43038 | DGER/MEM | Sustento | DGER/MEM | S | 124.1% | DGER/MEM: DGER/MEM | 1
317 | PCM05 | CRUCETA DE MADERA DE 2400 X 90 X 115 mm. ( 8' X 3 1/2 X 4 1/2 ) | 28.9 | 29.37 | S | 400 | Contrato AD/LO 065-2016-SEAL | Corporativa | SEAL | SLM SERVICIOS GENERALES E.I.R.L | 42682 | 400 | Sustento | 400 | S | 1.626% | SEAL: Contrato AD/LO 065-2016-SEAL | 1
318 | PCM06 | CRUCETA DE MADERA DE 2400 X 95 X 120 mm. ( 8' X 3 3/4 X 4 3/4 ) | 36.92 | 26.3 | S | 50 | Orden de Compra 4210009094 | Individual | ELC | MANRIQUE GUTIERREZ EDGAR | 42658 | 50 | Sustento | 50 | S | -28.76% | ELC: Orden de Compra 4210009094 | 1
319 | PCM07 | CRUCETA DE MADERA DE 3000 X 95 X 120 mm. ( 10' X 3 3/4 X 4 1/2 ) | 50.43 | 46.08 | S | DGER/MEM | DGER/MEM | DGER/MEM | DGER/MEM | DGER/MEM | 43038 | DGER/MEM | Sustento | DGER/MEM | S | -8.626% | DGER/MEM: DGER/MEM | 1
320 | PCM10 | CRUCETA DE MADERA DE 4 x 5 x 2.50m | 21.43 | 25.04 | E |  | Estimado | [5 empty] | Estimado |  | E | 16.85% | Estimado.rar | 1
321 | PCM11 | CRUCETA DE MADERA DE 4 x 5 x 3.00m | 20.92 | 25.04 | S | 100 | Orden de Compra 1210014192 | Individual | ELNO | MADERAS Y AGLOMERADOS SAN CARLOS E. | 42857 | 100 | Sustento | 100 | S | 19.69% | ELNO: Orden de Compra 1210014192 | 1
322 | PCM14 | CRUCETA DE MADERA DE 4X 4X 1.3 PIES | 4.61 | 6.15 | S | 1500 | Factura 0002-001170 | Individual | EDPE | LARA QUIROZ CARLOS ALFONSO | 42914 | 1500 | Sustento | 1500 | S | 33.41% | EDPE: Factura 0002-001170 | 1
323 | PCM16 | CRUCETA DE MADERA DE 4X 4X 4 PIES | 10.08 | 13.87 | S | 500 | Factura 0002-001170 | Individual | EDPE | LARA QUIROZ CARLOS ALFONSO | 42914 | 500 | Sustento | 500 | S | 37.6% | EDPE: Factura 0002-001170 | 1
324 | SSA13 | ESTRUCTURA METALICA O CELDAS PARA S.E. CONVENCIONAL DE 3.5X7M2. | 199.48 | 165.9843 | E |  | Estimado | [5 empty] | Estimado |  | E | -16.79% | Estimado.rar | 1
325 | SAA05 | ESTRUCTURA METALICA O CELDAS PARA S.E. CONVENCIONAL DE 5X4M2. | 727.17 | 605.0672 | E |  | Estimado | [5 empty] | Estimado |  | E | -16.79% | Estimado.rar | 1
326 | SAA04 | ESTRUCTURA METALICA O CELDAS PARA S.E. CONVENCIONAL DE 5X7.5M2. | 793.67 | 660.4008 | E |  | Estimado | [5 empty] | Estimado |  | E | -16.79% | Estimado.rar | 1
327 | SAA03 | ESTRUCTURA METALICA O CELDAS PARA S.E. CONVENCIONAL DE 5X9.5M2. | 889.96 | 740.5223 | E |  | Estimado | [5 empty] | Estimado |  | E | -16.79% | Estimado.rar | 1
328 | PCC24 | MENSULA DE CONCRETO ARMADO M/0.60/250 DE 245MMD MONTAJE POSTE | 11.94 | 15.6251 | E |  | Estimado | [5 empty] | Estimado |  | E | 30.86% | Estimado.rar | 1
329 | PCC13 | MENSULA DE CONCRETO ARMADO M/0.60/250 CON AGUJERO 145 mm. DIAM. | 11.88 | 27.73 | S | 12 | Factura 001-0000480 | Individual | SERS | PREFACOPERU S.A.C | 43048 | 12 | Sustento | 12 | S | 133.4% | SERS: Factura 001-0000480 | 1
330 | PCC14 | MENSULA DE CONCRETO ARMADO M/0.60/250 CON AGUJERO 170 mm. DIAM. | 20.57 | 26.9187 | E |  | Estimado | [5 empty] | Estimado |  | E | 30.86% | Estimado.rar | 1
331 | PCC15 | MENSULA DE CONCRETO ARMADO M/0.60/250 CON AGUJERO 200 mm. DIAM. | 9.17 | 16.23 | S | 80 | Orden de Compra 1210013970 | Individual | ELNO | INGENIERIA Y SERVICIOS AREVALO S.A. | 42780 | 80 | Sustento | 80 | S | 76.99% | ELNO: Orden de Compra 1210013970 | 1
332 | PCC16 | MENSULA DE CONCRETO ARMADO M/1.00/250 CON AGUJERO 145 mm. DIAM. | 22.92 | 23.53 | S | 200 | Factura 001-002438 | Individual | ELS | ICMEL E.I.R.L | 43045 | 200 | Sustento | 200 | S | 2.661% | ELS: Factura 001-002438 | 1
333 | PCC17 | MENSULA DE CONCRETO ARMADO M/1.00/250 CON AGUJERO 170 mm. DIAM. | 16.91 | 22.1291 | E |  | Estimado | [5 empty] | Estimado |  | E | 30.86% | Estimado.rar | 1
334 | PCC18 | MENSULA DE CONCRETO ARMADO M/1.00/250 CON AGUJERO 200 mm. DIAM. | 12.98 | 9.86 | S | 400 | Factura F001-00000047 | Individual | EDPE | ESCARSA | 42954 | 400 | Sustento | 400 | S | -24.04% | EDPE: Factura F001-00000047 | 1
335 | PCC25 | MENSULA DE CONCRETO ARMADO M/1.00/250 DE 275MMD MONTAJE POSTE | 26.1 | 17.04 | S | 162 | Orden de Compra OC-1406 | Individual | ELDU | EMPRESA HUARCAYA HUAYLLA S.A.C. | 42576 | 162 | Sustento | 162 | S | -34.71% | ELDU: Orden de Compra OC-1406 | 1
336 | CCD07 | CABLE N2XSY UNIPOLAR 10 KV; 10 mm2 | 8.97 | 5.5219 | E |  | Estimado | [5 empty] | Estimado |  | E | -38.44% | Estimado.rar | 1
337 | CCD08 | CABLE N2XSY UNIPOLAR 10 KV; 16 mm2 | 9.31 | 5.7311 | E |  | Estimado | [5 empty] | Estimado |  | E | -38.44% | Estimado.rar | 1
338 | CCD01 | CABLE N2XSY UNIPOLAR 10 KV; 25 mm2 | 9.85 | 6.06 | E |  | Estimado | [5 empty] | Estimado |  | E | -38.48% | Estimado.rar | 1
339 | CCD09 | CABLE N2XSY UNIPOLAR 10 KV; 35 mm2 | 10.49 | 6.4476 | E |  | Estimado | [5 empty] | Estimado |  | E | -38.54% | Estimado.rar | 1
340 | CCD02 | CABLE N2XSY UNIPOLAR 10 KV; 50 mm2 | 11.52 | 7.076 | E |  | Estimado | [5 empty] | Estimado |  | E | -38.58% | Estimado.rar | 1
341 | CCD03 | CABLE N2XSY UNIPOLAR 10 KV; 70 mm2 | 12.81 | 8.0102 | E |  | Estimado |  |  |  |  | 1 | Estimado |  | E | -37.47% | Estimado.rar | 1
342 | CCD10 | CABLE N2XSY UNIPOLAR 10 KV; 95 mm2 | 15.28 | 9.3532 | E |  | Estimado | [5 empty] | Estimado |  | E | -38.79% | Estimado.rar | 1
343 | CCD04 | CABLE N2XSY UNIPOLAR 10 KV; 120 mm2 | 21.37 | 10.9213 | E |  | Estimado |  |  |  |  | 2 | Estimado |  | E | -48.89% | Estimado.rar | 1
344 | CCD05 | CABLE N2XSY UNIPOLAR 10 KV; 150 mm2 | 21.57 | 13.1538 | E |  | Estimado | [5 empty] | Estimado |  | E | -39.02% | Estimado.rar | 1
345 | CCD18 | CABLE N2XSY UNIPOLAR 10 KV; 185 mm2 | 26.86 | 16.3416 | E |  | Estimado | [5 empty] | Estimado |  | E | -39.16% | Estimado.rar | 1
346 | CCD06 | CABLE N2XSY UNIPOLAR 10 KV; 240 mm2 | 34.29 | 22.9821 | E |  | Estimado |  |  |  |  | 3 | Estimado |  | E | -32.98% | Estimado.rar | 1
347 | CCD12 | CABLE N2XSY UNIPOLAR 10 KV; 300 mm2 | 55.24 | 33.3385 | E |  | Estimado | [5 empty] | Estimado |  | E | -39.65% | Estimado.rar | 1
348 | CCD11 | CABLE N2XSY UNIPOLAR 10 KV; 400 mm2 | 103.41 | 61.9739 | E |  | Estimado | [5 empty] | Estimado |  | E | -40.07% | Estimado.rar | 1
349 | CCD13 | CABLE N2XSY 18/30 KV UNIPOLAR 1X25MM2 | 11.52 | 6.5441 | E |  | Estimado | [5 empty] | Estimado |  | E | -43.19% | Estimado.rar | 1
350 | CCD19 | CABLE N2XSY 18/30 KV UNIPOLAR 1X35MM2 | 12.18 | 6.9875 | E |  | Estimado | [5 empty] | Estimado |  | E | -42.63% | Estimado.rar | 1
351 | CCD14 | CABLE N2XSY 18/30 KV UNIPOLAR 1X50MM2 | 13.25 | 7.7096 | E |  | Estimado | [5 empty] | Estimado |  | E | -41.81% | Estimado.rar | 1
352 | CCD15 | CABLE N2XSY 18/30 KV UNIPOLAR 1X70MM2 | 14.81 | 8.79 | S | 2000 | Contrato AD/LO 024-2017-SEAL | Corporativa | SEAL | CONDUCTORES Y CABLES DEL PERU S.A.C | 42765 | 2000 | Sustento | 2000 | S | -40.65% | SEAL: Contrato AD/LO 024-2017-SEAL | 1
353 | CCD20 | CABLE N2XSY 18/30 KV UNIPOLAR 1X95MM2 | 17.03 | 10.3552 | E |  | Estimado | [5 empty] | Estimado |  | E | -39.19% | Estimado.rar | 1
354 | CCD16 | CABLE N2XSY 18/30 KV UNIPOLAR 1X120MM2 | 19.59 | 12.2 | S | 6000 | Contrato AD/LO 024-2017-SEAL | Corporativa | SEAL | CONDUCTORES Y CABLES DEL PERU S.A.C | 42765 | 6000 | Sustento | 6000 | S | -37.72% | SEAL: Contrato AD/LO 024-2017-SEAL | 1
355 | CCD17 | CABLE N2XSY 18/30 KV UNIPOLAR 1X240MM2 | 38.31 | 26.792 | E |  | Estimado | [5 empty] | Estimado |  | E | -30.07% | Estimado.rar | 1
356 | CCG01 | CABLE N2YSEY DE 3-1X10 mm2; MEDIA TENSION | 26.48 | 16.102 | E |  | Estimado | [5 empty] | Estimado |  | E | -39.19% | Estimado.rar | 1
357 | CCG02 | CABLE N2YSEY DE 3-1X16 mm2; MEDIA TENSION | 30.5 | 18.5512 | E |  | Estimado | [5 empty] | Estimado |  | E | -39.18% | Estimado.rar | 1
358 | CCG03 | CABLE N2YSEY DE 3-1X25 mm2; MEDIA TENSION | 36.54 | 22.225 | E |  | Estimado | [5 empty] | Estimado |  | E | -39.18% | Estimado.rar | 1
359 | CCG04 | CABLE N2YSEY DE 3-1X35 mm2; MEDIA TENSION | 43.26 | 26.307 | E |  | Estimado | [5 empty] | Estimado |  | E | -39.19% | Estimado.rar | 1
360 | CCG05 | CABLE N2YSEY DE 3-1X50 mm2; MEDIA TENSION | 53.32 | 32.43 | E |  | Estimado | [5 empty] | Estimado |  | E | -39.18% | Estimado.rar | 1
361 | CCG06 | CABLE N2YSEY DE 3-1X70 mm2; MEDIA TENSION | 66.75 | 40.594 | E |  | Estimado | [5 empty] | Estimado |  | E | -39.19% | Estimado.rar | 1
362 | CCG07 | CABLE N2YSEY DE 3-1X95 mm2; MEDIA TENSION | 83.53 | 50.799 | E |  | Estimado | [5 empty] | Estimado |  | E | -39.18% | Estimado.rar | 1
363 | CCG08 | CABLE N2YSEY DE 3-1X120 mm2; MEDIA TENSION | 100.31 | 61.004 | E |  | Estimado | [5 empty] | Estimado |  | E | -39.18% | Estimado.rar | 1
364 | CCG09 | CABLE N2YSEY DE 3-1X150 mm2; MEDIA TENSION | 120.44 | 73.25 | E |  | Estimado | [5 empty] | Estimado |  | E | -39.18% | Estimado.rar | 1
365 | CCG10 | CABLE N2YSEY DE 3-1X240 mm2; MEDIA TENSION | 180.85 | 109.988 | E |  | Estimado | [5 empty] | Estimado |  | E | -39.18% | Estimado.rar | 1
366 | CCH01 | CABLE N2YSY UNIPOLAR DE 10 mm2; MEDIA TENSION | 15.07 | 9.1653 | E |  | Estimado | [5 empty] | Estimado |  | E | -39.18% | Estimado.rar | 1
367 | CCH02 | CABLE N2YSY UNIPOLAR DE 16 mm2; MEDIA TENSION | 16.84 | 10.2411 | E |  | Estimado | [5 empty] | Estimado |  | E | -39.19% | Estimado.rar | 1
368 | CCH03 | CABLE N2YSY UNIPOLAR DE 25 mm2; MEDIA TENSION | 19.49 | 11.8548 | E |  | Estimado | [5 empty] | Estimado |  | E | -39.17% | Estimado.rar | 1
369 | CCH04 | CABLE N2YSY UNIPOLAR DE 35 mm2; MEDIA TENSION | 22.44 | 13.6478 | E |  | Estimado | [5 empty] | Estimado |  | E | -39.18% | Estimado.rar | 1
370 | CCH05 | CABLE N2YSY UNIPOLAR DE 50 mm2; MEDIA TENSION | 26.86 | 16.3373 | E |  | Estimado | [5 empty] | Estimado |  | E | -39.18% | Estimado.rar | 1
371 | CCH06 | CABLE N2YSY UNIPOLAR DE 70 mm2; MEDIA TENSION | 32.76 | 19.9233 | E |  | Estimado | [5 empty] | Estimado |  | E | -39.18% | Estimado.rar | 1
372 | CCH07 | CABLE N2YSY UNIPOLAR DE 95 mm2; MEDIA TENSION | 40.13 | 24.4058 | E |  | Estimado | [5 empty] | Estimado |  | E | -39.18% | Estimado.rar | 1
373 | CCH08 | CABLE N2YSY UNIPOLAR DE 120 mm2; MEDIA TENSION | 47.5 | 28.8883 | E |  | Estimado | [5 empty] | Estimado |  | E | -39.18% | Estimado.rar | 1
374 | CCH09 | CABLE N2YSY UNIPOLAR DE 150 mm2; MEDIA TENSION | 56.34 | 34.2673 | E |  | Estimado | [5 empty] | Estimado |  | E | -39.18% | Estimado.rar | 1
375 | CCH10 | CABLE N2YSY UNIPOLAR DE 240 mm2; MEDIA TENSION | 82.87 | 50.4043 | E |  | Estimado | [5 empty] | Estimado |  | E | -39.18% | Estimado.rar | 1
376 | CDB09 | CABLE NA2XSY UNIPOLAR 25 mm2; MEDIA TENSION | 3.78 | 3.95 | E |  | Estimado | [5 empty] | Estimado |  | E | 4.497% | Estimado.rar | 1
377 | CDB10 | CABLE NA2XSY UNIPOLAR 35 mm2; MEDIA TENSION | 3.95 | 4.03 | E |  | Estimado | [5 empty] | Estimado |  | E | 2.025% | Estimado.rar | 1
378 | CDB02 | CABLE NA2XSY UNIPOLAR 50 mm2; MEDIA TENSION | 4.2 | 4.35 | S | 20 | Orden de Compra 4210009585 | Individual | ELC | CHUQUILLANQUI CERRON PILAR DEL ROSA | 42851 | 20 | Sustento | 20 | S | 3.571% | ELC: Orden de Compra 4210009585 | 1
379 | CDB07 | CABLE NA2XSY UNIPOLAR 70 mm2; MEDIA TENSION | 4.59 | 4.39 | E |  | Estimado |  |  |  |  | 3 | Estimado |  | E | -4.357% | Estimado.rar | 1
380 | CDB03 | CABLE NA2XSY UNIPOLAR 95 mm2; MEDIA TENSION | 4.95 | 4.43 | E |  | Estimado | [5 empty] | Estimado |  | E | -10.51% | Estimado.rar | 1
381 | CDB04 | CABLE NA2XSY UNIPOLAR 120 mm2; MEDIA TENSION | 5.31 | 4.46 | S | 5875 | Factura F024-00059577 | Individual | EDPE | INDECO S.A | 43069 | 1 | Sustento | 5875 | S | -16.01% | EDPE: Factura F024-00059577 | 1
382 | CDB01 | CABLE NA2XSY UNIPOLAR 150 mm2; MEDIA TENSION | 5.87 | 4.95 | E |  | Estimado | [5 empty] | Estimado |  | E | -15.67% | Estimado.rar | 1
383 | CDB05 | CABLE NA2XSY UNIPOLAR 185 mm2; MEDIA TENSION | 6.45 | 5.23 | E |  | Estimado | [5 empty] | Estimado |  | E | -18.91% | Estimado.rar | 1
384 | CDB08 | CABLE NA2XSY UNIPOLAR 240 mm2; MEDIA TENSION | 7.37 | 5.67 | E |  | Estimado | [5 empty] | Estimado |  | E | -23.07% | Estimado.rar | 1
385 | CDB06 | CABLE NA2XSY UNIPOLAR 400 mm2; MEDIA TENSION | 10.07 | 7.3 | S | 8891 | Factura F024-00054235 | Individual | EDPE | INDECO | 43000 | 2 | Sustento | 8891 | S | -27.51% | EDPE: Factura F024-00054235 | 1
386 | CDB19 | CABLE NA2XSY UNIPOLAR 50 mm2; MEDIA TENSION | 4.2 | 4.35 | E |  | Estimado |  |  |  |  | 2 | Estimado |  | E | 3.571% | Estimado.rar | 1
387 | CDB20 | CABLE NA2XSY UNIPOLAR 185 mm2; MEDIA TENSION | 6.45 | 5.23 | E |  | Estimado |  |  |  |  | 2 | Estimado |  | E | -18.91% | Estimado.rar | 1
388 | CCJ13 | CABLE NA2XY DE 3-1x10 mm2; BAJA TENSION | 1.13 | 0.72 | E |  | Estimado |  |  |  |  | 2 | Estimado |  | E | -36.28% | Estimado.rar | 1
389 | CCJ11 | CABLE NA2XY DE 3-1x16 mm2; BAJA TENSION | 1.38 | 1.15 | S | 19191 | Factura F024-00048234 | Individual | EDPE | INDECO S.A | 42889 | 2 | Sustento | 19191 | S | -16.67% | EDPE: Factura F024-00048234 | 1
390 | CCJ06 | CABLE NA2XY DE 3-1x25 mm2; BAJA TENSION | 1.51 | 1.39 | E |  | Estimado |  |  |  |  | 2 | Estimado |  | E | -7.947% | Estimado.rar | 1
391 | CCJ07 | CABLE NA2XY DE 3-1x35 mm2; BAJA TENSION | 2.02 | 1.84 | E |  | Estimado |  |  |  |  | 2 | Estimado |  | E | -8.911% | Estimado.rar | 1
392 | CCJ08 | CABLE NA2XY DE 3-1x50 mm2; BAJA TENSION | 2.74 | 2.5 | E |  | Estimado |  |  |  |  | 2 | Estimado |  | E | -8.759% | Estimado.rar | 1
393 | CCJ01 | CABLE NA2XY DE 3-1x70 mm2; BAJA TENSION | 3.49 | 3.46 | S | 8554 | Factura F001-00001800 | Individual | EDPE | CONDUCTORES Y CABLES DEL PERU SAC | 42997 | 2 | Sustento | 8554 | S | -0.8596% | EDPE: Factura F001-00001800 | 1
394 | CCJ09 | CABLE NA2XY DE 3-1x95 mm2; BAJA TENSION | 4.75 | 4.51 | E |  | Estimado |  |  |  |  | 2 | Estimado |  | E | -5.053% | Estimado.rar | 1
395 | CCJ05 | CABLE NA2XY DE 3-1x120 mm2; BAJA TENSION | 5.59 | 5.24 | S | 3162 | Factura F001-00001724 | Individual | EDPE | CONDUCTORES Y CABLES DEL PERU SAC | 42978 | 2 | Sustento | 3162 | S | -6.261% | EDPE: Factura F001-00001724 | 1
396 | CCJ02 | CABLE NA2XY DE 3-1x150 mm2; BAJA TENSION | 7.03 | 6.96 | E |  | Estimado |  |  |  |  | 2 | Estimado |  | E | -0.9957% | Estimado.rar | 1
397 | CCJ10 | CABLE NA2XY DE 3-1x185 mm2; BAJA TENSION | 8.42 | 8.53 | E |  | Estimado |  |  |  |  | 2 | Estimado |  | E | 1.306% | Estimado.rar | 1
398 | CCJ03 | CABLE NA2XY DE 3-1x240 mm2; BAJA TENSION | 10.74 | 11.15 | S | 18469 | Factura 3085-17-01 | Individual | EDPE | Prysmian Group | 43098 | 2 | Sustento | 18469 | S | 3.818% | EDPE: Factura 3085-17-01 | 1
399 | CCJ04 | CABLE NA2XY DE 3-1x400 mm2; BAJA TENSION | 16.71 | 18.11 | E |  | Estimado |  |  |  |  | 2 | Estimado |  | E | 8.378% | Estimado.rar | 1
400 | CCJ14 | CABLE NA2XY DE 3-1x500 mm2; BAJA TENSION | 21.07 | 22.57 | E |  | Estimado |  |  |  |  | 2 | Estimado |  | E | 7.119% | Estimado.rar | 1
391 | CCJ15 | CABLE NA2XY DE 3-1x6 mm2; BAJA TENSION | NUEVO | 0.54 | E |  | Estimado |  |  |  |  | 2 | Estimado |  | E |  | Estimado.rar | 1
392 | CCJ16 | CABLE NA2XY DE 3-1x300 mm2; BAJA TENSION | NUEVO | 13.65 | E |  | Estimado |  |  |  |  | 2 | Estimado |  | E |  | Estimado.rar | 1
393 | CCC08 | CABLE NKY TRIPOLAR DE 10 mm2; MEDIA TENSION | 32.79 | 19.9417 | E |  | Estimado | [5 empty] | Estimado |  | E | -39.18% | Estimado.rar | 1
394 | CCC01 | CABLE NKY TRIPOLAR DE 16 mm2; MEDIA TENSION | 42.84 | 26.0547 | E |  | Estimado | [5 empty] | Estimado |  | E | -39.18% | Estimado.rar | 1
395 | CCC02 | CABLE NKY TRIPOLAR DE 25 mm2; MEDIA TENSION | 55.22 | 33.5854 | E |  | Estimado | [5 empty] | Estimado |  | E | -39.18% | Estimado.rar | 1
396 | CCC03 | CABLE NKY TRIPOLAR DE 35 mm2; MEDIA TENSION | 66.87 | 40.6709 | E |  | Estimado | [5 empty] | Estimado |  | E | -39.18% | Estimado.rar | 1
397 | CCC09 | CABLE NKY TRIPOLAR DE 50 mm2; MEDIA TENSION | 81.91 | 49.8204 | E |  | Estimado | [5 empty] | Estimado |  | E | -39.18% | Estimado.rar | 1
398 | CCC04 | CABLE NKY TRIPOLAR DE 70 mm2; MEDIA TENSION | 99.19 | 60.3308 | E |  | Estimado | [5 empty] | Estimado |  | E | -39.18% | Estimado.rar | 1
399 | CCC10 | CABLE NKY TRIPOLAR DE 95 mm2; MEDIA TENSION | 118.01 | 71.7778 | E |  | Estimado | [5 empty] | Estimado |  | E | -39.18% | Estimado.rar | 1
400 | CCC05 | CABLE NKY TRIPOLAR DE 120 mm2; MEDIA TENSION | 134.78 | 81.9802 | E |  | Estimado | [5 empty] | Estimado |  | E | -39.17% | Estimado.rar | 1
401 | CCC06 | CABLE NKY TRIPOLAR DE 150 mm2; MEDIA TENSION | 153.02 | 93.0768 | E |  | Estimado | [5 empty] | Estimado |  | E | -39.17% | Estimado.rar | 1
402 | CCC11 | CABLE NKY TRIPOLAR DE 185 mm2; MEDIA TENSION | 172.42 | 104.8714 | E |  | Estimado | [5 empty] | Estimado |  | E | -39.18% | Estimado.rar | 1
403 | CCC12 | CABLE NKY TRIPOLAR DE 200 mm2; MEDIA TENSION | 180.23 | 109.6274 | E |  | Estimado | [5 empty] | Estimado |  | E | -39.17% | Estimado.rar | 1
404 | CCC07 | CABLE NKY TRIPOLAR DE 240 mm2; MEDIA TENSION | 199.93 | 121.6088 | E |  | Estimado | [5 empty] | Estimado |  | E | -39.17% | Estimado.rar | 1
405 | CCC13 | CABLE NKY TRIPOLAR DE 300 mm2; MEDIA TENSION | 226.99 | 138.0693 | E |  | Estimado | [5 empty] | Estimado |  | E | -39.17% | Estimado.rar | 1
406 | CCC14 | CABLE NKY TRIPOLAR DE 400 mm2; MEDIA TENSION | 267.36 | 162.6204 | E |  | Estimado | [5 empty] | Estimado |  | E | -39.18% | Estimado.rar | 1
407 | CCC15 | CABLE NKY TRIPOLAR DE 500 mm2; MEDIA TENSION | 303.55 | 184.632 | E |  | Estimado | [5 empty] | Estimado |  | E | -39.18% | Estimado.rar | 1
408 | CCA24 | CABLE NKY UNIPOLAR DE 6 mm2; BAJA TENSION | 5.15 | 3.1327 | E |  | Estimado | [5 empty] | Estimado |  | E | -39.17% | Estimado.rar | 1
409 | CCA25 | CABLE NKY UNIPOLAR DE 10 mm2; BAJA TENSION | 6.8 | 4.1353 | E |  | Estimado | [5 empty] | Estimado |  | E | -39.19% | Estimado.rar | 1
410 | CCA26 | CABLE NKY UNIPOLAR DE 16 mm2; BAJA TENSION | 8.78 | 5.3391 | E |  | Estimado | [5 empty] | Estimado |  | E | -39.19% | Estimado.rar | 1
411 | CCA29 | CABLE NKY UNIPOLAR DE 25 mm2; BAJA TENSION | 11.19 | 6.8051 | E |  | Estimado | [5 empty] | Estimado |  | E | -39.19% | Estimado.rar | 1
412 | CCA21 | CABLE NKY UNIPOLAR DE 35 mm2; BAJA TENSION | 13.43 | 8.1708 | E |  | Estimado | [5 empty] | Estimado |  | E | -39.16% | Estimado.rar | 1
413 | CCA30 | CABLE NKY UNIPOLAR DE 50 mm2; BAJA TENSION | 16.31 | 9.9191 | E |  | Estimado | [5 empty] | Estimado |  | E | -39.18% | Estimado.rar | 1
414 | CCA22 | CABLE NKY UNIPOLAR DE 70 mm2; BAJA TENSION | 19.58 | 11.9099 | E |  | Estimado | [5 empty] | Estimado |  | E | -39.17% | Estimado.rar | 1
415 | CCA27 | CABLE NKY UNIPOLAR DE 95 mm2; BAJA TENSION | 23.12 | 14.0605 | E |  | Estimado | [5 empty] | Estimado |  | E | -39.18% | Estimado.rar | 1
416 | CCA28 | CABLE NKY UNIPOLAR DE 120 mm2; BAJA TENSION | 26.25 | 15.9645 | E |  | Estimado | [5 empty] | Estimado |  | E | -39.18% | Estimado.rar | 1
417 | CCA01 | CABLE NKY BIPOLAR DE 6 mm2; BAJA TENSION | 9.77 | 9.4338 | E |  | Estimado | [5 empty] | Estimado |  | E | -3.442% | Estimado.rar | 1
418 | CCA10 | CABLE NKY BIPOLAR DE 10 mm2; BAJA TENSION | 14.48 | 13.9815 | E |  | Estimado | [5 empty] | Estimado |  | E | -3.443% | Estimado.rar | 1
419 | CCA11 | CABLE NKY BIPOLAR DE 16 mm2; BAJA TENSION | 20.79 | 20.0801 | E |  | Estimado | [5 empty] | Estimado |  | E | -3.415% | Estimado.rar | 1
420 | CCA23 | CABLE NKY BIPOLAR DE 25 mm2; BAJA TENSION | 29.33 | 28.3169 | E |  | Estimado | [5 empty] | Estimado |  | E | -3.454% | Estimado.rar | 1
421 | CCA02 | CABLE NKY TRIPOLAR DE 6 mm2; BAJA TENSION | 8.45 | 8.1589 | E |  | Estimado | [5 empty] | Estimado |  | E | -3.445% | Estimado.rar | 1
422 | CCA03 | CABLE NKY TRIPOLAR DE 10 mm2; BAJA TENSION | 12.27 | 11.8493 | E |  | Estimado | [5 empty] | Estimado |  | E | -3.429% | Estimado.rar | 1
423 | CCA04 | CABLE NKY TRIPOLAR DE 16 mm2; BAJA TENSION | 17.3 | 16.7033 | E |  | Estimado | [5 empty] | Estimado |  | E | -3.449% | Estimado.rar | 1
424 | CCA12 | CABLE NKY TRIPOLAR DE 20 mm2; BAJA TENSION | 20.36 | 19.6605 | E |  | Estimado | [5 empty] | Estimado |  | E | -3.436% | Estimado.rar | 1
425 | CCA13 | CABLE NKY TRIPOLAR DE 25 mm2; BAJA TENSION | 23.96 | 23.1413 | E |  | Estimado | [5 empty] | Estimado |  | E | -3.417% | Estimado.rar | 1
426 | CCA05 | CABLE NKY TRIPOLAR DE 35 mm2; BAJA TENSION | 30.64 | 29.5892 | E |  | Estimado | [5 empty] | Estimado |  | E | -3.429% | Estimado.rar | 1
427 | CCA14 | CABLE NKY TRIPOLAR DE 50 mm2; BAJA TENSION | 39.76 | 38.3963 | E |  | Estimado | [5 empty] | Estimado |  | E | -3.43% | Estimado.rar | 1
428 | CCA06 | CABLE NKY TRIPOLAR DE 70 mm2; BAJA TENSION | 50.84 | 49.0949 | E |  | Estimado | [5 empty] | Estimado |  | E | -3.433% | Estimado.rar | 1
429 | CCA15 | CABLE NKY TRIPOLAR DE 95 mm2; BAJA TENSION | 63.55 | 61.3648 | E |  | Estimado | [5 empty] | Estimado |  | E | -3.439% | Estimado.rar | 1
430 | CCA07 | CABLE NKY TRIPOLAR DE 120 mm2; BAJA TENSION | 75.37 | 72.7836 | E |  | Estimado | [5 empty] | Estimado |  | E | -3.432% | Estimado.rar | 1
431 | CCA16 | CABLE NKY TRIPOLAR DE 150 mm2; BAJA TENSION | 88.72 | 85.6696 | E |  | Estimado | [5 empty] | Estimado |  | E | -3.438% | Estimado.rar | 1
432 | CCA08 | CABLE NKY TRIPOLAR DE 185 mm2; BAJA TENSION | 103.41 | 99.8529 | E |  | Estimado | [5 empty] | Estimado |  | E | -3.44% | Estimado.rar | 1
433 | CCA17 | CABLE NKY TRIPOLAR DE 200 mm2; BAJA TENSION | 109.46 | 105.7047 | E |  | Estimado | [5 empty] | Estimado |  | E | -3.431% | Estimado.rar | 1
434 | CCA18 | CABLE NKY TRIPOLAR DE 240 mm2; BAJA TENSION | 125.06 | 120.7636 | E |  | Estimado | [5 empty] | Estimado |  | E | -3.435% | Estimado.rar | 1
435 | CCA09 | CABLE NKY TRIPOLAR DE 300 mm2; BAJA TENSION | 147.2 | 142.1441 | E |  | Estimado | [5 empty] | Estimado |  | E | -3.435% | Estimado.rar | 1
436 | CCA19 | CABLE NKY TRIPOLAR DE 360 mm2; BAJA TENSION | 168.17 | 162.3943 | E |  | Estimado | [5 empty] | Estimado |  | E | -3.434% | Estimado.rar | 1
437 | CCA20 | CABLE NKY TRIPOLAR DE 500 mm2; BAJA TENSION | 213.78 | 206.4379 | E |  | Estimado | [5 empty] | Estimado |  | E | -3.434% | Estimado.rar | 1
438 | CCF02 | CABLE NYBY DE 1x120 mm2; BAJA TENSION | 64.99 | 58.4123 | E |  | Estimado | [5 empty] | Estimado |  | E | -10.12% | Estimado.rar | 1
439 | CCF01 | CABLE NYBY DE 1x70 mm2; BAJA TENSION | 26.33 | 23.6651 | E |  | Estimado | [5 empty] | Estimado |  | E | -10.12% | Estimado.rar | 1
440 | CCE05 | CABLE NYSY UNIPOLAR 10 KV; 10 mm2 | 8.23 | 5.0004 | E |  | Estimado | [5 empty] | Estimado |  | E | -39.24% | Estimado.rar | 1
441 | CCE06 | CABLE NYSY UNIPOLAR 10 KV; 16 mm2 | 8.89 | 5.4024 | E |  | Estimado | [5 empty] | Estimado |  | E | -39.23% | Estimado.rar | 1
442 | CCE01 | CABLE NYSY UNIPOLAR 10 KV; 25 mm2 | 9.88 | 6.0054 | E |  | Estimado | [5 empty] | Estimado |  | E | -39.22% | Estimado.rar | 1
443 | CCE07 | CABLE NYSY UNIPOLAR 10 KV; 30 mm2 | 10.43 | 6.3404 | E |  | Estimado | [5 empty] | Estimado |  | E | -39.21% | Estimado.rar | 1
444 | CCE02 | CABLE NYSY UNIPOLAR 10 KV; 35 mm2 | 10.99 | 6.6754 | E |  | Estimado | [5 empty] | Estimado |  | E | -39.26% | Estimado.rar | 1
445 | CCE08 | CABLE NYSY UNIPOLAR 10 KV; 50 mm2 | 12.64 | 7.6804 | E |  | Estimado | [5 empty] | Estimado |  | E | -39.24% | Estimado.rar | 1
446 | CCE03 | CABLE NYSY UNIPOLAR 10 KV; 70 mm2 | 14.85 | 9.0204 | E |  | Estimado | [5 empty] | Estimado |  | E | -39.26% | Estimado.rar | 1
447 | CCE09 | CABLE NYSY UNIPOLAR 10 KV; 95 mm2 | 17.6 | 10.6954 | E |  | Estimado | [5 empty] | Estimado |  | E | -39.23% | Estimado.rar | 1
448 | CCE04 | CABLE NYSY UNIPOLAR 10 KV; 120 mm2 | 20.36 | 12.3704 | E |  | Estimado | [5 empty] | Estimado |  | E | -39.24% | Estimado.rar | 1
449 | CCE10 | CABLE NYSY UNIPOLAR 10 KV; 150 mm2 | 23.67 | 14.3804 | E |  | Estimado | [5 empty] | Estimado |  | E | -39.25% | Estimado.rar | 1
450 | CCE11 | CABLE NYSY UNIPOLAR 10 KV; 240 mm2 | 33.6 | 20.4104 | E |  | Estimado | [5 empty] | Estimado |  | E | -39.25% | Estimado.rar | 1
451 | CCB35 | CABLE NYY DE 2X6 mm2; BAJA TENSION | 2.07 | 1.1943 | E |  | Estimado | [5 empty] | Estimado |  | E | -42.31% | Estimado.rar | 1
452 | CCB36 | CABLE NYY DE 3X6 mm2; BAJA TENSION | 2.04 | 1.7929 | E |  | Estimado | [5 empty] | Estimado |  | E | -12.11% | Estimado.rar | 1
453 | CCB37 | CABLE NYY DE 3X10 mm2; BAJA TENSION | 3.4 | 2.9914 | E |  | Estimado | [5 empty] | Estimado |  | E | -12.02% | Estimado.rar | 1
454 | CCB38 | CABLE NYY DE 3X16 mm2; BAJA TENSION | 5.44 | 4.791 | E |  | Estimado | [5 empty] | Estimado |  | E | -11.93% | Estimado.rar | 1
455 | CCB40 | CABLE NYY DE 3X25 mm2; BAJA TENSION | 8.5 | 7.493 | E |  | Estimado | [5 empty] | Estimado |  | E | -11.85% | Estimado.rar | 1
456 | CCB39 | CABLE NYY DE 3X35 mm2; BAJA TENSION | 11.89 | 10.4976 | E |  | Estimado | [5 empty] | Estimado |  | E | -11.71% | Estimado.rar | 1
457 | CCB41 | CABLE NYY DE 3X50 mm2; BAJA TENSION | 16.99 | 15.0078 | E |  | Estimado | [5 empty] | Estimado |  | E | -11.67% | Estimado.rar | 1
458 | CCB42 | CABLE NYY DE 3X70 mm2; BAJA TENSION | 17.41 | 15.69 | S | 8 | Factura 002-0007158 | Individual | EPAN | ELECTRO "NIETSA" E.I.R.L. | 42997 | 8 | Sustento | 8 | S | -9.879% | EPAN: Factura 002-0007158 | 1
459 | CCB51 | CABLE NYY DE 3X95 mm2; BAJA TENSION | 32.26 | 28.5533 | E |  | Estimado | [5 empty] | Estimado |  | E | -11.49% | Estimado.rar | 1
460 | CCB43 | CABLE NYY DE 3X120 mm2; BAJA TENSION | 40.75 | 36.085 | E |  | Estimado | [5 empty] | Estimado |  | E | -11.45% | Estimado.rar | 1
461 | CCB44 | CABLE NYY DE 3X150 mm2; BAJA TENSION | 50.93 | 45.1274 | E |  | Estimado | [5 empty] | Estimado |  | E | -11.39% | Estimado.rar | 1
462 | CCB45 | CABLE NYY DE 3X185 mm2; BAJA TENSION | 62.81 | 55.6816 | E |  | Estimado | [5 empty] | Estimado |  | E | -11.35% | Estimado.rar | 1
463 | CCB46 | CABLE NYY DE 3X200 mm2; BAJA TENSION | 67.9 | 60.2062 | E |  | Estimado | [5 empty] | Estimado |  | E | -11.33% | Estimado.rar | 1
464 | CCB47 | CABLE NYY DE 3X240 mm2; BAJA TENSION | 81.47 | 72.2751 | E |  | Estimado | [5 empty] | Estimado |  | E | -11.29% | Estimado.rar | 1
465 | CCB48 | CABLE NYY DE 3X300 mm2; BAJA TENSION | 101.83 | 90.3862 | E |  | Estimado | [5 empty] | Estimado |  | E | -11.24% | Estimado.rar | 1
466 | CCB49 | CABLE NYY DE 3X360 mm2; BAJA TENSION | 122.18 | 108.505 | E |  | Estimado | [5 empty] | Estimado |  | E | -11.19% | Estimado.rar | 1
467 | CCB50 | CABLE NYY DE 3X500 mm2; BAJA TENSION | 169.67 | 150.8053 | E |  | Estimado | [5 empty] | Estimado |  | E | -11.12% | Estimado.rar | 1
468 | CCB52 | CABLE NYY DE 3X800 mm2; BAJA TENSION | 271.41 | 241.5268 | E |  | Estimado | [5 empty] | Estimado |  | E | -11.01% | Estimado.rar | 1
469 | CCB11 | CABLE NYY UNIPOLAR DE 6 mm2; BAJA TENSION | 0.67 | 0.65322 | E |  | Estimado | [5 empty] | Estimado |  | E | -2.504% | Estimado.rar | 1
470 | CCB12 | CABLE NYY UNIPOLAR DE 10 mm2; BAJA TENSION | 1.13 | 1.1017 | E |  | Estimado | [5 empty] | Estimado |  | E | -2.504% | Estimado.rar | 1
471 | CCB13 | CABLE NYY UNIPOLAR DE 16 mm2; BAJA TENSION | 1.81 | 1.76 | S | DGER/MEM | DGER/MEM | DGER/MEM | DGER/MEM | DGER/MEM | 43038 | DGER/MEM | Sustento | DGER/MEM | S | -2.762% | DGER/MEM: DGER/MEM | 1
472 | CCB14 | CABLE NYY UNIPOLAR DE 20 mm2; BAJA TENSION | 2.27 | 2.2132 | E |  | Estimado | [5 empty] | Estimado |  | E | -2.504% | Estimado.rar | 1
473 | CCB15 | CABLE NYY UNIPOLAR DE 25 mm2; BAJA TENSION | 2.84 | 3.52 | S | 36 | Orden de Compra OC-00007553 | Individual | ELDU | MATERIALES DIVERSOS S.A.C. | 42437 | 36 | Sustento | 36 | S | 23.94% | ELDU: Orden de Compra OC-00007553 | 1
474 | CCB16 | CABLE NYY UNIPOLAR DE 35 mm2; BAJA TENSION | 4.27 | 3.67 | S | DGER/MEM | DGER/MEM | DGER/MEM | DGER/MEM | DGER/MEM | 43038 | DGER/MEM | Sustento | DGER/MEM | S | -14.05% | DGER/MEM: DGER/MEM | 1
475 | CCB17 | CABLE NYY UNIPOLAR DE 50 mm2; BAJA TENSION | 5.66 | 5.55 | S | 9 | Factura 001-002083 | Individual | SERS | ELSERCOR E.I.R.L | 43050 | 9 | Sustento | 9 | S | -1.943% | SERS: Factura 001-002083 | 1
476 | CCB18 | CABLE NYY UNIPOLAR DE 70 mm2; BAJA TENSION | 8.02 | 8.79 | S | 1000 | Orden de Compra 2214001134 | Individual | ELN | CONDUCTORES Y CABLES DEL PERU SAC | 42878 | 1000 | Sustento | 1000 | S | 9.601% | ELN: Orden de Compra 2214001134 | 1
477 | CCB19 | CABLE NYY UNIPOLAR DE 95 mm2; BAJA TENSION | 9.25 | 9.0184 | E |  | Estimado | [5 empty] | Estimado |  | E | -2.504% | Estimado.rar | 1
478 | CCB20 | CABLE NYY UNIPOLAR DE 120 mm2; BAJA TENSION | 13.82 | 9.7 | S | 96 | Orden de Compra OC-128449 | Individual | ELDU | ANIXTER JORVEX S.A.C. | 42920 | 96 | Sustento | 96 | S | -29.81% | ELDU: Orden de Compra OC-128449 | 1
479 | CCB21 | CABLE NYY UNIPOLAR DE 150 mm2; BAJA TENSION | 19 | 18.5242 | E |  | Estimado | [5 empty] | Estimado |  | E | -2.504% | Estimado.rar | 1
480 | CCB22 | CABLE NYY UNIPOLAR DE 185 mm2; BAJA TENSION | 21.39 | 20.8544 | E |  | Estimado | [5 empty] | Estimado |  | E | -2.504% | Estimado.rar | 1
481 | CCB23 | CABLE NYY UNIPOLAR DE 200 mm2; BAJA TENSION | 23.14 | 22.5606 | E |  | Estimado | [5 empty] | Estimado |  | E | -2.504% | Estimado.rar | 1
482 | CCB24 | CABLE NYY UNIPOLAR DE 240 mm2; BAJA TENSION | 27.81 | 27.1136 | E |  | Estimado | [5 empty] | Estimado |  | E | -2.504% | Estimado.rar | 1
483 | CCB25 | CABLE NYY UNIPOLAR DE 300 mm2; BAJA TENSION | 34.83 | 33.9578 | E |  | Estimado | [5 empty] | Estimado |  | E | -2.504% | Estimado.rar | 1
484 | CCB26 | CABLE NYY UNIPOLAR DE 360 mm2; BAJA TENSION | 41.87 | 40.8215 | E |  | Estimado | [5 empty] | Estimado |  | E | -2.504% | Estimado.rar | 1
485 | CCB27 | CABLE NYY UNIPOLAR DE 500 mm2; BAJA TENSION | 59.03 | 57.5518 | E |  | Estimado | [5 empty] | Estimado |  | E | -2.504% | Estimado.rar | 1
486 | CCB28 | CABLE NYY UNIPOLAR DE 800 mm2; BAJA TENSION | 93.71 | 91.3634 | E |  | Estimado | [5 empty] | Estimado |  | E | -2.504% | Estimado.rar | 1
487 | CCB01 | CABLE NYY DE 2-1X 6 mm2; BAJA TENSION | 1.46 | 0.98 | S | 1130 | Orden de Compra OC-00007553 | Individual | ELDU | MATERIALES DIVERSOS S.A.C. | 42437 | 1130 | Sustento | 1130 | S | -32.88% | ELDU: Orden de Compra OC-00007553 | 1
488 | CCB02 | CABLE NYY DE 3-1X 6 mm2; BAJA TENSION | 1.39 | 1.6 | S | 450 | Orden de Compra 2214001053 | Individual | ELN | INDECO S.A | 42375 | 450 | Sustento | 450 | S | 15.11% | ELN: Orden de Compra 2214001053 | 1
489 | CCB03 | CABLE NYY DE 3-1X 10 mm2; BAJA TENSION | 1.98 | 2.68 | S | 380 | Orden de Compra 1214000816 | Individual | ELNO | CONDUCTORES Y CABLES DEL PERU SAC | 42845 | 380 | Sustento | 380 | S | 35.35% | ELNO: Orden de Compra 1214000816 | 1
490 | CCB04 | CABLE NYY DE 3-1X 16 mm2; BAJA TENSION | 5.56 | 3.42 | S | 87 | Orden de Compra OC-00007553 | Individual | ELDU | MATERIALES DIVERSOS S.A.C. | 42437 | 87 | Sustento | 87 | S | -38.49% | ELDU: Orden de Compra OC-00007553 | 1
491 | CCB29 | CABLE NYY DE 3-1X 25 mm2; BAJA TENSION | 6.51 | 6.45 | S | 10 | Orden de Compra OC-3819 | Individual | ELDU | ANIXTER JORVEX S.A.C. | 42758 | 10 | Sustento | 10 | S | -0.9217% | ELDU: Orden de Compra OC-3819 | 1
492 | CCB05 | CABLE NYY DE 3-1X 35 mm2; BAJA TENSION | 9.51 | 8.14 | S | 1000 | Orden de Compra 2214001132 | Individual | ELN | CONDUCTORES Y CABLES DEL PERU SAC | 42375 | 1000 | Sustento | 1000 | S | -14.41% | ELN: Orden de Compra 2214001132 | 1
493 | CCB30 | CABLE NYY DE 3-1X 50 mm2; BAJA TENSION | 12.91 | 13.95 | S | 100 | Orden de Compra OC-334880 | Individual | ELDU | ANIXTER JORVEX S.A.C. | 43005 | 100 | Sustento | 100 | S | 8.056% | ELDU: Orden de Compra OC-334880 | 1
494 | CCB06 | CABLE NYY DE 3-1X 70 mm2; BAJA TENSION | 17.41 | 15 | S | 400 | Orden de Compra 2214001053 | Individual | ELN | INDECO S.A | 42375 | 400 | Sustento | 400 | S | -13.84% | ELN: Orden de Compra 2214001053 | 1
495 | CCB31 | CABLE NYY DE 3-1X 95 mm2; BAJA TENSION | 27.58 | 21.5102 | E |  | Estimado | [5 empty] | Estimado |  | E | -22.01% | Estimado.rar | 1
496 | CCB07 | CABLE NYY DE 3-1X120 mm2; BAJA TENSION | 29.06 | 25.99 | S | 300 | Orden de Compra 1214000816 | Individual | ELNO | CONDUCTORES Y CABLES DEL PERU SAC | 42845 | 300 | Sustento | 300 | S | -10.56% | ELNO: Orden de Compra 1214000816 | 1
497 | CCB32 | CABLE NYY DE 3-1X 150 mm2; BAJA TENSION | 58.05 | 33.1193 | E |  | Estimado | [5 empty] | Estimado |  | E | -42.95% | Estimado.rar | 1
498 | CCB08 | CABLE NYY DE 3-1X185 mm2; BAJA TENSION | 56.71 | 40.3779 | E |  | Estimado | [5 empty] | Estimado |  | E | -28.8% | Estimado.rar | 1
499 | CCB33 | CABLE NYY DE 3-1X 240 mm2; BAJA TENSION | 75.15 | 51.6362 | E |  | Estimado | [5 empty] | Estimado |  | E | -31.29% | Estimado.rar | 1
500 | CCB09 | CABLE NYY DE 3-1X300 mm2; BAJA TENSION | 95.66 | 63.7566 | E |  | Estimado | [5 empty] | Estimado |  | E | -33.35% | Estimado.rar | 1
501 | CCB34 | CABLE NYY DE 3-1X 360 mm2; BAJA TENSION | 116.51 | 75.7431 | E |  | Estimado | [5 empty] | Estimado |  | E | -34.99% | Estimado.rar | 1
502 | CCB10 | CABLE NYY DE 3-1X500 mm2; BAJA TENSION | 166.21 | 103.3118 | E |  | Estimado | [5 empty] | Estimado |  | E | -37.84% | Estimado.rar | 1
503 | CCI01 | CABLE NAYY DE 3X16 mm2; BAJA TENSION | 1.21 | 1.0382 | E |  | Estimado | [5 empty] | Estimado |  | E | -14.2% | Estimado.rar | 1
504 | CCI02 | CABLE NAYY DE 3X70 mm2; BAJA TENSION | 3.76 | 3.6354 | E |  | Estimado | [5 empty] | Estimado |  | E | -3.314% | Estimado.rar | 1
505 | CCI03 | CABLE NAYY DE 3X120 mm2; BAJA TENSION | 6.55 | 5.7453 | E |  | Estimado | [5 empty] | Estimado |  | E | -12.29% | Estimado.rar | 1
506 | CCI04 | CABLE NAYY DE 3X185 mm2; BAJA TENSION | 9.49 | 8.2972 | E |  | Estimado | [5 empty] | Estimado |  | E | -12.57% | Estimado.rar | 1
507 | CCI05 | CABLE NAYY DE 3X300 mm2; BAJA TENSION | 14.36 | 12.5084 | E |  | Estimado | [5 empty] | Estimado |  | E | -12.89% | Estimado.rar | 1
508 | CCI06 | CABLE NAYY DE 3X10 mm2; BAJA TENSION | NUEVO | 0.69659 | E |  | Estimado | [5 empty] | Estimado |  | E |  | Estimado.rar | 1
509 | CCI07 | CABLE NAYY DE 3X25 mm2; BAJA TENSION | NUEVO | 1.5166 | E |  | Estimado | [5 empty] | Estimado |  | E |  | Estimado.rar | 1
510 | CCI08 | CABLE NAYY DE 3X95 mm2; BAJA TENSION | NUEVO | 4.7115 | E |  | Estimado | [5 empty] | Estimado |  | E |  | Estimado.rar | 1
511 | CCI09 | CABLE NAYY DE 3X400 mm2; BAJA TENSION | NUEVO | 15.9693 | E |  | Estimado | [5 empty] | Estimado |  | E |  | Estimado.rar | 1
512 | CCI10 | CABLE NAYY DE 3X500 mm2; BAJA TENSION | NUEVO | 19.3007 | E |  | Estimado | [5 empty] | Estimado |  | E |  | Estimado.rar | 1
513 | RCA01 | CABLE PARA VIENTO DE ACERO GALVANIZADO TEMPLE S&M, 10 mm (3/8 PULG.) DIAM. | 0.87 | 0.86 | S | 15000 | Factura F701-00022349 | Individual | EDPE | ANIXTER JORVEX S.A.C. | 43039 | 43039 | Sustento | 15000 | S | -1.149% | EDPE: Factura F701-00022349 | 1
514 | RCA02 | CABLE PARA VIENTO DE ACERO GALVANIZADO TEMPLE S&M, 13 mm (1/2 PULG.) DIAM. | 1.96 | 1.9375 | E |  | Estimado | [5 empty] | Estimado |  | E | -1.149% | Estimado.rar | 1
515 | RCW01 | CABLE PARA VIENTO DE ALUMOWELD 7 X 9 AWG. | 2.1 | 2.0759 | E |  | Estimado | [5 empty] | Estimado |  | E | -1.149% | Estimado.rar | 1
516 | RCW02 | CABLE PARA VIENTO DE COPPERWELD 7 X 9 AWG. | 2.67 | 2.6393 | E |  | Estimado | [5 empty] | Estimado |  | E | -1.149% | Estimado.rar | 1
517 | DCT01 | CAJA DE MEDICION TIPO LT CON TABLERO, VIDRIO Y CERRADURA | 18.87 | 18.87 | E |  | Estimado | [5 empty] | Estimado |  | E | 0% | Estimado.rar | 1
518 | LEC03 | CAJA DE TABLERO DE CONTROL DE A.P. DE 610 X 480 X 200 mm. | 9.51 | 9.51 | E |  | Estimado | [5 empty] | Estimado |  | E | 0% | Estimado.rar | 1
519 | CXY01 | CAJA METALICA DE DERIVACION AEREA BT | 13.72 | 12.45 | S | 100 | Factura 001-0001789 | Individual | EIHC | COMERCIAL FM | 42662 | 100 | Sustento | 100 | S | -9.257% | EIHC: Factura 001-0001789 | 1
520 | LEC04 | CAJA METALICA PORTAMEDIDOR TIPO MONOFASICO PARA ALUMBRADO | 7.73 | 9.15 | S | 25 | Factura 001-000002 | Individual | ELS | ESMECV PERU S.R.L | 43028 | 25 | Sustento | 25 | S | 18.37% | ELS: Factura 001-000002 | 1
521 | DXS25 | CAJA PARA TABLERO DISTRIBUCION, TIPO M01, PARA S.E. MONOPOSTE | Sin Costo (No Utilizado) | 0 | A |  | Precio Regulado 2012 | [5 empty] | Precio regulado 2012 |  | A |  | Precio regulado 2012 | 1
522 | DXS24 | CAJA PARA TABLERO DISTRIBUCION, TIPO M02, PARA S.E. AREA BIPOSTE | Sin Costo (No Utilizado) | 0 | A |  | Precio Regulado 2012 | [5 empty] | Precio regulado 2012 |  | A |  | Precio regulado 2012 | 1
523 | DXS26 | CAJA PARA TABLERO DISTRIBUCION, TIPO M03, PARA S.E. MONOPOSTE | Sin Costo (No Utilizado) | 0 | A |  | Precio Regulado 2012 | [5 empty] | Precio regulado 2012 |  | A |  | Precio regulado 2012 | 1
524 | DXS27 | CAJA PARA TABLERO DISTRIBUCION, TIPO M04, PARA S.E. AEREA BIPOSTE | Sin Costo (No Utilizado) | 0 | A |  | Precio Regulado 2012 | [5 empty] | Precio regulado 2012 |  | A |  | Precio regulado 2012 | 1
525 | SSI01 | CAJA SECCIONADORA SF6, 3 VIAS, M.T. | 8542.66 | 8542.66 | E |  | Estimado | [5 empty] | Estimado |  | E | 0% | Estimado.rar | 1
526 | SSI02 | CAJA SECCIONADORA SF6, 4 VIAS, M.T. | Sin Costo (No Utilizado) | 0 | A |  | Precio Regulado 2012 | [5 empty] | Precio regulado 2012 |  | A |  | Precio regulado 2012 | 1
527 | DCT03 | CAJA TOMA TIPO F2 CON TABLERO DE DISTRIBUCION 100KVA | 13.91 | 13.91 | S | 280 | Orden de Compra 1210014195 | Individual | ELNO | GUZMAN VALDEZ ENRIQUE | 42858 | 280 | Sustento | 280 | S | 0% | ELNO: Orden de Compra 1210014195 | 1
528 | DXS06 | BARRA COLECTORA BT SUBESTACION CONVENCIONAL 100/250KVA 8X60X1030MM | 25.84 | 28.8984 | E |  | Estimado | [5 empty] | Estimado |  | E | 11.84% | Estimado.rar | 1
529 | DXS04 | BARRA COLECTORA BT SUBESTACION CONVENCIONAL 100/250KVA 8X60X660MM | 16.56 | 18.5174 | E |  | Estimado | [5 empty] | Estimado |  | E | 11.82% | Estimado.rar | 1
530 | DXS07 | BARRA COLECTORA BT SUBESTACION CONVENCIONAL 400KVA 8X80X1110MM | 37.13 | 41.5239 | E |  | Estimado | [5 empty] | Estimado |  | E | 11.83% | Estimado.rar | 1
531 | DXS08 | BARRA COLECTORA BT SUBESTACION CONVENCIONAL 630KVA 8X80X1190MM | 39.81 | 44.5167 | E |  | Estimado | [5 empty] | Estimado |  | E | 11.82% | Estimado.rar | 1
532 | DXS05 | BARRA COLECTORA TABLERO DE DISTRIBUCION SECUNDARIA AP (U-V-W) | 15.44 | 17.265 | E |  | Estimado | [5 empty] | Estimado |  | E | 11.82% | Estimado.rar | 1
533 | DXS01 | BARRA DE COBRE PARA TABLERO B.T. 40 X 5 mm. | 8.71 | 9.7395 | E |  | Estimado | [5 empty] | Estimado |  | E | 11.82% | Estimado.rar | 1
534 | CXX34 | CINTA AISLANTE DE ALGODON DE 19MM ANCHO | 0.22 | 0.48 | S | 100 | Orden de Compra OC-1764 | Individual | ELDU | REPRESENTACIONES COMERCIALES R & M E.I.R.L | 42614 | 100 | Sustento | 100 | S | 118.2% | ELDU: Orden de Compra OC-1764 | 1
535 | CXX32 | CINTA AISLANTE TERMOCONTRAIBLE PARA LINEAS AEREAS 10KV | 8.57 | 13.9022 | E |  | Estimado | [5 empty] | Estimado |  | E | 62.22% | Estimado.rar | 1
536 | FKC01 | CINTA BANDIT | 0.91 | 0.42 | S | 56260 | Contrato N°43-2017 | Corporativa | ELSE | ING. SERVICIOS VALLADARES SANTIBAÑES HERMANOS S.A | 42850 | 56260 | Sustento | 56260 | S | -53.85% | ELSE: Contrato N°43-2017 | 1
537 | CXX30 | CINTA ELECTR.TERMOPLASTICA BLANCA 19MM.X 10M | 0.23 | 0.68 | S | 1200 | Orden de Compra 2210008840 | Individual | ELN | PROVEEDORES MINEROS S.A.C. | 42860 | 1200 | Sustento | 1200 | S | 195.7% | ELN: Orden de Compra 2210008840 | 1
538 | CXX09 | CINTA PLANA DE ARMAR DE ALUMINIO DE 1.4 mm x 7.6 mm | 0.18 | 0.16 | S | 816 | Factura 0001-008910 | Individual | ELOR | IVS S.A | 42741 | 816 | Sustento | 816 | S | -11.11% | ELOR: Factura 0001-008910 | 1
539 | CXX10 | CINTA SEÑALIZADORA, PLASTICO PESADO ROJO, 0.05m ANCHO, INST. CABLE SUBTERRANEO DE B.T. | 0.07 | 0.11355 | E |  | Estimado | [5 empty] | Estimado |  | E | 62.22% | Estimado.rar | 1
540 | CAA14 | CONDUCTOR TIPO ACSR 16 mm2 - 7/1 HILOS | 0.34 | 0.34 | E |  | Estimado | [5 empty] | Estimado |  | E | 0% | Estimado.rar | 1
541 | CAA15 | CONDUCTOR TIPO ACSR 25 mm2 - 7/1 HILOS | 0.52 | 0.52 | E |  | Estimado | [5 empty] | Estimado |  | E | 0% | Estimado.rar | 1
542 | CAA16 | CONDUCTOR TIPO ACSR 35 mm2 - 6/1 HILOS | 0.72 | 0.72 | E |  | Estimado |  |  |  |  | 1 | Estimado |  | E | 0% | Estimado.rar | 1
543 | CAA17 | CONDUCTOR TIPO ACSR 50 mm2 - 6/1 HILOS | 0.88 | 0.88 | E |  | Estimado |  |  |  |  | 7 | Estimado |  | E | 0% | Estimado.rar | 1
544 | CAA18 | CONDUCTOR TIPO ACSR 70 mm2 - 6/1 HILOS | 1.62 | 1.62 | E |  | Estimado |  |  |  |  | 8 | Estimado |  | E | 0% | Estimado.rar | 1
545 | CAA02 | CONDUCTOR DE AA. DESNUDO 6 mm2, 7 HILOS | 0.15 | 0.097 | E |  | Estimado | [5 empty] | Estimado |  | E | -35.33% | Estimado.rar | 1
546 | CAA04 | CONDUCTOR DE AA. DESNUDO 10 mm2, 7 HILOS | 0.15 | 0.1306 | E |  | Estimado | [5 empty] | Estimado |  | E | -12.93% | Estimado.rar | 1
547 | CAA06 | CONDUCTOR DE AA. DESNUDO 16 mm2, 7 HILOS | 0.17 | 0.181 | E |  | Estimado | [5 empty] | Estimado |  | E | 6.471% | Estimado.rar | 1
548 | CAA01 | CONDUCTOR DE AA. DESNUDO 6 mm2, 1 HILO | 0.15 | 0.097 | E |  | Estimado | [5 empty] | Estimado |  | E | -35.33% | Estimado.rar | 1
549 | CAA03 | CONDUCTOR DE AA. DESNUDO 10 mm2, 1 HILO | 0.15 | 0.1306 | E |  | Estimado | [5 empty] | Estimado |  | E | -12.93% | Estimado.rar | 1
550 | CAA05 | CONDUCTOR DE AA. DESNUDO 16 mm2, 1 HILO | 0.17 | 0.181 | E |  | Estimado | [5 empty] | Estimado |  | E | 6.471% | Estimado.rar | 1
551 | CAA07 | CONDUCTOR DE AA. DESNUDO 25 mm2, 7 HILOS | 0.29 | 0.24 | S | 40000 | Orden de Compra 4210008601 | Individual | ELC | IMPORTACIONES GELCO S.A.C. | 42475 | 40000 | Sustento | 40000 | S | -17.24% | ELC: Orden de Compra 4210008601 | 1
552 | CAA08 | CONDUCTOR DE AA. DESNUDO 35 mm2, 7 HILOS | 0.32 | 0.3 | S | 15000 | Contrato AD/LO 026-2017-SEAL | Individual | SEAL | IMPORTACIONES GELCO S.A.C. | 42767 | 15000 | Sustento | 15000 | S | -6.25% | SEAL: Contrato AD/LO 026-2017-SEAL | 1
553 | CAA09 | CONDUCTOR DE AA. DESNUDO 50 mm2, 19 HILOS | 0.46 | 0.43 | S | 30000 | Contrato AD/LO 026-2017-SEAL | Individual | SEAL | IMPORTACIONES GELCO S.A.C. | 42767 | 30000 | Sustento | 30000 | S | -6.522% | SEAL: Contrato AD/LO 026-2017-SEAL | 1
554 | CAA10 | CONDUCTOR DE AA. DESNUDO 70 mm2, 19 HILOS | 0.68 | 0.66 | S | 500 | Orden de Compra OC-217008 | Individual | ELDU | CONDUCTORES Y CABLES DEL PERU SAC | 42958 | 500 | Sustento | 500 | S | -2.941% | ELDU: Orden de Compra OC-217008 | 1
555 | CAA19 | CONDUCTOR DE AA. DESNUDO 85 mm2 | 0.96 | 0.7606 | E |  | Estimado | [5 empty] | Estimado |  | E | -20.77% | Estimado.rar | 1
556 | CAA11 | CONDUCTOR DE AA. DESNUDO 95 mm2, 19 HILOS | 1.09 | 0.95 | S | 2000 | Orden de Compra 4210008601 | Individual | ELC | IMPORTACIONES GELCO S.A.C. | 42475 | 2000 | Sustento | 2000 | S | -12.84% | ELC: Orden de Compra 4210008601 | 1
557 | CAA12 | CONDUCTOR DE AA. DESNUDO 120 mm2, 19 HILOS | 1.22 | 1.04 | S | 80000 | Contrato AD/LO 026-2017-SEAL | Corporativa | SEAL | IMPORTACIONES GELCO S.A.C. | 42767 | 80000 | Sustento | 80000 | S | -14.75% | SEAL: Contrato AD/LO 026-2017-SEAL | 1
558 | CAA20 | CONDUCTOR DE AA. DESNUDO 125 mm2 | 1.45 | 1.0966 | E |  | Estimado | [5 empty] | Estimado |  | E | -24.37% | Estimado.rar | 1
559 | CAA21 | CONDUCTOR DE AA. DESNUDO 150 mm2 | 1.76 | 1.3066 | E |  | Estimado | [5 empty] | Estimado |  | E | -25.76% | Estimado.rar | 1
560 | CAA13 | CONDUCTOR DE AA. DESNUDO 185 mm2, 19 HILOS | 2.18 | 1.6006 | E |  | Estimado | [5 empty] | Estimado |  | E | -26.58% | Estimado.rar | 1
561 | CAA24 | CONDUCTOR DE AA. DESNUDO 210 mm2 | 2.49 | 1.8106 | E |  | Estimado | [5 empty] | Estimado |  | E | -27.29% | Estimado.rar | 1
562 | CAA22 | CONDUCTOR DE AA. DESNUDO 235 mm2 | 2.79 | 2.0206 | E |  | Estimado | [5 empty] | Estimado |  | E | -27.58% | Estimado.rar | 1
563 | CAA23 | CONDUCTOR DE AA. DESNUDO 240 mm2 | 2.85 | 2.03 | S | 80 | Orden de Compra OC-2136 | Individual | ELDU | ANIXTER JORVEX S.A.C. | 42649 | 80 | Sustento | 80 | S | -28.77% | ELDU: Orden de Compra OC-2136 | 1
564 | CAE06 | CONDUCTOR DE ALUMINIO AUTOSOPORTADO 3x16 mm2 + portante | 3.97 | 1.4204 | E |  | Estimado | [5 empty] | Estimado |  | E | -64.22% | Estimado.rar | 1
565 | CAE07 | CONDUCTOR DE ALUMINIO AUTOSOPORTADO 3x25 mm2 + portante | 7.98 | 4.1736 | E |  | Estimado | [5 empty] | Estimado |  | E | -47.7% | Estimado.rar | 1
566 | CAE01 | CONDUCTOR DE ALUMINIO AUTOSOPORTADO 3x35 mm2 + portante | 9.85 | 6.4179 | E |  | Estimado | [5 empty] | Estimado |  | E | -34.84% | Estimado.rar | 1
567 | CAE04 | CONDUCTOR DE ALUMINIO AUTOSOPORTADO 3x50 mm2 + portante | 15.82 | 8.4497 | E |  | Estimado | [5 empty] | Estimado |  | E | -46.59% | Estimado.rar | 1
568 | CAE02 | CONDUCTOR DE ALUMINIO AUTOSOPORTADO 3x70 mm2 + portante | 17.22 | 10.14 | S | 250 | Orden de Compra 1214000817 | Individual | ELNO | IMPORTACIONES GELCO S.A.C. | 42846 | 250 | Sustento | 250 | S | -41.11% | ELNO: Orden de Compra 1214000817 | 1
569 | CAE05 | CONDUCTOR DE ALUMINIO AUTOSOPORTADO 3x95 mm2 + portante | 19.96 | 12.4093 | E |  | Estimado | [5 empty] | Estimado |  | E | -37.83% | Estimado.rar | 1
570 | CAE03 | CONDUCTOR DE ALUMINIO AUTOSOPORTADO 3x120 mm2 + portante | 21.59 | 14.0674 | E |  | Estimado | [5 empty] | Estimado |  | E | -34.84% | Estimado.rar | 1
571 | CAE08 | CONDUCTOR DE ALUMINIO AUTOSOPORTADO 3x185 mm2 + portante | 25.94 | 16.5209 | E |  | Estimado | [5 empty] | Estimado |  | E | -36.31% | Estimado.rar | 1
572 | CAC73 | CONDUCTOR DE ALUMINIO AUTOSOPORTADO DE 1x10 mm2+portante | 0.53 | 0.40439 | E |  | Estimado | [5 empty] | Estimado |  | E | -23.7% | Estimado.rar | 1
573 | CAC23 | CONDUCTOR DE ALUMINIO AUTOSOPORTADO DE 1x16 mm2+portante | 1.05 | 0.75 | S | 2000 | Orden de Compra OC-1200 | Individual | ELDU | CONDUCTORES Y CABLES DEL PERU SAC | 42565 | 2000 | Sustento | 2000 | S | -28.57% | ELDU: Orden de Compra OC-1200 | 1
574 | CAC24 | CONDUCTOR DE ALUMINIO AUTOSOPORTADO DE 1x25 mm2+portante | 0.83 | 0.88645 | E |  | Estimado | [5 empty] | Estimado |  | E | 6.801% | Estimado.rar | 1
575 | CAC25 | CONDUCTOR DE ALUMINIO AUTOSOPORTADO DE 1x35 mm2+portante | 1.14 | 1.0635 | E |  | Estimado | [5 empty] | Estimado |  | E | -6.713% | Estimado.rar | 1
576 | CAC26 | CONDUCTOR DE ALUMINIO AUTOSOPORTADO DE 1x50 mm2+portante | 1.5 | 1.2511 | E |  | Estimado | [5 empty] | Estimado |  | E | -16.59% | Estimado.rar | 1
577 | CAC27 | CONDUCTOR DE ALUMINIO AUTOSOPORTADO DE 1x70 mm2+portante | 1.98 | 1.4281 | E |  | Estimado | [5 empty] | Estimado |  | E | -27.87% | Estimado.rar | 1
578 | CAC28 | CONDUCTOR DE ALUMINIO AUTOSOPORTADO DE 1x95 mm2+portante | 2.59 | 1.5888 | E |  | Estimado | [5 empty] | Estimado |  | E | -38.66% | Estimado.rar | 1
579 | CAC74 | CONDUCTOR DE ALUMINIO AUTOSOPORTADO, DUPLEX DE 2 x 10 + 25 mm2 | 1.22 | 0.98949 | E |  | Estimado | [5 empty] | Estimado |  | E | -18.89% | Estimado.rar | 1
580 | CAC01 | CONDUCTOR DE ALUMINIO AUTOSOPORTADO, DUPLEX DE 2 x 16 + 25 mm2 | 1.22 | 1.04 | S | 20597 | Factura F024-00046043 | Individual | EDPE | INDECO S.A | 42885 | 20597 | Sustento | 20597 | S | -14.75% | EDPE: Factura F024-00046043 | 1
581 | CAC02 | CONDUCTOR DE ALUMINIO AUTOSOPORTADO, DUPLEX DE 2 x 25 + 25 mm2 | 1.33 | 1.24 | S | 3182 | Orden de Compra 4214000504 | Individual | ELC | IMPORTACIONES GELCO S.A.C. | 42597 | 3182 | Sustento | 3182 | S | -6.767% | ELC: Orden de Compra 4214000504 | 1
582 | CAC03 | CONDUCTOR DE ALUMINIO AUTOSOPORTADO, DUPLEX DE 2 x 35 + 25 mm2 | 1.59 | 1.51 | S |  | DGER/MEM | DGER/MEM | DGER/MEM | DGER/MEM | 43038 | DGER/MEM | Sustento |  | S | -5.031% | DGER/MEM: DGER/MEM | 1
583 | CAC04 | CONDUCTOR DE ALUMINIO AUTOSOPORTADO, DUPLEX DE 2 x 50 + 35 mm2 | 2.09 | 1.9767 | E |  | Estimado | [5 empty] | Estimado |  | E | -5.42% | Estimado.rar | 1
584 | CAC05 | CONDUCTOR DE ALUMINIO AUTOSOPORTADO, DUPLEX DE 2 x 70 + 50 mm2 | 3.01 | 2.7939 | E |  | Estimado | [5 empty] | Estimado |  | E | -7.18% | Estimado.rar | 1
585 | CAC06 | CONDUCTOR DE ALUMINIO AUTOSOPORTADO, DUPLEX DE 2 x 95 + 70 mm2 | 4.74 | 4.3057 | E |  | Estimado | [5 empty] | Estimado |  | E | -9.163% | Estimado.rar | 1
586 | CAC07 | CONDUCTOR DE ALUMINIO AUTOSOPORTADO, DUPLEX DE 2 x 120 + 95 mm2 | 7.48 | 6.6355 | E |  | Estimado | [5 empty] | Estimado |  | E | -11.29% | Estimado.rar | 1
587 | CAC75 | CONDUCTOR DE ALUMINIO AUTOSOPORTADO, TRIPLEX DE 3 x 10 +25 mm2 | 1.04 | 0.9047 | E |  | Estimado | [5 empty] | Estimado |  | E | -13.01% | Estimado.rar | 1
588 | CAC08 | CONDUCTOR DE ALUMINIO AUTOSOPORTADO, TRIPLEX DE 3 x 16 + 25 mm2 | 1.77 | 1.44 | S | 1104 | Factura F529-00007506 | Individual | EIHC | TECSUR S.A. | 42636 | 1104 | Sustento | 1104 | S | -18.64% | EIHC: Factura F529-00007506 | 1
589 | CAC09 | CONDUCTOR DE ALUMINIO AUTOSOPORTADO, TRIPLEX DE 3 x 25 + 25 mm2 | 2.32 | 1.55 | S | 6254 | Orden de Compra 4214000504 | Individual | ELC | IMPORTACIONES GELCO S.A.C. | 42597 | 6254 | Sustento | 6254 | S | -33.19% | ELC: Orden de Compra 4214000504 | 1
590 | CAC10 | CONDUCTOR DE ALUMINIO AUTOSOPORTADO, TRIPLEX DE 3 x 35 + 25 mm2 | 3.05 | 2.55 | S | 14000 | Factura F024-00046043 | Individual | EDPE | INDECO S.A | 42885 | 14000 | Sustento | 14000 | S | -16.39% | EDPE: Factura F024-00046043 | 1
591 | CAC11 | CONDUCTOR DE ALUMINIO AUTOSOPORTADO, TRIPLEX DE 3 x 50 + 35 mm2 | 4.44 | 4.29 | S | 1 | Orden de Compra 4210010264 | Individual | ELC | TECSUR S.A. | 43110 | 1 | Sustento | 1 | S | -3.378% | ELC: Orden de Compra 4210010264 | 1
592 | CAC12 | CONDUCTOR DE ALUMINIO AUTOSOPORTADO, TRIPLEX DE 3 x 70 + 50 mm2 | 6.14 | 5.0867 | E |  | Estimado | [5 empty] | Estimado |  | E | -17.15% | Estimado.rar | 1
593 | CAC13 | CONDUCTOR DE ALUMINIO AUTOSOPORTADO, TRIPLEX DE 3 x 95 + 70 mm2 | 8.27 | 6.8292 | E |  | Estimado | [5 empty] | Estimado |  | E | -17.42% | Estimado.rar | 1
594 | CAC14 | CONDUCTOR DE ALUMINIO AUTOSOPORTADO, TRIPLEX DE 3 x 120 + 95 mm2 | 10.39 | 8.5717 | E |  | Estimado | [5 empty] | Estimado |  | E | -17.5% | Estimado.rar | 1
595 | CAC29 | CONDUCTOR DE ALUMINIO AUTOSOPORTADO DE 3x150 mm2+portante | 12.94 | 10.6627 | E |  | Estimado | [5 empty] | Estimado |  | E | -17.6% | Estimado.rar | 1
596 | CAC80 | CONDUCTOR DE ALUMINIO AUTOSOPORTADO SP+AP 1x16 mm2+1x16 mm2+portante, PARA AP | 0.35 | 0.406 | E |  | Estimado | [5 empty] | Estimado |  | E | 16% | Estimado.rar | 1
597 | CAC82 | CONDUCTOR DE ALUMINIO AUTOSOPORTADO SP+AP 1x25 mm2+1x16 mm2+portante, PARA AP | 0.35 | 0.406 | E |  | Estimado | [5 empty] | Estimado |  | E | 16% | Estimado.rar | 1
598 | CAC84 | CONDUCTOR DE ALUMINIO AUTOSOPORTADO SP+AP 1x25 mm2+1x25 mm2+portante, PARA AP | 0.94 | 0.77885 | E |  | Estimado | [5 empty] | Estimado |  | E | -17.14% | Estimado.rar | 1
599 | CAC86 | CONDUCTOR DE ALUMINIO AUTOSOPORTADO SP+AP 2x16 mm2+1x16 mm2+portante, PARA AP | 0.35 | 0.406 | E |  | Estimado | [5 empty] | Estimado |  | E | 16% | Estimado.rar | 1
600 | CAC88 | CONDUCTOR DE ALUMINIO AUTOSOPORTADO SP+AP 2x16 mm2+1x25 mm2+portante, PARA AP | 0.94 | 0.77885 | E |  | Estimado | [5 empty] | Estimado |  | E | -17.14% | Estimado.rar | 1
601 | CAC90 | CONDUCTOR DE ALUMINIO AUTOSOPORTADO SP+AP 2x16 mm2+2x16 mm2+portante, PARA AP | 0.96 | 0.79542 | E |  | Estimado | [5 empty] | Estimado |  | E | -17.14% | Estimado.rar | 1
602 | CAC92 | CONDUCTOR DE ALUMINIO AUTOSOPORTADO SP+AP 2x25 mm2+1x16 mm2+portante, PARA AP | 0.35 | 0.406 | E |  | Estimado | [5 empty] | Estimado |  | E | 16% | Estimado.rar | 1
603 | CAC94 | CONDUCTOR DE ALUMINIO AUTOSOPORTADO SP+AP 2x35 mm2+1x16 mm2+portante, PARA AP | 0.35 | 0.406 | E |  | Estimado | [5 empty] | Estimado |  | E | 16% | Estimado.rar | 1
604 | CAC61 | CONDUCTOR DE ALUMINIO AUTOSOPORTADO SP+AP 3x120 mm2+1x25 mm2+portante, PARA AP | 0.94 | 0.77885 | E |  | Estimado | [5 empty] | Estimado |  | E | -17.14% | Estimado.rar | 1
605 | CAC62 | CONDUCTOR DE ALUMINIO AUTOSOPORTADO SP+AP 3x150 mm2+1x25 mm2+portante, PARA AP | 0.94 | 0.77885 | E |  | Estimado | [5 empty] | Estimado |  | E | -17.14% | Estimado.rar | 1
606 | CAC69 | CONDUCTOR DE ALUMINIO AUTOSOPORTADO SP+AP 3x16 mm2+1x16 mm2+portante, PARA AP | 0.35 | 0.406 | E |  | Estimado | [5 empty] | Estimado |  | E | 16% | Estimado.rar | 1
607 | CAC68 | CONDUCTOR DE ALUMINIO AUTOSOPORTADO SP+AP 3x16 mm2+1x25 mm2+portante, PARA AP | 0.94 | 0.77885 | E |  | Estimado | [5 empty] | Estimado |  | E | -17.14% | Estimado.rar | 1
608 | CAC77 | CONDUCTOR DE ALUMINIO AUTOSOPORTADO SP+AP 3x16 mm2+2x16 mm2+portante, PARA AP | 0.96 | 0.79542 | E |  | Estimado | [5 empty] | Estimado |  | E | -17.14% | Estimado.rar | 1
609 | CAC70 | CONDUCTOR DE ALUMINIO AUTOSOPORTADO SP+AP 3x25 mm2+1x16 mm2+portante, PARA AP | 0.35 | 0.406 | E |  | Estimado | [5 empty] | Estimado |  | E | 16% | Estimado.rar | 1
610 | CAC42 | CONDUCTOR DE ALUMINIO AUTOSOPORTADO SP+AP 3x25 mm2+1x25 mm2+portante, PARA AP | 0.94 | 0.77885 | E |  | Estimado | [5 empty] | Estimado |  | E | -17.14% | Estimado.rar | 1
611 | CAC46 | CONDUCTOR DE ALUMINIO AUTOSOPORTADO SP+AP 3x25 mm2+2x16 mm2+portante, PARA AP | 0.96 | 0.79542 | E |  | Estimado | [5 empty] | Estimado |  | E | -17.14% | Estimado.rar | 1
612 | CAC71 | CONDUCTOR DE ALUMINIO AUTOSOPORTADO SP+AP 3x35 mm2+1x16 mm2+portante, PARA AP | 0.35 | 0.406 | E |  | Estimado | [5 empty] | Estimado |  | E | 16% | Estimado.rar | 1
613 | CAC43 | CONDUCTOR DE ALUMINIO AUTOSOPORTADO SP+AP 3x35 mm2+1x25 mm2+portante, PARA AP | 0.94 | 0.77885 | E |  | Estimado | [5 empty] | Estimado |  | E | -17.14% | Estimado.rar | 1
614 | CAC51 | CONDUCTOR DE ALUMINIO AUTOSOPORTADO SP+AP 3x35 mm2+2x10 mm2+portante, PARA AP | 0.69 | 0.57171 | E |  | Estimado | [5 empty] | Estimado |  | E | -17.14% | Estimado.rar | 1
615 | CAC47 | CONDUCTOR DE ALUMINIO AUTOSOPORTADO SP+AP 3x35 mm2+2x16 mm2+portante, PARA AP | 0.96 | 0.79542 | E |  | Estimado | [5 empty] | Estimado |  | E | -17.14% | Estimado.rar | 1
616 | CAC50 | CONDUCTOR DE ALUMINIO AUTOSOPORTADO SP+AP 3x35 mm2+2x6 mm2+portante, PARA AP | 0.48 | 0.39771 | E |  | Estimado | [5 empty] | Estimado |  | E | -17.14% | Estimado.rar | 1
617 | CAC72 | CONDUCTOR DE ALUMINIO AUTOSOPORTADO SP+AP 3x50 mm2+1x16 mm2+portante, PARA AP | 0.35 | 0.406 | E |  | Estimado | [5 empty] | Estimado |  | E | 16% | Estimado.rar | 1
618 | CAC44 | CONDUCTOR DE ALUMINIO AUTOSOPORTADO SP+AP 3x50 mm2+1x25 mm2+portante, PARA AP | 0.94 | 0.77885 | E |  | Estimado | [5 empty] | Estimado |  | E | -17.14% | Estimado.rar | 1
619 | CAC48 | CONDUCTOR DE ALUMINIO AUTOSOPORTADO SP+AP 3x50 mm2+2x16 mm2+portante, PARA AP | 0.96 | 0.79542 | E |  | Estimado | [5 empty] | Estimado |  | E | -17.14% | Estimado.rar | 1
620 | CAC52 | CONDUCTOR DE ALUMINIO AUTOSOPORTADO SP+AP 3x70 mm2+1x16 mm2+portante, PARA AP | 0.35 | 0.406 | E |  | Estimado | [5 empty] | Estimado |  | E | 16% | Estimado.rar | 1
621 | CAC45 | CONDUCTOR DE ALUMINIO AUTOSOPORTADO SP+AP 3x70 mm2+1x25 mm2+portante, PARA AP | 0.94 | 0.77885 | E |  | Estimado | [5 empty] | Estimado |  | E | -17.14% | Estimado.rar | 1
622 | CAC54 | CONDUCTOR DE ALUMINIO AUTOSOPORTADO SP+AP 3x70 mm2+2x10 mm2+portante, PARA AP | 0.69 | 0.57171 | E |  | Estimado | [5 empty] | Estimado |  | E | -17.14% | Estimado.rar | 1
623 | CAC49 | CONDUCTOR DE ALUMINIO AUTOSOPORTADO SP+AP 3x70 mm2+2x16 mm2+portante, PARA AP | 0.96 | 0.79542 | E |  | Estimado | [5 empty] | Estimado |  | E | -17.14% | Estimado.rar | 1
624 | CAC53 | CONDUCTOR DE ALUMINIO AUTOSOPORTADO SP+AP 3x70 mm2+2x6 mm2+portante, PARA AP | 0.48 | 0.39771 | E |  | Estimado | [5 empty] | Estimado |  | E | -17.14% | Estimado.rar | 1
625 | CAC57 | CONDUCTOR DE ALUMINIO AUTOSOPORTADO SP+AP 3x95 mm2+1x10 mm2+portante, PARA AP | 0.27 | 0.22371 | E |  | Estimado | [5 empty] | Estimado |  | E | -17.14% | Estimado.rar | 1
626 | CAC58 | CONDUCTOR DE ALUMINIO AUTOSOPORTADO SP+AP 3x95 mm2+1x16 mm2+portante, PARA AP | 0.35 | 0.406 | E |  | Estimado | [5 empty] | Estimado |  | E | 16% | Estimado.rar | 1
627 | CAC59 | CONDUCTOR DE ALUMINIO AUTOSOPORTADO SP+AP 3x95 mm2+1x25 mm2+portante, PARA AP | 0.94 | 0.77885 | E |  | Estimado | [5 empty] | Estimado |  | E | -17.14% | Estimado.rar | 1
628 | CAC55 | CONDUCTOR DE ALUMINIO AUTOSOPORTADO SP+AP 3x95 mm2+1x6 mm2+portante, PARA AP | 0.14 | 0.116 | E |  | Estimado | [5 empty] | Estimado |  | E | -17.14% | Estimado.rar | 1
629 | CAC60 | CONDUCTOR DE ALUMINIO AUTOSOPORTADO SP+AP 3x95 mm2+2x16 mm2+portante, PARA AP | 0.96 | 0.79542 | E |  | Estimado | [5 empty] | Estimado |  | E | -17.14% | Estimado.rar | 1
630 | CAC79 | CONDUCTOR DE ALUMINIO AUTOSOPORTADO SP+AP 1x16 mm2+1x16 mm2+portante, PARA SP | 1.05 | 0.3684 | S | DGER/MEM | DGER/MEM | DGER/MEM | DGER/MEM | DGER/MEM | 43038 | DGER/MEM | Sustento | DGER/MEM | S | -64.91% | DGER/MEM: DGER/MEM | 1
631 | CAC81 | CONDUCTOR DE ALUMINIO AUTOSOPORTADO SP+AP 1x25 mm2+1x16 mm2+portante, PARA SP | 1.26 | 0.45157 | E |  | Estimado | [5 empty] | Estimado |  | E | -64.16% | Estimado.rar | 1
632 | CAC83 | CONDUCTOR DE ALUMINIO AUTOSOPORTADO SP+AP 1x25 mm2+1x25 mm2+portante, PARA SP | 1.26 | 0.45157 | E |  | Estimado | [5 empty] | Estimado |  | E | -64.16% | Estimado.rar | 1
633 | CAC85 | CONDUCTOR DE ALUMINIO AUTOSOPORTADO SP+AP 2x16 mm2+1x16 mm2+portante, PARA SP | 1.29 | 0.48021 | S | 50000 | Contrato AD/LO 022-2017-SEAL | Corporativa | SEAL | TECSUR S.A | 42762 | 50000 | Sustento | 50000 | S | -62.77% | SEAL: Contrato AD/LO 022-2017-SEAL | 1
634 | CAC87 | CONDUCTOR DE ALUMINIO AUTOSOPORTADO SP+AP 2x16 mm2+1x25 mm2+portante, PARA SP | 1.29 | 0.48021 | E |  | Estimado | [5 empty] | Estimado |  | E | -62.77% | Estimado.rar | 1
635 | CAC89 | CONDUCTOR DE ALUMINIO AUTOSOPORTADO SP+AP 2x16 mm2+2x16 mm2+portante, PARA SP | 1.29 | 0.48021 | E |  | Estimado | [5 empty] | Estimado |  | E | -62.77% | Estimado.rar | 1
636 | CAC91 | CONDUCTOR DE ALUMINIO AUTOSOPORTADO SP+AP 2x25 mm2+1x16 mm2+portante, PARA SP | 1.79 | 1.084 | S | DGER/MEM | DGER/MEM | DGER/MEM | DGER/MEM | DGER/MEM | 43038 | DGER/MEM | Sustento | DGER/MEM | S | -39.44% | DGER/MEM: DGER/MEM | 1
637 | CAC93 | CONDUCTOR DE ALUMINIO AUTOSOPORTADO SP+AP 2x35 mm2+1x16 mm2+portante, PARA SP | 2.45 | 1.1312 | S | DGER/MEM | DGER/MEM | DGER/MEM | DGER/MEM | DGER/MEM | 43038 | DGER/MEM | Sustento | DGER/MEM | S | -53.83% | DGER/MEM: DGER/MEM | 1
638 | CAC40 | CONDUCTOR DE ALUMINIO AUTOSOPORTADO SP+AP 3x120 mm2+1x25 mm2+portante, PARA SP | 8.84 | 7.8548 | E |  | Estimado | [5 empty] | Estimado |  | E | -11.14% | Estimado.rar | 1
639 | CAC41 | CONDUCTOR DE ALUMINIO AUTOSOPORTADO SP+AP 3x150 mm2+1x25 mm2+portante, PARA SP | 10.89 | 8.2442 | E |  | Estimado | [5 empty] | Estimado |  | E | -24.3% | Estimado.rar | 1
640 | CAC64 | CONDUCTOR DE ALUMINIO AUTOSOPORTADO SP+AP 3x16 mm2+1x16 mm2+portante, PARA SP | 1.35 | 0.79569 | S | 30000 | Contrato AD/LO 022-2017-SEAL | Corporativa | SEAL | TECSUR S.A | 42762 | 30000 | Sustento | 30000 | S | -41.06% | SEAL: Contrato AD/LO 022-2017-SEAL | 1
641 | CAC63 | CONDUCTOR DE ALUMINIO AUTOSOPORTADO SP+AP 3x16 mm2+1x25 mm2+portante, PARA SP | 1.35 | 0.79569 | E |  | Estimado | [5 empty] | Estimado |  | E | -41.06% | Estimado.rar | 1
642 | CAC78 | CONDUCTOR DE ALUMINIO AUTOSOPORTADO SP+AP 3x16 mm2+2x16 mm2+portante, PARA SP | 1.35 | 0.79569 | E |  | Estimado | [5 empty] | Estimado |  | E | -41.06% | Estimado.rar | 1
643 | CAC65 | CONDUCTOR DE ALUMINIO AUTOSOPORTADO SP+AP 3x25 mm2+1x16 mm2+portante, PARA SP | 1.78 | 1.2323 | S | 80000 | Contrato AD/LO 022-2017-SEAL | Corporativa | SEAL | TECSUR S.A | 42762 | 80000 | Sustento | 80000 | S | -30.77% | SEAL: Contrato AD/LO 022-2017-SEAL | 1
644 | CAC15 | CONDUCTOR DE ALUMINIO AUTOSOPORTADO SP+AP 3x25 mm2+1x25 mm2+portante, PARA SP | 1.78 | 1.2323 | E |  | Estimado | [5 empty] | Estimado |  | E | -30.77% | Estimado.rar | 1
645 | CAC19 | CONDUCTOR DE ALUMINIO AUTOSOPORTADO SP+AP 3x25 mm2+2x16 mm2+portante, PARA SP | 1.78 | 1.2323 | S | 1991 | Orden de Compra 4214000504 | Individual | ELC | IMPORTACIONES GELCO S.A.C. | 42597 | 1991 | Sustento | 1991 | S | -30.77% | ELC: Orden de Compra 4214000504 | 1
646 | CAC66 | CONDUCTOR DE ALUMINIO AUTOSOPORTADO SP+AP 3x35 mm2+1x16 mm2+portante, PARA SP | 2.03 | 1.3489 | S | 140000 | Contrato AD/LO 022-2017-SEAL | Corporativa | SEAL | TECSUR S.A | 42762 | 140000 | Sustento | 140000 | S | -33.55% | SEAL: Contrato AD/LO 022-2017-SEAL | 1
647 | CAC16 | CONDUCTOR DE ALUMINIO AUTOSOPORTADO SP+AP 3x35 mm2+1x25 mm2+portante, PARA SP | 2.03 | 1.3489 | S | 413 | Factura F529-00000947 | Individual | EIHC | TECSUR S.A. | 42411 | 413 | Sustento | 413 | S | -33.55% | EIHC: Factura F529-00000947 | 1
648 | CAC31 | CONDUCTOR DE ALUMINIO AUTOSOPORTADO SP+AP 3x35 mm2+2x10 mm2+portante, PARA SP | 2.03 | 1.3489 | E |  | Estimado | [5 empty] | Estimado |  | E | -33.55% | Estimado.rar | 1
649 | CAC20 | CONDUCTOR DE ALUMINIO AUTOSOPORTADO SP+AP 3x35 mm2+2x16 mm2+portante, PARA SP | 2.03 | 1.3489 | S | 2040 | Orden de Compra 4214000504 | Individual | ELC | IMPORTACIONES GELCO S.A.C. | 42597 | 2040 | Sustento | 2040 | S | -33.55% | ELC: Orden de Compra 4214000504 | 1
650 | CAC30 | CONDUCTOR DE ALUMINIO AUTOSOPORTADO SP+AP 3x35 mm2+2x6 mm2+portante, PARA SP | 2.03 | 1.3489 | E |  | Estimado | [5 empty] | Estimado |  | E | -33.55% | Estimado.rar | 1
651 | CAC67 | CONDUCTOR DE ALUMINIO AUTOSOPORTADO SP+AP 3x50 mm2+1x16 mm2+portante, PARA SP | 3.33 | 2.0663 | S | 20000 | Orden de Compra 4214000531 | Individual | ELC | TECSUR S.A. | 42894 | 20000 | Sustento | 20000 | S | -37.95% | ELC: Orden de Compra 4214000531 | 1
652 | CAC17 | CONDUCTOR DE ALUMINIO AUTOSOPORTADO SP+AP 3x50 mm2+1x25 mm2+portante, PARA SP | 3.33 | 2.0663 | E |  | Estimado | [5 empty] | Estimado |  | E | -37.95% | Estimado.rar | 1
653 | CAC21 | CONDUCTOR DE ALUMINIO AUTOSOPORTADO SP+AP 3x50 mm2+2x16 mm2+portante, PARA SP | 3.33 | 2.0663 | S | 2000 | Orden de Compra OC-1200 | Individual | ELDU | CONDUCTORES Y CABLES DEL PERU SAC | 42565 | 2000 | Sustento | 2000 | S | -37.95% | ELDU: Orden de Compra OC-1200 | 1
654 | CAC32 | CONDUCTOR DE ALUMINIO AUTOSOPORTADO SP+AP 3x70 mm2+1x16 mm2+portante, PARA SP | 4.83 | 3.1912 | S | 5000 | Factura F529-00012723 | Individual | ELOR | TECSUR S.A. | 43041 | 5000 | Sustento | 5000 | S | -33.93% | ELOR: Factura F529-00012723 | 1
655 | CAC18 | CONDUCTOR DE ALUMINIO AUTOSOPORTADO SP+AP 3x70 mm2+1x25 mm2+portante, PARA SP | 4.83 | 3.1912 | E |  | Estimado | [5 empty] | Estimado |  | E | -33.93% | Estimado.rar | 1
656 | CAC34 | CONDUCTOR DE ALUMINIO AUTOSOPORTADO SP+AP 3x70 mm2+2x10 mm2+portante, PARA SP | 4.83 | 3.1912 | E |  | Estimado | [5 empty] | Estimado |  | E | -33.93% | Estimado.rar | 1
657 | CAC22 | CONDUCTOR DE ALUMINIO AUTOSOPORTADO SP+AP 3x70 mm2+2x16 mm2+portante, PARA SP | 4.83 | 3.1912 | S | 2000 | Orden de Compra OC-1200 | Individual | ELDU | CONDUCTORES Y CABLES DEL PERU SAC | 42565 | 2000 | Sustento | 2000 | S | -33.93% | ELDU: Orden de Compra OC-1200 | 1
658 | CAC33 | CONDUCTOR DE ALUMINIO AUTOSOPORTADO SP+AP 3x70 mm2+2x6 mm2+portante, PARA SP | 4.83 | 3.1912 | E |  | Estimado | [5 empty] | Estimado |  | E | -33.93% | Estimado.rar | 1
659 | CAC36 | CONDUCTOR DE ALUMINIO AUTOSOPORTADO SP+AP 3x95 mm2+1x10 mm2+portante, PARA SP | 5.35 | 6.9061 | E |  | Estimado | [5 empty] | Estimado |  | E | 29.09% | Estimado.rar | 1
660 | CAC37 | CONDUCTOR DE ALUMINIO AUTOSOPORTADO SP+AP 3x95 mm2+1x16 mm2+portante, PARA SP | 5.35 | 6.9061 | E |  | Estimado | [5 empty] | Estimado |  | E | 29.09% | Estimado.rar | 1
661 | CAC38 | CONDUCTOR DE ALUMINIO AUTOSOPORTADO SP+AP 3x95 mm2+1x25 mm2+portante, PARA SP | 5.35 | 6.9061 | E |  | Estimado | [5 empty] | Estimado |  | E | 29.09% | Estimado.rar | 1
662 | CAC35 | CONDUCTOR DE ALUMINIO AUTOSOPORTADO SP+AP 3x95 mm2+1x6 mm2+portante, PARA SP | 5.35 | 6.9061 | E |  | Estimado | [5 empty] | Estimado |  | E | 29.09% | Estimado.rar | 1
663 | CAC39 | CONDUCTOR DE ALUMINIO AUTOSOPORTADO SP+AP 3x95 mm2+2x16 mm2+portante, PARA SP | 5.35 | 6.9061 | E |  | Estimado | [5 empty] | Estimado |  | E | 29.09% | Estimado.rar | 1
664 | CAC95 | CONDUCTOR DE ALUMINIO AUTOSOPORTADO SP+AP 1x35 mm2+1x16 mm2+portante, PARA AP | 0.94 | 0.77885 | E |  | Estimado | [5 empty] | Estimado |  | E | -17.14% | Estimado.rar | 1
665 | CAC76 | CONDUCTOR DE ALUMINIO AUTOSOPORTADO SP+AP 3x16 mm2+1x10 mm2+portante, PARA SP | 1.35 | 0.79569 | E |  | Estimado | [5 empty] | Estimado |  | E | -41.06% | Estimado.rar | 1
666 | CAC97 | CONDUCTOR DE ALUMINIO AUTOSOPORTADO SP+AP 3x120 mm2+portante, PARA AP | 0 | 7.8548 | 0 | 0 | 0 | 0 | 0 | 0 | 0 | 0 | Estimado |  | E |  | Estimado.rar | 1
667 | CAC96 | CONDUCTOR DE ALUMINIO AUTOSOPORTADO SP+AP 1x35 mm2+1x16 mm2+portante, PARA SP | 1.14 | 0.77885 | E |  | Estimado | [5 empty] | Estimado |  | E | -31.68% | Estimado.rar | 1
668 | CAC98 | CONDUCTOR DE ALUMINIO AUTOSOPORTADO DE 3x300 mm2+portante | NUEVO | 21.1177 | E |  | Estimado | [5 empty] | Estimado |  | E |  | Estimado.rar
669 | CAB01 | CONDUCTOR DE ALUM. PROTEGIDO, DE 6 mm2, 1 HILO; BAJA TENSION | 0.24 | 0.20343 | E |  | Estimado | [5 empty] | Estimado |  | E | -15.24% | Estimado.rar | 1
670 | CAB03 | CONDUCTOR DE ALUM. PROTEGIDO, DE 10 mm2, 1 HILO; BAJA TENSION | 0.24 | 0.22312 | E |  | Estimado | [5 empty] | Estimado |  | E | -7.033% | Estimado.rar | 1
671 | CAB05 | CONDUCTOR DE ALUM. PROTEGIDO, DE 16 mm2, 1 HILO; BAJA TENSION | 0.4 | 0.25629 | E |  | Estimado | [5 empty] | Estimado |  | E | -35.93% | Estimado.rar | 1
672 | CAB02 | CONDUCTOR DE ALUM. PROTEGIDO, DE 6 mm2, 7 HILOS; BAJA TENSION | 0.24 | 0.20343 | E |  | Estimado | [5 empty] | Estimado |  | E | -15.24% | Estimado.rar | 1
673 | CAB04 | CONDUCTOR DE ALUM. PROTEGIDO, DE 10 mm2, 7 HILOS; BAJA TENSION | 0.24 | 0.22312 | E |  | Estimado | [5 empty] | Estimado |  | E | -7.033% | Estimado.rar | 1
674 | CAB06 | CONDUCTOR DE ALUM. PROTEGIDO, DE 16 mm2, 7 HILOS; BAJA TENSION | 0.4 | 0.25629 | E |  | Estimado | [5 empty] | Estimado |  | E | -35.93% | Estimado.rar | 1
675 | CAB07 | CONDUCTOR DE ALUM. PROTEGIDO, DE 25 mm2, 7 HILOS; BAJA TENSION | 0.53 | 0.31552 | E |  | Estimado | [5 empty] | Estimado |  | E | -40.47% | Estimado.rar | 1
676 | CAB08 | CONDUCTOR DE ALUM. PROTEGIDO, DE 35 mm2, 7 HILOS; BAJA TENSION | 0.88 | 0.39751 | E |  | Estimado | [5 empty] | Estimado |  | E | -54.83% | Estimado.rar | 1
677 | CAB09 | CONDUCTOR DE ALUM. PROTEGIDO, DE 50 mm2, 7 HILOS; BAJA TENSION | 0.98 | 0.45 | S | 12000 | Orden de Compra OC-396615 | Individual | ELDU | CONDUCTORES Y CABLES DEL PERU SAC | 43039 | 12000 | Sustento | 12000 | S | -54.08% | ELDU: Orden de Compra OC-396615 | 1
678 | CAB10 | CONDUCTOR DE ALUM. PROTEGIDO, DE 70 mm2, 19 HILOS; BAJA TENSION | 1.31 | 1.03 | S | 90 | Orden de Compra 4210008518 | Individual | ELC | PROMOTORES ELECTRICOS MILAGROS Y CE | 42440 | 90 | Sustento | 90 | S | -21.37% | ELC: Orden de Compra 4210008518 | 1
679 | CAB11 | CONDUCTOR DE ALUM. PROTEGIDO, DE 95 mm2; BAJA TENSION | 1.71 | 1.5896 | E |  | Estimado | [5 empty] | Estimado |  | E | -7.043% | Estimado.rar | 1
680 | CAB12 | CONDUCTOR DE ALUM. PROTEGIDO, DE 120 mm2; BAJA TENSION | 2.12 | 2.12 | E |  | Estimado | [5 empty] | Estimado |  | E | 0% | Estimado.rar | 1
681 | CAB13 | CONDUCTOR DE ALUM. PROTEGIDO, DE 150 mm2; BAJA TENSION | 2.6 | 2.6 | E |  | Estimado | [5 empty] | Estimado |  | E | 0% | Estimado.rar | 1
682 | CAB14 | CONDUCTOR DE ALUM. PROTEGIDO, DE 185 mm2; BAJA TENSION | 3.17 | 3.17 | E |  | Estimado | [5 empty] | Estimado |  | E | 0% | Estimado.rar | 1
683 | CAB15 | CONDUCTOR DE ALUM. PROTEGIDO, DE 240 mm2; BAJA TENSION | 4.06 | 4.06 | E |  | Estimado | [5 empty] | Estimado |  | E | 0% | Estimado.rar | 1
684 | CAM02 | CONDUCTOR DE ALUMINIO PROTEGIDO, DE 50 mm2 | 0.98 | 0.45 | E |  | Estimado | [5 empty] | Estimado |  | E | -54.08% | Estimado.rar | 1
685 | CAM01 | CONDUCTOR DE ALUMINIO PROTEGIDO, DE 70 mm2, 7 HILOS; MEDIA TENSIÓN | 1.31 | 1.03 | E |  | Estimado | [5 empty] | Estimado |  | E | -21.37% | Estimado.rar | 1
686 | CBC37 | CONDUCTOR DE COBRE AUTOSOPORTADO DE 1x10 mm2+portante | 2.93 | 3.2763 | E |  | Estimado | [5 empty] | Estimado |  | E | 11.82% | Estimado.rar | 1
687 | CBC43 | CONDUCTOR DE COBRE AUTOSOPORTADO DE 1x120 mm2+portante | 27.89 | 31.1867 | E |  | Estimado | [5 empty] | Estimado |  | E | 11.82% | Estimado.rar | 1
688 | CBC38 | CONDUCTOR DE COBRE AUTOSOPORTADO DE 1x16 mm2+portante | 3.07 | 3.4329 | E |  | Estimado | [5 empty] | Estimado |  | E | 11.82% | Estimado.rar | 1
689 | CBC39 | CONDUCTOR DE COBRE AUTOSOPORTADO DE 1x25 mm2+portante | 5.92 | 6.6198 | E |  | Estimado | [5 empty] | Estimado |  | E | 11.82% | Estimado.rar | 1
690 | CBC40 | CONDUCTOR DE COBRE AUTOSOPORTADO DE 1x35 mm2+portante | 8.19 | 9.1581 | E |  | Estimado | [5 empty] | Estimado |  | E | 11.82% | Estimado.rar | 1
691 | CBC41 | CONDUCTOR DE COBRE AUTOSOPORTADO DE 1x50 mm2+portante | 12 | 13.4184 | E |  | Estimado | [5 empty] | Estimado |  | E | 11.82% | Estimado.rar | 1
692 | CBC36 | CONDUCTOR DE COBRE AUTOSOPORTADO DE 1x6 mm2+portante | 2.56 | 2.8626 | E |  | Estimado | [5 empty] | Estimado |  | E | 11.82% | Estimado.rar | 1
693 | CBC42 | CONDUCTOR DE COBRE AUTOSOPORTADO DE 1x70 mm2+portante | 16.44 | 18.3832 | E |  | Estimado | [5 empty] | Estimado |  | E | 11.82% | Estimado.rar | 1
694 | CBC01 | CONDUCTOR DE COBRE AUTOSOPORTADO DE 2 x 6 + 6 mm2 | 3.7 | 4.1373 | E |  | Estimado | [5 empty] | Estimado |  | E | 11.82% | Estimado.rar | 1
695 | CBC02 | CONDUCTOR DE COBRE AUTOSOPORTADO DE 2 x 10 + 10 mm2 | 4.88 | 5.4568 | E |  | Estimado | [5 empty] | Estimado |  | E | 11.82% | Estimado.rar | 1
696 | CBC03 | CONDUCTOR DE COBRE AUTOSOPORTADO DE 2 x 16 + 16 mm2 | 7.04 | 7.8721 | E |  | Estimado | [5 empty] | Estimado |  | E | 11.82% | Estimado.rar | 1
697 | CBC04 | CONDUCTOR DE COBRE AUTOSOPORTADO DE 2 x 25 + 25 mm2 | 10.33 | 11.551 | E |  | Estimado | [5 empty] | Estimado |  | E | 11.82% | Estimado.rar | 1
698 | CBC49 | CONDUCTOR DE COBRE AUTOSOPORTADO DE 2x120 mm2+portante | 43.78 | 48.9549 | E |  | Estimado | [5 empty] | Estimado |  | E | 11.82% | Estimado.rar | 1
699 | CBC44 | CONDUCTOR DE COBRE AUTOSOPORTADO DE 2x35 mm2+portante | 15 | 16.773 | E |  | Estimado | [5 empty] | Estimado |  | E | 11.82% | Estimado.rar | 1
700 | CBC45 | CONDUCTOR DE COBRE AUTOSOPORTADO DE 2x50 mm2+portante | 19.45 | 21.749 | E |  | Estimado | [5 empty] | Estimado |  | E | 11.82% | Estimado.rar | 1
701 | CBC46 | CONDUCTOR DE COBRE AUTOSOPORTADO DE 2x70 mm2+portante | 27.99 | 31.2985 | E |  | Estimado | [5 empty] | Estimado |  | E | 11.82% | Estimado.rar | 1
702 | CBC47 | CONDUCTOR DE COBRE AUTOSOPORTADO DE 2x75 mm2+portante | 27.99 | 31.2985 | E |  | Estimado | [5 empty] | Estimado |  | E | 11.82% | Estimado.rar | 1
703 | CBC48 | CONDUCTOR DE COBRE AUTOSOPORTADO DE 2x95 mm2+portante | 33.62 | 37.594 | E |  | Estimado | [5 empty] | Estimado |  | E | 11.82% | Estimado.rar | 1
704 | CBC05 | CONDUCTOR DE COBRE AUTOSOPORTADO DE 3 x 6 + 1 x 4 + 6 mm2 | 5.26 | 5.8817 | E |  | Estimado | [5 empty] | Estimado |  | E | 11.82% | Estimado.rar | 1
705 | CBC06 | CONDUCTOR DE COBRE AUTOSOPORTADO DE 3 x 6 + 1 x 4 mm2 | 5.26 | 5.8817 | E |  | Estimado | [5 empty] | Estimado |  | E | 11.82% | Estimado.rar | 1
706 | CBC07 | CONDUCTOR DE COBRE AUTOSOPORTADO DE 3 x 6 + 6 mm2 | 5.11 | 5.714 | E |  | Estimado | [5 empty] | Estimado |  | E | 11.82% | Estimado.rar | 1
707 | CBC08 | CONDUCTOR DE COBRE AUTOSOPORTADO DE 3 x 6 mm2 | 4.77 | 5.3338 | E |  | Estimado | [5 empty] | Estimado |  | E | 11.82% | Estimado.rar | 1
708 | CBC09 | CONDUCTOR DE COBRE AUTOSOPORTADO DE 3 x 10 + 1 x 4 + 10 mm2 | 6.29 | 7.0335 | E |  | Estimado | [5 empty] | Estimado |  | E | 11.82% | Estimado.rar | 1
709 | CBC10 | CONDUCTOR DE COBRE AUTOSOPORTADO DE 3 x 10 + 1 x 4 mm2 | 6.29 | 7.0335 | E |  | Estimado | [5 empty] | Estimado |  | E | 11.82% | Estimado.rar | 1
710 | CBC11 | CONDUCTOR DE COBRE AUTOSOPORTADO DE 3 x 10 + 1 x 4 mm2 | 6.29 | 7.0335 | E |  | Estimado | [5 empty] | Estimado |  | E | 11.82% | Estimado.rar | 1
711 | CBC12 | CONDUCTOR DE COBRE AUTOSOPORTADO DE 3 x 10 + 10 mm2 | 5.77 | 6.452 | E |  | Estimado | [5 empty] | Estimado |  | E | 11.82% | Estimado.rar | 1
712 | CBC13 | CONDUCTOR DE COBRE AUTOSOPORTADO DE 3 x 10 mm2 | 6.11 | 6.8322 | E |  | Estimado | [5 empty] | Estimado |  | E | 11.82% | Estimado.rar | 1
713 | CBC14 | CONDUCTOR DE COBRE AUTOSOPORTADO DE 3 x 16 + 1 x 4 + 16 mm2 | 8.63 | 9.6501 | E |  | Estimado | [5 empty] | Estimado |  | E | 11.82% | Estimado.rar | 1
714 | CBC15 | CONDUCTOR DE COBRE AUTOSOPORTADO DE 3 x 16 + 1 x 4 mm2 | 8.63 | 9.6501 | E |  | Estimado | [5 empty] | Estimado |  | E | 11.82% | Estimado.rar | 1
715 | CBC16 | CONDUCTOR DE COBRE AUTOSOPORTADO DE 3 x 16 + 16 mm2 | 7.29 | 8.1517 | E |  | Estimado | [5 empty] | Estimado |  | E | 11.82% | Estimado.rar | 1
716 | CBC17 | CONDUCTOR DE COBRE AUTOSOPORTADO DE 3 x 16 mm2 | 7.63 | 8.5319 | E |  | Estimado | [5 empty] | Estimado |  | E | 11.82% | Estimado.rar | 1
717 | CBC18 | CONDUCTOR DE COBRE AUTOSOPORTADO DE 3 x 25 + 1 x 4 + 25 mm2 | 12.89 | 14.4136 | E |  | Estimado | [5 empty] | Estimado |  | E | 11.82% | Estimado.rar | 1
718 | CBC19 | CONDUCTOR DE COBRE AUTOSOPORTADO DE 3 x 25 + 25 mm2 | 12.26 | 13.7092 | E |  | Estimado | [5 empty] | Estimado |  | E | 11.82% | Estimado.rar | 1
719 | CBC20 | CONDUCTOR DE COBRE AUTOSOPORTADO DE 3 x 25 mm2 | 12.89 | 14.4136 | E |  | Estimado | [5 empty] | Estimado |  | E | 11.82% | Estimado.rar | 1
720 | CBE01 | CONDUCTOR DE COBRE AUTOSOPORTADO DE 3 x 25 mm2 + portante | 42.99 | 48.0715 | E |  | Estimado | [5 empty] | Estimado |  | E | 11.82% | Estimado.rar | 1
721 | CBE02 | CONDUCTOR DE COBRE AUTOSOPORTADO DE 3 x 35 mm2 + portante | 45.96 | 51.3926 | E |  | Estimado | [5 empty] | Estimado |  | E | 11.82% | Estimado.rar | 1
722 | CBE03 | CONDUCTOR DE COBRE AUTOSOPORTADO DE 3 x 50 mm2 + portante | 50.41 | 56.3686 | E |  | Estimado | [5 empty] | Estimado |  | E | 11.82% | Estimado.rar | 1
723 | CBE04 | CONDUCTOR DE COBRE AUTOSOPORTADO DE 3 x 70 mm2 + portante | 53.04 | 59.3095 | E |  | Estimado | [5 empty] | Estimado |  | E | 11.82% | Estimado.rar | 1
724 | CBE05 | CONDUCTOR DE COBRE AUTOSOPORTADO DE 3 x 95 mm2 + portante | 59.99 | 67.081 | E |  | Estimado | [5 empty] | Estimado |  | E | 11.82% | Estimado.rar | 1
725 | CBC55 | CONDUCTOR DE COBRE AUTOSOPORTADO DE 3x120 mm2+portante | 49.07 | 54.8702 | E |  | Estimado | [5 empty] | Estimado |  | E | 11.82% | Estimado.rar | 1
726 | CBC50 | CONDUCTOR DE COBRE AUTOSOPORTADO DE 3x35 mm2+portante | 14.59 | 16.3146 | E |  | Estimado | [5 empty] | Estimado |  | E | 11.82% | Estimado.rar | 1
727 | CBC51 | CONDUCTOR DE COBRE AUTOSOPORTADO DE 3x50 mm2+portante | 25.81 | 28.8608 | E |  | Estimado | [5 empty] | Estimado |  | E | 11.82% | Estimado.rar | 1
728 | CBC52 | CONDUCTOR DE COBRE AUTOSOPORTADO DE 3x70 mm2+portante | 27.22 | 30.4375 | E |  | Estimado | [5 empty] | Estimado |  | E | 11.82% | Estimado.rar | 1
729 | CBC53 | CONDUCTOR DE COBRE AUTOSOPORTADO DE 3x75 mm2+portante | 38.29 | 42.816 | E |  | Estimado | [5 empty] | Estimado |  | E | 11.82% | Estimado.rar | 1
730 | CBC54 | CONDUCTOR DE COBRE AUTOSOPORTADO DE 3x95 mm2+portante | 49.07 | 54.8702 | E |  | Estimado | [5 empty] | Estimado |  | E | 11.82% | Estimado.rar | 1
731 | CBC108 | CONDUCTOR DE COBRE AUTOSOPORTADO SP+AP 1x10 mm2+1x10 mm2+portante, PARA AP | 3.29 | 3.6789 | E |  | Estimado | [5 empty] | Estimado |  | E | 11.82% | Estimado.rar | 1
732 | CBC107 | CONDUCTOR DE COBRE AUTOSOPORTADO SP+AP 1x10 mm2+1x10 mm2+portante, PARA SP | 3.29 | 3.6789 | E |  | Estimado | [5 empty] | Estimado |  | E | 11.82% | Estimado.rar | 1
733 | CBC104 | CONDUCTOR DE COBRE AUTOSOPORTADO SP+AP 2x10 mm2+1x10 mm2+portante, PARA AP | 3.29 | 3.6789 | E |  | Estimado | [5 empty] | Estimado |  | E | 11.82% | Estimado.rar | 1
734 | CBC103 | CONDUCTOR DE COBRE AUTOSOPORTADO SP+AP 2x10 mm2+1x10 mm2+portante, PARA SP | 4.08 | 4.5623 | E |  | Estimado | [5 empty] | Estimado |  | E | 11.82% | Estimado.rar | 1
735 | CBC65 | CONDUCTOR DE COBRE AUTOSOPORTADO SP+AP 3x10 mm2+1x10 mm2+portante, PARA AP | 3.29 | 3.6789 | E |  | Estimado | [5 empty] | Estimado |  | E | 11.82% | Estimado.rar | 1
736 | CBC24 | CONDUCTOR DE COBRE AUTOSOPORTADO SP+AP 3x10 mm2+1x10 mm2+portante, PARA SP | 6.11 | 6.8322 | E |  | Estimado | [5 empty] | Estimado |  | E | 11.82% | Estimado.rar | 1
737 | CBC106 | CONDUCTOR DE COBRE AUTOSOPORTADO SP+AP 3x10 mm2+1x16 mm2+portante, PARA AP | 4.48 | 5.0095 | E |  | Estimado | [5 empty] | Estimado |  | E | 11.82% | Estimado.rar | 1
738 | CBC99 | CONDUCTOR DE COBRE AUTOSOPORTADO SP+AP 3x10 mm2+1x16 mm2+portante, PARA SP | 6.29 | 7.0335 | E |  | Estimado | [5 empty] | Estimado |  | E | 11.82% | Estimado.rar | 1
739 | CBC77 | CONDUCTOR DE COBRE AUTOSOPORTADO SP+AP 3x10 mm2+1x6 mm2+portante, PARA AP | 2.34 | 2.6166 | E |  | Estimado | [5 empty] | Estimado |  | E | 11.82% | Estimado.rar | 1
740 | CBC56 | CONDUCTOR DE COBRE AUTOSOPORTADO SP+AP 3x10 mm2+1x6 mm2+portante, PARA SP | 6.11 | 6.8322 | E |  | Estimado | [5 empty] | Estimado |  | E | 11.82% | Estimado.rar | 1
741 | CBC92 | CONDUCTOR DE COBRE AUTOSOPORTADO SP+AP 3x10 mm2+2x10 mm2+portante, PARA AP | 4.88 | 5.4568 | E |  | Estimado | [5 empty] | Estimado |  | E | 11.82% | Estimado.rar | 1
742 | CBC84 | CONDUCTOR DE COBRE AUTOSOPORTADO SP+AP 3x10 mm2+2x10 mm2+portante, PARA SP | 6.11 | 6.8322 | E |  | Estimado | [5 empty] | Estimado |  | E | 11.82% | Estimado.rar | 1
743 | CBC91 | CONDUCTOR DE COBRE AUTOSOPORTADO SP+AP 3x10 mm2+2x6 mm2+portante, PARA AP | 4.18 | 4.6741 | E |  | Estimado | [5 empty] | Estimado |  | E | 11.82% | Estimado.rar | 1
744 | CBC83 | CONDUCTOR DE COBRE AUTOSOPORTADO SP+AP 3x10 mm2+2x6 mm2+portante, PARA SP | 6.11 | 6.8322 | E |  | Estimado | [5 empty] | Estimado |  | E | 11.82% | Estimado.rar | 1
745 | CBC81 | CONDUCTOR DE COBRE AUTOSOPORTADO SP+AP 3x120 mm2+1x6 mm2+portante, PARA AP | 2.34 | 2.6166 | E |  | Estimado | [5 empty] | Estimado |  | E | 11.82% | Estimado.rar | 1
746 | CBC60 | CONDUCTOR DE COBRE AUTOSOPORTADO SP+AP 3x120 mm2+1x6 mm2+portante, PARA SP | 61.92 | 69.2391 | E |  | Estimado | [5 empty] | Estimado |  | E | 11.82% | Estimado.rar | 1
747 | CBC66 | CONDUCTOR DE COBRE AUTOSOPORTADO SP+AP 3x16 mm2+1x10 mm2+portante, PARA AP | 3.29 | 3.6789 | E |  | Estimado | [5 empty] | Estimado |  | E | 11.82% | Estimado.rar | 1
748 | CBC25 | CONDUCTOR DE COBRE AUTOSOPORTADO SP+AP 3x16 mm2+1x10 mm2+portante, PARA SP | 7.63 | 8.5319 | E |  | Estimado | [5 empty] | Estimado |  | E | 11.82% | Estimado.rar | 1
749 | CBC105 | CONDUCTOR DE COBRE AUTOSOPORTADO SP+AP 3x16 mm2+1x16 mm2+portante, PARA AP | 4.48 | 5.0095 | E |  | Estimado | [5 empty] | Estimado |  | E | 11.82% | Estimado.rar | 1
750 | CBC100 | CONDUCTOR DE COBRE AUTOSOPORTADO SP+AP 3x16 mm2+1x16 mm2+portante, PARA SP | 7.63 | 8.5319 | E |  | Estimado | [5 empty] | Estimado |  | E | 11.82% | Estimado.rar | 1
751 | CBC62 | CONDUCTOR DE COBRE AUTOSOPORTADO SP+AP 3x16 mm2+1x6 mm2+portante, PARA AP | 2.34 | 2.6166 | E |  | Estimado | [5 empty] | Estimado |  | E | 11.82% | Estimado.rar | 1
752 | CBC21 | CONDUCTOR DE COBRE AUTOSOPORTADO SP+AP 3x16 mm2+1x6 mm2+portante, PARA SP | 8.63 | 9.6501 | E |  | Estimado | [5 empty] | Estimado |  | E | 11.82% | Estimado.rar | 1
753 | CBC76 | CONDUCTOR DE COBRE AUTOSOPORTADO SP+AP 3x16 mm2+2x10 mm2+portante, PARA AP | 4.29 | 4.7971 | E |  | Estimado | [5 empty] | Estimado |  | E | 11.82% | Estimado.rar | 1
754 | CBC35 | CONDUCTOR DE COBRE AUTOSOPORTADO SP+AP 3x16 mm2+2x10 mm2+portante, PARA SP | 8.8 | 9.8402 | E |  | Estimado |  |  |  |  | 1 | Estimado |  | E | 11.82% | Estimado.rar | 1
755 | CBC74 | CONDUCTOR DE COBRE AUTOSOPORTADO SP+AP 3x16 mm2+2x6 mm2+portante, PARA AP | 4.18 | 4.6741 | E |  | Estimado | [5 empty] | Estimado |  | E | 11.82% | Estimado.rar | 1
756 | CBC33 | CONDUCTOR DE COBRE AUTOSOPORTADO SP+AP 3x16 mm2+2x6 mm2+portante, PARA SP | 7.63 | 8.5319 | E |  | Estimado | [5 empty] | Estimado |  | E | 11.82% | Estimado.rar | 1
757 | CBC67 | CONDUCTOR DE COBRE AUTOSOPORTADO SP+AP 3x25 mm2+1x10 mm2+portante, PARA AP | 3.29 | 3.6789 | E |  | Estimado | [5 empty] | Estimado |  | E | 11.82% | Estimado.rar | 1
758 | CBC26 | CONDUCTOR DE COBRE AUTOSOPORTADO SP+AP 3x25 mm2+1x10 mm2+portante, PARA SP | 12 | 13.4184 | E |  | Estimado |  |  |  |  | 2 | Estimado |  | E | 11.82% | Estimado.rar | 1
759 | CBC102 | CONDUCTOR DE COBRE AUTOSOPORTADO SP+AP 3x25 mm2+1x16 mm2+portante, PARA AP | 4.48 | 5.0095 | E |  | Estimado | [5 empty] | Estimado |  | E | 11.82% | Estimado.rar | 1
760 | CBC101 | CONDUCTOR DE COBRE AUTOSOPORTADO SP+AP 3x25 mm2+1x16 mm2+portante, PARA SP | 12.26 | 13.7092 | E |  | Estimado | [5 empty] | Estimado |  | E | 11.82% | Estimado.rar | 1
761 | CBC78 | CONDUCTOR DE COBRE AUTOSOPORTADO SP+AP 3x25 mm2+1x6 mm2+portante, PARA AP | 2.34 | 2.6166 | E |  | Estimado | [5 empty] | Estimado |  | E | 11.82% | Estimado.rar | 1
762 | CBC57 | CONDUCTOR DE COBRE AUTOSOPORTADO SP+AP 3x25 mm2+1x6 mm2+portante, PARA SP | 12.26 | 13.7092 | E |  | Estimado | [5 empty] | Estimado |  | E | 11.82% | Estimado.rar | 1
763 | CBC97 | CONDUCTOR DE COBRE AUTOSOPORTADO SP+AP 3x25 mm2+2x10 mm2+portante, PARA AP | 4.29 | 4.7971 | E |  | Estimado | [5 empty] | Estimado |  | E | 11.82% | Estimado.rar | 1
764 | CBC95 | CONDUCTOR DE COBRE AUTOSOPORTADO SP+AP 3x25 mm2+2x10 mm2+portante, PARA SP | 12.26 | 13.7092 | E |  | Estimado | [5 empty] | Estimado |  | E | 11.82% | Estimado.rar | 1
765 | CBC93 | CONDUCTOR DE COBRE AUTOSOPORTADO SP+AP 3x25 mm2+2x6 mm2+portante, PARA AP | 4.18 | 4.6741 | E |  | Estimado | [5 empty] | Estimado |  | E | 11.82% | Estimado.rar | 1
766 | CBC85 | CONDUCTOR DE COBRE AUTOSOPORTADO SP+AP 3x25 mm2+2x6 mm2+portante, PARA SP | 12.26 | 13.7092 | E |  | Estimado | [5 empty] | Estimado |  | E | 11.82% | Estimado.rar | 1
767 | CBC68 | CONDUCTOR DE COBRE AUTOSOPORTADO SP+AP 3x35 mm2+1x10 mm2+portante, PARA AP | 3.29 | 3.6789 | E |  | Estimado | [5 empty] | Estimado |  | E | 11.82% | Estimado.rar | 1
768 | CBC27 | CONDUCTOR DE COBRE AUTOSOPORTADO SP+AP 3x35 mm2+1x10 mm2+portante, PARA SP | 13.71 | 15.3306 | E |  | Estimado | [5 empty] | Estimado |  | E | 11.82% | Estimado.rar | 1
769 | CBC71 | CONDUCTOR DE COBRE AUTOSOPORTADO SP+AP 3x35 mm2+1x16 mm2+portante, PARA AP | 4.48 | 5.0095 | E |  | Estimado | [5 empty] | Estimado |  | E | 11.82% | Estimado.rar | 1
770 | CBC30 | CONDUCTOR DE COBRE AUTOSOPORTADO SP+AP 3x35 mm2+1x16 mm2+portante, PARA SP | 16.59 | 18.551 | E |  | Estimado |  |  |  |  | 2 | Estimado |  | E | 11.82% | Estimado.rar | 1
771 | CBC63 | CONDUCTOR DE COBRE AUTOSOPORTADO SP+AP 3x35 mm2+1x6 mm2+portante, PARA AP | 2.34 | 2.6166 | E |  | Estimado | [5 empty] | Estimado |  | E | 11.82% | Estimado.rar | 1
772 | CBC22 | CONDUCTOR DE COBRE AUTOSOPORTADO SP+AP 3x35 mm2+1x6 mm2+portante, PARA SP | 13.71 | 15.3306 | E |  | Estimado | [5 empty] | Estimado |  | E | 11.82% | Estimado.rar | 1
773 | CBC82 | CONDUCTOR DE COBRE AUTOSOPORTADO SP+AP 3x35 mm2+2x10 mm2+portante, PARA AP | 4.29 | 4.7971 | E |  | Estimado | [5 empty] | Estimado |  | E | 11.82% | Estimado.rar | 1
774 | CBC61 | CONDUCTOR DE COBRE AUTOSOPORTADO SP+AP 3x35 mm2+2x10 mm2+portante, PARA SP | 13.71 | 15.3306 | E |  | Estimado | [5 empty] | Estimado |  | E | 11.82% | Estimado.rar | 1
775 | CBC75 | CONDUCTOR DE COBRE AUTOSOPORTADO SP+AP 3x35 mm2+2x6 mm2+portante, PARA AP | 4.18 | 4.6741 | E |  | Estimado | [5 empty] | Estimado |  | E | 11.82% | Estimado.rar | 1
776 | CBC34 | CONDUCTOR DE COBRE AUTOSOPORTADO SP+AP 3x35 mm2+2x6 mm2+portante, PARA SP | 13.71 | 15.3306 | E |  | Estimado | [5 empty] | Estimado |  | E | 11.82% | Estimado.rar | 1
777 | CBC69 | CONDUCTOR DE COBRE AUTOSOPORTADO SP+AP 3x50 mm2+1x10 mm2+portante, PARA AP | 3.29 | 3.6789 | E |  | Estimado | [5 empty] | Estimado |  | E | 11.82% | Estimado.rar | 1
778 | CBC28 | CONDUCTOR DE COBRE AUTOSOPORTADO SP+AP 3x50 mm2+1x10 mm2+portante, PARA SP | 23.04 | 25.7634 | E |  | Estimado | [5 empty] | Estimado |  | E | 11.82% | Estimado.rar | 1
779 | CBC72 | CONDUCTOR DE COBRE AUTOSOPORTADO SP+AP 3x50 mm2+1x16 mm2+portante, PARA AP | 4.48 | 5.0095 | E |  | Estimado | [5 empty] | Estimado |  | E | 11.82% | Estimado.rar | 1
780 | CBC31 | CONDUCTOR DE COBRE AUTOSOPORTADO SP+AP 3x50 mm2+1x16 mm2+portante, PARA SP | 23.04 | 25.7634 | E |  | Estimado | [5 empty] | Estimado |  | E | 11.82% | Estimado.rar | 1
781 | CBC79 | CONDUCTOR DE COBRE AUTOSOPORTADO SP+AP 3x50 mm2+1x6 mm2+portante, PARA AP | 2.34 | 2.6166 | E |  | Estimado | [5 empty] | Estimado |  | E | 11.82% | Estimado.rar | 1
782 | CBC58 | CONDUCTOR DE COBRE AUTOSOPORTADO SP+AP 3x50 mm2+1x6 mm2+portante, PARA SP | 23.04 | 25.7634 | E |  | Estimado | [5 empty] | Estimado |  | E | 11.82% | Estimado.rar | 1
783 | CBC98 | CONDUCTOR DE COBRE AUTOSOPORTADO SP+AP 3x50 mm2+2x10 mm2+portante, PARA AP | 4.29 | 4.7971 | E |  | Estimado | [5 empty] | Estimado |  | E | 11.82% | Estimado.rar | 1
784 | CBC96 | CONDUCTOR DE COBRE AUTOSOPORTADO SP+AP 3x50 mm2+2x10 mm2+portante, PARA SP | 23.04 | 25.7634 | E |  | Estimado | [5 empty] | Estimado |  | E | 11.82% | Estimado.rar | 1
785 | CBC70 | CONDUCTOR DE COBRE AUTOSOPORTADO SP+AP 3x70 mm2+1x10 mm2+portante, PARA AP | 3.29 | 3.6789 | E |  | Estimado | [5 empty] | Estimado |  | E | 11.82% | Estimado.rar | 1
786 | CBC29 | CONDUCTOR DE COBRE AUTOSOPORTADO SP+AP 3x70 mm2+1x10 mm2+portante, PARA SP | 30.41 | 34.0045 | E |  | Estimado | [5 empty] | Estimado |  | E | 11.82% | Estimado.rar | 1
787 | CBC73 | CONDUCTOR DE COBRE AUTOSOPORTADO SP+AP 3x70 mm2+1x16 mm2+portante, PARA AP | 4.48 | 5.0095 | E |  | Estimado | [5 empty] | Estimado |  | E | 11.82% | Estimado.rar | 1
788 | CBC32 | CONDUCTOR DE COBRE AUTOSOPORTADO SP+AP 3x70 mm2+1x16 mm2+portante, PARA SP | 30.41 | 34.0045 | E |  | Estimado | [5 empty] | Estimado |  | E | 11.82% | Estimado.rar | 1
789 | CBC64 | CONDUCTOR DE COBRE AUTOSOPORTADO SP+AP 3x70 mm2+1x6 mm2+portante, PARA AP | 2.34 | 2.6166 | E |  | Estimado | [5 empty] | Estimado |  | E | 11.82% | Estimado.rar | 1
790 | CBC23 | CONDUCTOR DE COBRE AUTOSOPORTADO SP+AP 3x70 mm2+1x6 mm2+portante, PARA SP | 30.41 | 34.0045 | E |  | Estimado | [5 empty] | Estimado |  | E | 11.82% | Estimado.rar | 1
791 | CBC94 | CONDUCTOR DE COBRE AUTOSOPORTADO SP+AP 3x70 mm2+2x10 mm2+portante, PARA AP | 4.29 | 4.7971 | E |  | Estimado | [5 empty] | Estimado |  | E | 11.82% | Estimado.rar | 1
792 | CBC86 | CONDUCTOR DE COBRE AUTOSOPORTADO SP+AP 3x70 mm2+2x10 mm2+portante, PARA SP | 30.41 | 34.0045 | E |  | Estimado | [5 empty] | Estimado |  | E | 11.82% | Estimado.rar | 1
793 | CBC80 | CONDUCTOR DE COBRE AUTOSOPORTADO SP+AP 3x95 mm2+1x6 mm2+portante, PARA AP | 2.34 | 2.6166 | E |  | Estimado | [5 empty] | Estimado |  | E | 11.82% | Estimado.rar | 1
794 | CBC59 | CONDUCTOR DE COBRE AUTOSOPORTADO SP+AP 3x95 mm2+1x6 mm2+portante, PARA SP | 49.07 | 54.8702 | E |  | Estimado | [5 empty] | Estimado |  | E | 11.82% | Estimado.rar | 1
795 | CBC115 | CONDUCTOR DE COBRE AUTOSOPORTADO SP+AP 1x16 mm2+1x10 mm2+portante, PARA SP | 0 | 3.4329 | E |  | Estimado | [5 empty] | Estimado |  | E |  | Estimado.rar | 1
796 | CBC114 | CONDUCTOR DE COBRE AUTOSOPORTADO SP+AP 1x16 mm2+1x10 mm2+portante, PARA AP | 0 | 3.6789 | E |  | Estimado | [5 empty] | Estimado |  | E |  | Estimado.rar | 1
797 | CBC117 | CONDUCTOR DE COBRE AUTOSOPORTADO SP+AP 1x16 mm2+1x16 mm2+portante, PARA SP | 0 | 3.4329 | E |  | Estimado | [5 empty] | Estimado |  | E |  | Estimado.rar | 1
798 | CBC116 | CONDUCTOR DE COBRE AUTOSOPORTADO SP+AP 1x16 mm2+1x16 mm2+portante, PARA AP | 0 | 5.0095 | E |  | Estimado | [5 empty] | Estimado |  | E |  | Estimado.rar | 1
799 | CBC113 | CONDUCTOR DE COBRE AUTOSOPORTADO SP+AP 2x10 mm2+1x16 mm2+portante, PARA SP | 0 | 4.5623 | E |  | Estimado | [5 empty] | Estimado |  | E |  | Estimado.rar | 1
800 | CBC112 | CONDUCTOR DE COBRE AUTOSOPORTADO SP+AP 2x10 mm2+1x16 mm2+portante, PARA AP | 0 | 5.0095 | E |  | Estimado | [5 empty] | Estimado |  | E |  | Estimado.rar | 1
801 | CBC110 | CONDUCTOR DE COBRE AUTOSOPORTADO SP+AP 2x16 mm2+1x10 mm2+portante, PARA SP | 0 | 7.0544 | E |  | Estimado | [5 empty] | Estimado |  | E |  | Estimado.rar | 1
802 | CBC111 | CONDUCTOR DE COBRE AUTOSOPORTADO SP+AP 2x16 mm2+1x10 mm2+portante, PARA AP | 0 | 3.6789 | E |  | Estimado | [5 empty] | Estimado |  | E |  | Estimado.rar | 1
803 | CBC109 | CONDUCTOR DE COBRE AUTOSOPORTADO SP+AP 2x25 mm2+1x10 mm2+portante, PARA SP | 0 | 8.6139 | E |  | Estimado | [5 empty] | Estimado |  | E |  | Estimado.rar | 1
804 | CBC118 | CONDUCTOR DE COBRE AUTOSOPORTADO SP+AP 2x25 mm2+1x10 mm2+portante, PARA AP | 0 | 3.6789 | E |  | Estimado | [5 empty] | Estimado |  | E |  | Estimado.rar | 1
805 | CBF01 | CONDUCTOR DE COBRE CONCENTRICO DE 2 x 4 mm2 | 0.8 | 0.76 | S | 2800 | Orden de Compra OC-1953 | Individual | ELDU | CONDUCTORES Y CABLES DEL PERU SAC | 42633 | 1 | Sustento | 2800 | S | -5% | ELDU: Orden de Compra OC-1953 | 1
806 | CBF02 | CONDUCTOR DE COBRE CONCENTRICO DE 2 x 6 mm2 | 1.11 | 1.13 | S | 2000 | Factura F529-0009258 | Individual | EIHC | TECSUR S.A. | 42797 | 1 | Sustento | 2000 | S | 1.802% | EIHC: Factura F529-0009258 | 1
807 | CBF03 | CONDUCTOR DE COBRE CONCENTRICO DE 2 x 10 mm2 | 1.87 | 1.8332 | E |  | Estimado |  |  |  |  | 8 | Estimado |  | E | -1.968% | Estimado.rar | 1
808 | CBF04 | CONDUCTOR DE COBRE CONCENTRICO DE 2 x 16 mm2 | 2.94 | 2.8976 | E |  | Estimado | [5 empty] | Estimado |  | E | -1.442% | Estimado.rar | 1
809 | CBF05 | CONDUCTOR DE COBRE CONCENTRICO DE 3 x 6 mm2 | 2.85 | 4.2555 | E |  | Estimado |  |  |  |  | 15 | Estimado |  | E | 49.32% | Estimado.rar | 1
810 | CBF06 | CONDUCTOR DE COBRE CONCENTRICO DE 3 x 10 mm2 | 3.16 | 4.7184 | E |  | Estimado |  |  |  |  | 1 | Estimado |  | E | 49.32% | Estimado.rar | 1
811 | CBF07 | CONDUCTOR DE COBRE CONCENTRICO DE 3 x 16 mm2 | 6.39 | 9.5412 | E |  | Estimado |  |  |  |  | 16 | Estimado |  | E | 49.32% | Estimado.rar | 1
812 | CBF10 | CONDUCTOR DE COBRE CONCENTRICO DE 4 x 10 mm2 | 4.38 | 5.4238 | S | 30 | Orden de Compra 4210010091 | Individual | ELC | TAPIA GARAY MARIA ELENA | 43066 | 30 | Sustento | 30 | S | 23.83% | ELC: Orden de Compra 4210010091 | 1
813 | CBA01 | CONDUCTOR DE COBRE DESNUDO 6 mm2, 1 HILO | 1 | 0.49516 | E |  | Estimado | [5 empty] | Estimado |  | E | -50.48% | Estimado.rar | 1
814 | CBA03 | CONDUCTOR DE COBRE DESNUDO 10 mm2, 1 HILO | 1.16 | 0.80899 | E |  | Estimado | [5 empty] | Estimado |  | E | -30.26% | Estimado.rar | 1
815 | CBA05 | CONDUCTOR DE COBRE DESNUDO 16 mm2, 1 HILO | 2.21 | 1.42 | S | 5000 | Contrato ES-C-058-2016 | Individual | ELS | MATERIALES DIVERSOS A.A.C | 42604 | 45 | Sustento | 5000 | S | -35.75% | ELS: Contrato ES-C-058-2016 | 1
816 | CBA02 | CONDUCTOR DE COBRE DESNUDO 6 mm2, 7 HILOS | 1 | 0.49516 | E |  | Estimado | [5 empty] | Estimado |  | E | -50.48% | Estimado.rar | 1
817 | CBA04 | CONDUCTOR DE COBRE DESNUDO 10 mm2, 7 HILOS | 1.51 | 0.80899 | E |  | Estimado | [5 empty] | Estimado |  | E | -46.42% | Estimado.rar | 1
818 | CBA06 | CONDUCTOR DE COBRE DESNUDO 16 mm2, 7 HILOS | 2.21 | 1.42 | S | 4287 | Factura 0001-008910 | Individual | ELOR | IVS S.A | 42741 | 49 | Sustento | 4287 | S | -35.75% | ELOR: Factura 0001-008910 | 1
819 | CBA07 | CONDUCTOR DE COBRE DESNUDO 25 mm2, 7 HILOS | 3.14 | 1.96 | S | 120 | Factura 002-0007158 | Individual | EPAN | ELECTRO "NIETSA" E.I.R.L. | 42997 | 3 | Sustento | 120 | S | -37.58% | EPAN: Factura 002-0007158 | 1
820 | CBA08 | CONDUCTOR DE COBRE DESNUDO 35 mm2, 7 HILOS | 4.1 | 2.63 | S | 15700 | Contrato N°43-2017 | Corporativa | ELSE | ING. SERVICIOS VALLADARES SANTIBAÑES HERMANOS S.A | 42850 | 4 | Sustento | 15700 | S | -35.85% | ELSE: Contrato N°43-2017 | 1
821 | CBA09 | CONDUCTOR DE COBRE DESNUDO 50 mm2, 19 HILOS | 5.31 | 3.19 | S | 100 | Orden de Compra OC-1946 | Individual | ELDU | SIGELEC S.A.C. | 42633 | 236 | Sustento | 100 | S | -39.92% | ELDU: Orden de Compra OC-1946 | 1
822 | CBA10 | CONDUCTOR DE COBRE DESNUDO 70 mm2, 19 HILOS | 7.28 | 5.2491 | E |  | Estimado | [5 empty] | Estimado |  | E | -27.9% | Estimado.rar | 1
823 | CBA11 | CONDUCTOR DE COBRE DESNUDO 85 mm2 | 8.33 | 6.3258 | E |  | Estimado | [5 empty] | Estimado |  | E | -24.06% | Estimado.rar | 1
824 | CBA12 | CONDUCTOR DE COBRE DESNUDO 95 mm2 | 9.1 | 7.0394 | E |  | Estimado | [5 empty] | Estimado |  | E | -22.64% | Estimado.rar | 1
825 | CBA13 | CONDUCTOR DE COBRE DESNUDO 120 mm2 | 10.96 | 8.8112 | E |  | Estimado | [5 empty] | Estimado |  | E | -19.61% | Estimado.rar | 1
826 | CBA14 | CONDUCTOR DE COBRE DESNUDO 125 mm2 | 11.33 | 9.1638 | E |  | Estimado | [5 empty] | Estimado |  | E | -19.12% | Estimado.rar | 1
827 | CBA15 | CONDUCTOR DE COBRE DESNUDO 135 mm2 | 13.1 | 10.9186 | E |  | Estimado | [5 empty] | Estimado |  | E | -16.65% | Estimado.rar | 1
828 | CBA16 | CONDUCTOR DE COBRE DESNUDO 150 mm2 | 15.48 | 13.3566 | E |  | Estimado | [5 empty] | Estimado |  | E | -13.72% | Estimado.rar | 1
829 | CBA17 | CONDUCTOR DE COBRE DESNUDO 185 mm2 | 17.13 | 16.41 | S | 400 | Factura E001-22 | Individual | ELOR | CORPORACION RAYMI S.A.C. | 42656 | 29 | Sustento | 400 | S | -4.203% | ELOR: Factura E001-22 | 1
830 | CBH01 | CONDUCTOR CABLEADO THW 750V 1x 10MM2 | 1.83 | 0.81 | S | 100 | Orden de Compra OC-2156 | Individual | ELDU | CONDUCTORES Y CABLES DEL PERU SAC | 42653 | 100 | Sustento | 100 | S | -55.74% | ELDU: Orden de Compra OC-2156 | 1
831 | GCS03 | CONDUCTOR DE COBRE TW UNIPOLAR DE 35mm2 | 4.69 | 3.03 | S | 240 | Orden de Compra OC-3740 | Individual | ELDU | REPRESENTACIONES COMERCIALES R & M E.I.R.L. | 42747 | 240 | Sustento | 240 | S | -35.39% | ELDU: Orden de Compra OC-3740 | 1
832 | GCS04 | CONDUCTOR DE COBRE TW UNIPOLAR DE 70mm2 | 7.35 | 7.35 | E |  | Estimado | [5 empty] | Estimado |  | E | 0% | Estimado.rar | 1
833 | CXX04 | CONDUCTOR DE COBRE, TEMPLE SUAVE, TIPO TW de 4 mm2 PARA AMARRE | 0.41 | 0.32 | S | 10000 | Orden de Compra 2214001053 | Individual | ELN | INDECO S.A | 42375 | 10000 | Sustento | 10000 | S | -21.95% | ELN: Orden de Compra 2214001053 | 1
834 | CXX03 | CONDUCTOR DE COBRE, TEMPLE SUAVE, TIPO TW de 6 mm2 PARA AMARRE | 1.24 | 1.24 | E |  | Estimado | [5 empty] | Estimado |  | E | 0% | Estimado.rar | 1
835 | CBG01 | CONDUCTOR DE COBRE TWT BIPLASTO DE 2 x 1,5 mm2 | 0.5 | 0.39024 | E |  | Estimado | [5 empty] | Estimado |  | E | -21.95% | Estimado.rar | 1
836 | CBG02 | CONDUCTOR DE COBRE TWT BIPLASTO DE 2 x 2,5 mm2 | 0.66 | 0.58 | S | 25000 | Contrato AD/LO 016-2017-SEAL | Individual | SEAL | CABLES ELECTRICOS BRANDE S.A | 42759 | 25000 | Sustento | 25000 | S | -12.12% | SEAL: Contrato AD/LO 016-2017-SEAL | 1
837 | GCS01 | CONDUCTOR DE CU DESNUDO 16 mm2 (Nº 6AWG), PARA PUESTA A TIERRA | 1.18 | 1.13 | S | 500 | Orden de Compra OC-40052 | Individual | ELDU | ANIXTER JORVEX S.A.C. | 42846 | 500 | Sustento | 500 | S | -4.237% | ELDU: Orden de Compra OC-40052 | 1
838 | GCS02 | CONDUCTOR DE CU DESNUDO 25 mm2, PARA PUESTA A TIERRA | 1.85 | 1.7716 | E |  | Estimado | [5 empty] | Estimado |  | E | -4.237% | Estimado.rar | 1
839 | CBD01 | CONDUCTOR DE COBRE PROTEGIDO, DE 10 mm2; MEDIA TENSION | 1.57 | 1.6723 | E |  | Estimado | [5 empty] | Estimado |  | E | 6.517% | Estimado.rar | 1
840 | CBD02 | CONDUCTOR DE COBRE PROTEGIDO, DE 16 mm2; MEDIA TENSION | 3.14 | 3.3446 | E |  | Estimado | [5 empty] | Estimado |  | E | 6.517% | Estimado.rar | 1
841 | CBD03 | CONDUCTOR DE COBRE PROTEGIDO, DE 25 mm2; MEDIA TENSION | 2.92 | 3.1103 | E |  | Estimado | [5 empty] | Estimado |  | E | 6.517% | Estimado.rar | 1
842 | CBD04 | CONDUCTOR DE COBRE PROTEGIDO, DE 35 mm2; MEDIA TENSION | 3.62 | 2.93 | S | 200 | Orden de Compra OC-4359 | Individual | ELDU | MATERIALES GROUP S.A.C | 43093 | 200 | Sustento | 200 | S | -19.06% | ELDU: Orden de Compra OC-4359 | 1
843 | CBD05 | CONDUCTOR DE COBRE PROTEGIDO, DE 50 mm2; MEDIA TENSION | 4.14 | 4.4098 | E |  | Estimado | [5 empty] | Estimado |  | E | 6.517% | Estimado.rar | 1
844 | CBD06 | CONDUCTOR DE COBRE PROTEGIDO, DE 70 mm2; MEDIA TENSION | 6.99 | 7.4455 | E |  | Estimado | [5 empty] | Estimado |  | E | 6.517% | Estimado.rar | 1
845 | CBD07 | CONDUCTOR DE COBRE PROTEGIDO, DE 95 mm2; MEDIA TENSION | 9.51 | 10.1297 | E |  | Estimado | [5 empty] | Estimado |  | E | 6.517% | Estimado.rar | 1
846 | CBD08 | CONDUCTOR DE COBRE PROTEGIDO, DE 120 mm2; MEDIA TENSION | 20.93 | 22.2939 | E |  | Estimado | [5 empty] | Estimado |  | E | 6.517% | Estimado.rar | 1
847 | CBB01 | CONDUCTOR DE COBRE PROTEGIDO, DE 6 mm2, 1 HILO; BAJA TENSION | 0.81 | 0.78 | E |  | Estimado | [5 empty] | Estimado |  | E | -3.704% | Estimado.rar | 1
848 | CBB03 | CONDUCTOR DE COBRE PROTEGIDO, DE 10 mm2, 1 HILO; BAJA TENSION | 1.24 | 1.2245 | E |  | Estimado | [5 empty] | Estimado |  | E | -1.247% | Estimado.rar | 1
849 | CBB05 | CONDUCTOR DE COBRE PROTEGIDO, DE 16 mm2, 1 HILO; BAJA TENSION | 1.81 | 1.8573 | E |  | Estimado | [5 empty] | Estimado |  | E | 2.613% | Estimado.rar | 1
850 | CBB02 | CONDUCTOR DE COBRE PROTEGIDO, DE 6 mm2, 7 HILOS; BAJA TENSION | 0.81 | 0.78 | S | 52 | Orden de Compra 4210010136 | Individual | ELC | PROMOTORES ELECTRICOS MILAGROS Y CE | 43076 | 52 | Sustento | 52 | S | -3.704% | ELC: Orden de Compra 4210010136 | 1
851 | CBB04 | CONDUCTOR DE COBRE PROTEGIDO, DE 10 mm2, 7 HILOS; BAJA TENSION | 1.24 | 1.2245 | E |  | Estimado | [5 empty] | Estimado |  | E | -1.247% | Estimado.rar | 1
852 | CBB06 | CONDUCTOR DE COBRE PROTEGIDO, DE 16 mm2, 7 HILOS; BAJA TENSION | 1.81 | 1.8573 | E |  | Estimado |  |  |  |  | 1 | Estimado |  | E | 2.613% | Estimado.rar | 1
853 | CBB07 | CONDUCTOR DE COBRE PROTEGIDO, DE 25 mm2, 7 HILOS; BAJA TENSION | 2.83 | 2.74 | S | 50 | Orden de Compra 4210008715 | Individual | ELC | PROMOTORES ELECTRICOS MILAGROS Y CE | 42517 | 1 | Sustento | 50 | S | -3.18% | ELC: Orden de Compra 4210008715 | 1
854 | CBB08 | CONDUCTOR DE COBRE PROTEGIDO, DE 35 mm2, 7 HILOS; BAJA TENSION | 3.28 | 3.74 | S | 18 | Orden de Compra 4210010136 | Individual | ELC | PROMOTORES ELECTRICOS MILAGROS Y CE | 43076 | 3 | Sustento | 18 | S | 14.02% | ELC: Orden de Compra 4210010136 | 1
855 | CBB09 | CONDUCTOR DE COBRE PROTEGIDO, DE 50 mm2, 7 HILOS; BAJA TENSION | 4.89 | 5.0988 | E |  | Estimado |  |  |  |  | 2 | Estimado |  | E | 4.27% | Estimado.rar | 1
856 | CBB10 | CONDUCTOR DE COBRE PROTEGIDO, DE 70 mm2, 19 HILOS; BAJA TENSION | 6.31 | 6.8704 | E |  | Estimado | [5 empty] | Estimado |  | E | 8.881% | Estimado.rar | 1
857 | CBB11 | CONDUCTOR DE COBRE PROTEGIDO, DE 95 mm2; BAJA TENSION | 8.14 | 9.0059 | E |  | Estimado | [5 empty] | Estimado |  | E | 10.64% | Estimado.rar | 1
858 | CBB12 | CONDUCTOR DE COBRE PROTEGIDO, DE 120 mm2; BAJA TENSION | 9.9 | 11.0777 | E |  | Estimado | [5 empty] | Estimado |  | E | 11.9% | Estimado.rar | 1
859 | CBB13 | CONDUCTOR DE COBRE PROTEGIDO, DE 150 mm2; BAJA TENSION | 11.93 | 13.5002 | E |  | Estimado | [5 empty] | Estimado |  | E | 13.16% | Estimado.rar | 1
860 | CBB14 | CONDUCTOR DE COBRE PROTEGIDO, DE 185 mm2; BAJA TENSION | 14.22 | 16.2579 | E |  | Estimado | [5 empty] | Estimado |  | E | 14.33% | Estimado.rar | 1
861 | FKX01 | CONECTOR AL/AL SL 2.11 Y CUBIERTA AISLANTE | 0.71 | 0.47 | S | 12100 | Contrato N°43-2017 | Corporativa | ELSE | ING. SERVICIOS VALLADARES SANTIBAÑES HERMANOS S.A | 42850 | 12100 | Sustento | 12100 | S | -33.8% | ELSE: Contrato N°43-2017 | 1
862 | FKX02 | CONECTOR BIMETALICO AL/CU | 2.34 | 0.66 | S | 37000 | Contrato N°43-2017 | Corporativa | ELSE | ING. SERVICIOS VALLADARES SANTIBAÑES HERMANOS S.A | 42850 | 37000 | Sustento | 37000 | S | -71.79% | ELSE: Contrato N°43-2017 | 1
863 | FKX10 | CONECTOR DE DOBLE VIA DE Al - Al APTO PARA CONDUCTOR DE 16 - 120 mm2 | 1.41 | 0.85 | S | 1200 | Factura 0001-008875 | Individual | ELOR | IVS S.A | 42699 | 1200 | Sustento | 1200 | S | -39.72% | ELOR: Factura 0001-008875 | 1
864 | CXC40 | CONECTOR DERIVACION A COMPRESION PARA CONDUCTOR DE COBRE MT | 5.3 | 1.83 | S | 3 | Orden de Compra 1210014615 | Individual | ELNO | BENITES S.R.L. | 42978 | 3 | Sustento | 3 | S | -65.47% | ELNO: Orden de Compra 1210014615 | 1
865 | CXC30 | CONECTOR DERIVACION COMPRESION TIPO H BIMETALICO AA120/AA70-CU16A70MM2 | 1.57 | 1.06 | S | 100 | Factura 001-001963 | Individual | SERS | ELSERCOR E.I.R.L | 42849 | 100 | Sustento | 100 | S | -32.48% | SERS: Factura 001-001963 | 1
866 | CXC31 | CONECTOR DERIVACION COMPRESION TIPO H BIMETALICO AA120-185/AA120-185MM2 | 8.04 | 3.55 | S | 200 | Factura 001-001180 | Individual | EDPE | LANCO GROUP S.A.C | 42859 | 200 | Sustento | 200 | S | -55.85% | EDPE: Factura 001-001180 | 1
867 | CXC29 | CONECTOR DERIVACION COMPRESION TIPO H BIMETALICO AA35-70/AA35-CU16-35MM2 | 1 | 0.72 | S | 600 | Factura 001-001180 | Individual | EDPE | LANCO GROUP S.A.C | 42859 | 600 | Sustento | 600 | S | -28% | EDPE: Factura 001-001180 | 1
868 | CXC33 | CONECTOR DERIVACION TIPO CUÑA | 0.66 | 0.45 | S | 36 | Orden de Compra 2210009086 | Individual | ELN | MATERIALES GROUP S.A.C. | 42985 | 36 | Sustento | 36 | S | -31.82% | ELN: Orden de Compra 2210009086 | 1
869 | CXC32 | CONECTOR DERIVACION TIPO PERNO PARTIDO DE BRONCE | 1.11 | 0.97 | S | 984 | Factura 0001-008874 | Individual | ELOR | IVS S.A | 42685 | 984 | Sustento | 984 | S | -12.61% | ELOR: Factura 0001-008874 | 1
870 | CXC37 | CONECTOR PERFORACION DE AISLAMIENTO BIMETALICO AA16-70/CU1.5-6MM2 | 1.79 | 1.35 | S | 1300 | Factura 0001-008874 | Individual | ELOR | IVS S.A | 42685 | 1300 | Sustento | 1300 | S | -24.58% | ELOR: Factura 0001-008874 | 1
871 | CXC35 | CONECTOR PERFORACION DE AISLAMIENTO BIMETALICO AA16-70/CU10-16MM2 | 0.95 | 0.76 | S | 2333 | Factura 0001-008874 | Individual | ELOR | IVS S.A | 42685 | 2333 | Sustento | 2333 | S | -20% | ELOR: Factura 0001-008874 | 1
872 | CXC36 | CONECTOR PERFORACION DE AISLAMIENTO BIMETALICO AA25-70/CU25-70MM2 | Sin Costo (No Utilizado) | 0 | A |  | Precio Regulado 2012 | [5 empty] | Precio regulado 2012 |  | A |  | Precio regulado 2012 | 1
873 | CXC01 | CONECTOR TERMINAL A COMPRESION CABLE 10MM2 | 0.55 | 0.2054 | E |  | Estimado | [5 empty] | Estimado |  | E | -62.65% | Estimado.rar | 1
874 | CXC27 | CONECTOR TERMINAL A COMPRESION CABLE 120MM2 | 4.51 | 2.8344 | S | 250 | Factura 001-000780 | Individual | ELOR | DIPACO S.A.C. | 42642 | 250 | Sustento | 250 | S | -37.15% | ELOR: Factura 001-000780 | 1
875 | CXC02 | CONECTOR TERMINAL A COMPRESION CABLE 16MM2 | 0.51 | 0.45 | S | 250 | Factura 001-000780 | Individual | ELOR | DIPACO S.A.C. | 42642 | 250 | Sustento | 250 | S | -11.76% | ELOR: Factura 001-000780 | 1
876 | CXC05 | CONECTOR TERMINAL A COMPRESION CABLE 185MM2 | 6.2 | 4.3879 | E |  | Estimado | [5 empty] | Estimado |  | E | -29.23% | Estimado.rar | 1
877 | CXC06 | CONECTOR TERMINAL A COMPRESION CABLE 240MM2 | 8.71 | 5.7024 | E |  | Estimado | [5 empty] | Estimado |  | E | -34.53% | Estimado.rar | 1
878 | CXC03 | CONECTOR TERMINAL A COMPRESION CABLE 25MM2 | 1.08 | 0.45 | S | 250 | Factura 001-000780 | Individual | ELOR | DIPACO S.A.C. | 42642 | 250 | Sustento | 250 | S | -58.33% | ELOR: Factura 001-000780 | 1
879 | CXC28 | CONECTOR TERMINAL A COMPRESION CABLE 300MM2 | 10.84 | 7.1364 | E |  | Estimado | [5 empty] | Estimado |  | E | -34.17% | Estimado.rar | 1
880 | CXC04 | CONECTOR TERMINAL A COMPRESION CABLE 35MM2 | 1.04 | 0.79 | S | 250 | Factura 001-000780 | Individual | ELOR | DIPACO S.A.C. | 42642 | 250 | Sustento | 250 | S | -24.04% | ELOR: Factura 001-000780 | 1
881 | CXC26 | CONECTOR TERMINAL A COMPRESION CABLE 70MM2 | 1.99 | 1.66 | S | 250 | Factura 001-000780 | Individual | ELOR | DIPACO S.A.C. | 42642 | 250 | Sustento | 250 | S | -16.58% | ELOR: Factura 001-000780 | 1
882 | FKX03 | CONECTOR TIPO AB PARA VARILLA DE PUESTA A TIERRA DE COPPERWELD | 0.99 | 1.02 | S | 800 | Factura 0001-008875 | Individual | ELOR | IVS S.A | 42699 | 800 | Sustento | 800 | S | 3.03% | ELOR: Factura 0001-008875 | 1
883 | GXC01 | CONECTOR TIPO AB PARA VARILLA DE PUESTA A TIERRA DE COPPERWELD | 1 | 0.95 | S | 150 | Factura 001-000800 | Individual | ELOR | DIPACO S.A.C. | 42657 | 150 | Sustento | 150 | S | -5% | ELOR: Factura 001-000800 | 1
884 | CXC41 | CONECTOR TIPO CODO PARA CABLE 25MM2 10KV. | 59.34 | 97.13 | S | 6 | Factura E001-34 | Individual | ELOR | CORPORACION RAYMI S.A.C. | 42696 | 6 | Sustento | 6 | S | 63.68% | ELOR: Factura E001-34 | 1
885 | CXC42 | CONECTOR TIPO CODO PARA CABLE 35MM2 10KV. | Sin Costo (No Utilizado) | 0 | A |  | Precio Regulado 2012 | [5 empty] | Precio regulado 2012 |  | A |  | Precio regulado 2012 | 1
886 | CXC44 | CONECTOR TUBULAR A COMPRESIÓN TABICADO DE COBRE 16-70MM2. MT-BT | Sin Costo (No Utilizado) | 0 | A |  | Precio Regulado 2012 | [5 empty] | Precio regulado 2012 |  | A |  | Precio regulado 2012 | 1
887 | CXC43 | CONECTOR TUBULAR A COMPRESIÓN TABICADO DE COBRE 35MM2. MT-BT | Sin Costo (No Utilizado) | 0 | A |  | Precio Regulado 2012 | [5 empty] | Precio regulado 2012 |  | A |  | Precio regulado 2012 | 1
888 | SCA01 | CONECTORES AISLADOS SEPARABLES, 600 A, 2 VIAS | Sin Costo (No Utilizado) | 0 | A |  | Precio Regulado 2012 | [5 empty] | Precio regulado 2012 |  | A |  | Precio regulado 2012 | 1
889 | SCA02 | CONECTORES AISLADOS SEPARABLES, 600 A, 3 VIAS | 60.08 | 30.57 | S | 228 | Factura F004-00002017 | Individual | EDPE | TYCO ELECTRONICS DEL PERU S.A.C | 43038 | 228 | Sustento | 228 | S | -49.12% | EDPE: Factura F004-00002017 | 1
890 | SCA03 | CONECTORES AISLADOS SEPARABLES, 600 A, 4 VIAS | Sin Costo (No Utilizado) | 0 | A |  | Precio Regulado 2012 | [5 empty] | Precio regulado 2012 |  | A |  | Precio regulado 2012 | 1
891 | SCA04 | CONECTORES AISLADOS SEPARABLES, 600 A, BAJO CARGA, 1 DERIV. | 103.12 | 106.3673 | E |  | Estimado | [5 empty] | Estimado |  | E | 3.149% | Estimado.rar | 1
892 | SCA05 | CONECTORES AISLADOS SEPARABLES, 600 A, BAJO CARGA, 2 DERIV. | 85.49 | 88.1821 | E |  | Estimado | [5 empty] | Estimado |  | E | 3.149% | Estimado.rar | 1
893 | CXC47 | CONECTOR DERIVACION TIPO CUÑA BIMETALICO | Sin Costo (No Utilizado) | 1.0432 | E |  | Estimado | [5 empty] | Estimado |  | E |  | Estimado.rar | 1
893 | AXC01 | ESPIGA CORTA DE CRUCETA PARA AISLADOR PIN ANSI 55-4 | 3.88 | 4.1509 | E |  | Estimado | [5 empty] | Estimado |  | E | 6.983% | Estimado.rar | 1
894 | AXC02 | ESPIGA CORTA DE CRUCETA PARA AISLADOR PIN ANSI 55-5 | 4.29 | 4.5896 | E |  | Estimado | [5 empty] | Estimado |  | E | 6.983% | Estimado.rar | 1
895 | AXC03 | ESPIGA CORTA DE CRUCETA PARA AISLADOR PIN ANSI 56-2 | 4.76 | 3.67 | S | 200 | Contrato AD/LO 025-2016-SEAL | Individual | SEAL | SEMAPI E.I.R.L | 42648 | 3 | Sustento | 200 | S | -22.9% | SEAL: Contrato AD/LO 025-2016-SEAL | 1
896 | AXC18 | ESPIGA CORTA DE CRUCETA PARA AISLADOR PIN ANSI 56-3 | 4.53 | 6.2 | S | 100 | Contrato AD/LO 025-2016-SEAL | Individual | SEAL | SEMAPI E.I.R.L | 42618 | 100 | Sustento | 100 | S | 36.87% | SEAL: Contrato AD/LO 025-2016-SEAL | 1
897 | AXC04 | ESPIGA CURVA PARA AISLADOR PIN CON ARANDELAS Y TUERCAS | 5.64 | 6.0338 | E |  | Estimado |  |  |  |  | 1 | Estimado |  | E | 6.983% | Estimado.rar | 1
898 | AXC05 | ESPIGA DE VERTICE DE POSTE DE 1 3/8 PULG. DIAM. PARA AISLADOR PIN | 3.96 | 6.93 | S | 100 | Factura 001-000792 | Individual | ELOR | DIPACO S.A.C. | 42655 | 100 | Sustento | 100 | S | 75% | ELOR: Factura 001-000792 | 1
899 | AXC06 | ESPIGA DE VERTICE DE POSTE DE 1 PULG. DIAM. PARA AISLADOR PIN | 3.96 | 8.71 | S | 60 | Contrato AD/LO 025-2016-SEAL | Individual | SEAL | SEMAPI E.I.R.L | 42618 | 2 | Sustento | 60 | S | 119.9% | SEAL: Contrato AD/LO 025-2016-SEAL | 1
900 | AXC07 | ESPIGA LARGA DE CRUCETA PARA AISLADOR PIN 5/8 DIAM. x 11 3/4 LONG. | 4.29 | 4.5896 | E |  | Estimado | [5 empty] | Estimado |  | E | 6.983% | Estimado.rar | 1
901 | AXC08 | ESPIGA LARGA DE CRUCETA PARA AISLADOR PIN ANSI 55-4 (5/8 DIA. X 10 3/4 LONG.) | 3.88 | 4.1509 | E |  | Estimado | [5 empty] | Estimado |  | E | 6.983% | Estimado.rar | 1
902 | AXC09 | ESPIGA LARGA DE CRUCETA PARA AISLADOR PIN ANSI 55-5 (5/8 DIAM. x 11 3/4 LONG.) | 4.29 | 4.5896 | E |  | Estimado | [5 empty] | Estimado |  | E | 6.983% | Estimado.rar | 1
903 | AXC19 | SOPORTE LATERAL PARA AISLADOR PIN POLIMÉRICO | NUEVO | 10.8875 | E |  | Estimado | [5 empty] | Estimado |  | E |  | Estimado.rar | 1
904 | AXP16 | PORTALINEA BIPOLAR PARA AISLADOR ANSI 53-1 | 2.45 | 2.6403 | E |  | Estimado |  |  |  |  | 1 | Estimado |  | E | 7.768% | Estimado.rar | 1
905 | AXP17 | PORTALINEA PENTAPOLAR PARA AISLADOR ANSI 53-1 | 4.68 | 4.9 | S | 10 | Factura 001-001964 | Individual | SERS | ELSERCOR E.I.R.L | 42849 | 1 | Sustento | 10 | S | 4.701% | SERS: Factura 001-001964 | 1
906 | AXP18 | PORTALINEA TETRAPOLAR PARA AISLADOR ANSI 53-1 | 4.01 | 4.3215 | E |  | Estimado |  |  |  |  | 1 | Estimado |  | E | 7.768% | Estimado.rar | 1
907 | AXP19 | PORTALINEA TRIPOLAR PARA AISLADOR ANSI 53-1 | 3.68 | 3.9659 | E |  | Estimado | [5 empty] | Estimado |  | E | 7.768% | Estimado.rar | 1
908 | AXP20 | PORTALINEA UNIPOLAR PARA AISLADOR ANSI 53-1 | 0.8 | 0.91 | S | 4600 | Contrato N°43-2017 | Corporativa | ELSE | ING. SERVICIOS VALLADARES SANTIBAÑES HERMANOS S.A | 42850 | 1 | Sustento | 4600 | S | 13.75% | ELSE: Contrato N°43-2017 | 1
909 | AXP21 | PORTALINEA UNIPOLAR PARA AISLADOR ANSI 53-1, TIPO CLEVIS | 0.9 | 0.96992 | E |  | Estimado |  |  |  |  | 3 | Estimado |  | E | 7.768% | Estimado.rar | 1
910 | AXP22 | PORTALINEA UNIPOLAR PARA AISLADOR ANSI 53-2, TIPO CLEVIS | 1.03 | 1.08 | S | 3720 | Contrato N°43-2017 | Corporativa | ELSE | ING. SERVICIOS VALLADARES SANTIBAÑES HERMANOS S.A | 42850 | 2 | Sustento | 3720 | S | 4.854% | ELSE: Contrato N°43-2017 | 1
911 | PCB10 | RIOSTRA DE PERFIL ANGULAR DE Fo.Go DE 1 1/2 x 1 1/2 x 3/16 x 0.80m. | 4.38 | 3.6445 | E |  | Estimado | [5 empty] | Estimado |  | E | -16.79% | Estimado.rar | 1
912 | PCB13 | RIOSTRA DE PERFIL ANGULAR DE Fo.Go DE 2 1/2 x 2 1/2 x 1/4 x 2.50m | 26.49 | 22.0419 | E |  | Estimado | [5 empty] | Estimado |  | E | -16.79% | Estimado.rar | 1
913 | PCB11 | RIOSTRA DE PERFIL ANGULAR DE Fo.Go DE 2 x 2 x 3/16 x 0.80m | 7.84 | 9.26 | S | 250 | Orden de Compra 1210013431 | Individual | ELNO | MATERIALES GROUP S.A.C. | 42583 | 250 | Sustento | 250 | S | 18.11% | ELNO: Orden de Compra 1210013431 | 1
914 | PCB12 | RIOSTRA DE PERFIL ANGULAR DE Fo.Go DE 2 x 2 x 3/16 x 1.00m | 8.58 | 6.48 | S | 212 | Orden de Compra 1214000855 | Individual | ELNO | MATERIALES GROUP S.A.C. | 43034 | 212 | Sustento | 212 | S | -24.48% | ELNO: Orden de Compra 1214000855 | 1
915 | PCB14 | RIOSTRA DE PERFIL ANGULAR DE Fo.Go DE 3 x 3 x 1/4 x 2.50m | 20.68 | 19.04 | S | 500 | Orden de Compra 4210008883 | Individual | ELC | MATERIALES GROUP S.A.C. | 42593 | 500 | Sustento | 500 | S | -7.93% | ELC: Orden de Compra 4210008883 | 1
916 | PCB05 | RIOSTRA PERFIL ANGULAR DE Fo Go DE 1/2 X 1/2 X 3/16 X 1300 MM. | 7.18 | 10.41 | S | 100 | Orden de Compra 2210008559 | Individual | ELN | MATERIALES GROUP S.A.C. | 42752 | 100 | Sustento | 100 | S | 44.99% | ELN: Orden de Compra 2210008559 | 1
917 | PCB06 | RIOSTRA PERFIL ANGULAR DE Fo Go DE 1 1/2 X 1 1/2 X 3/16 X 600 MM. | 3.18 | 2.646 | E |  | Estimado | [5 empty] | Estimado |  | E | -16.79% | Estimado.rar | 1
918 | PCB07 | RIOSTRA PERFIL ANGULAR DE Fo Go DE 1 1/2 X 1 1/2 X 3/16 X 1300 MM. | 7.18 | 5.9744 | E |  | Estimado | [5 empty] | Estimado |  | E | -16.79% | Estimado.rar | 1
919 | PCB08 | RIOSTRA PERFIL ANGULAR DE Fo Go DE 1 1/2 X 1 1/2 X 3/16 X 1500 MM. | 11.71 | 9.7437 | E |  | Estimado | [5 empty] | Estimado |  | E | -16.79% | Estimado.rar | 1
920 | IAA02 | ARENA | 29.28 | 12.7048 | S | NA | CAPECO (NOV. 2017) | CAPECO (NOV. 2017) | CAPECO (NOV. 2017) | CAPECO (NOV. 2017) | 43069 | NA | Sustento | NA | S | -56.61% | CAPECO (NOV. 2017): CAPECO (NOV. 2017) | 1
921 | IAA14 | ASFALTO | 157.61 | 308.5409 | S | NA | CAPECO (DIC. 2017) | CAPECO (DIC. 2017) | CAPECO (DIC. 2017) | CAPECO (DIC. 2017) | 43100 | NA | Sustento | NA | S | 95.76% | CAPECO (DIC. 2017) : CAPECO (DIC. 2017) | 1
922 | IAA04 | CEMENTO | 8.53 | 7.38 | S | 2 | Factura 0001-003964 | Individual | SERS | PJJR E.I.R.L | 42829 | 2 | Sustento | 2 | S | -13.48% | SERS: Factura 0001-003964 | 1
923 | IAA01 | LADRILLO | 0.27 | 0.28597 | S | NA | CAPECO (DIC. 2017) | CAPECO (DIC. 2017) | CAPECO (DIC. 2017) | CAPECO (DIC. 2017) | 43100 | NA | Sustento | NA | S | 5.915% | CAPECO (DIC. 2017): CAPECO (DIC. 2017) | 1
924 | IAA03 | PIEDRA | 16.17 | 15.5301 | S | NA | CAPECO (NOV. 2017) | CAPECO (NOV. 2017) | CAPECO (NOV. 2017) | CAPECO (NOV. 2017) | 43069 | NA | Sustento | NA | S | -3.957% | CAPECO (NOV. 2017): CAPECO (NOV. 2017) | 1
925 | IAA15 | AGUA | 3.82 | 1.615 | S | NA | Revista Constructivo Diciembre 2017 | Revista Constructivo Diciembre 2017 | Revista Constructivo Diciembre 2017 | Revista Constructivo Diciembre 2017 | 43100 | NA | Sustento | NA | S | -57.72% | Revista Constructivo Diciembre 2017: Revista Constructivo Diciembre 2017 | 1
926 | IAA16 | AFIRMADO 40 MM FIRTH ZONAS I, II | 8.75 | 7.2419 | S | NA | Revista Constructivo Diciembre 2017 | Revista Constructivo Diciembre 2017 | Revista Constructivo Diciembre 2017 | Revista Constructivo Diciembre 2017 | 43100 | NA | Sustento | NA | S | -17.24% | Revista Constructivo Diciembre 2017: Revista Constructivo Diciembre 2017 | 1
927 | IAA17 | ASFALTO LIQUIDO DE CURADO RAPIDO RC-250 | 4.89 | 2.5824 | S | NA | Revista Constructivo Diciembre 2017 | Revista Constructivo Diciembre 2017 | Revista Constructivo Diciembre 2017 | Revista Constructivo Diciembre 2017 | 43100 | NA | Sustento | NA | S | -47.19% | Revista Constructivo Diciembre 2017: Revista Constructivo Diciembre 2017 | 1
928 | IAA06 | FIERRO DE CONSTRUCCION | 1.19 | 0.70973 | S | NA | CAPECO (NOV. 2017) | CAPECO (NOV. 2017) | CAPECO (NOV. 2017) | CAPECO (NOV. 2017) | 43069 | NA | Sustento | NA | S | -40.36% | CAPECO (NOV. 2017): CAPECO (NOV. 2017) | 1
929 | IAA05 | TERRENO (SUBESTACION DE DISTRIBUCION) | 62.18 | 92.7145 | E |  | Estimado | [5 empty] | Estimado |  | E | 49.11% | Estimado.rar | 1
930 | GXX06 | BOVEDA CONCRETO CON TAPA PARA ELECTRODO DE PUESTA A TIERRA | 8.8 | 6.47 | S | 500 | Factura F001-00000047 | Individual | EDPE | ESCARSA | 42954 | 500 | Sustento | 500 | S | -26.48% | EDPE: Factura F001-00000047 | 1
931 | CXX11 | DUCTOS DE CONCRETO | 5.17 | 7.7 | S | NA | Cotización ENEL (Magra) | Cotización ENEL (Magra) | Cotización ENEL (Magra) | Cotización ENEL (Magra) | 43194 | NA | Sustento | NA | S | 48.94% | Cotización ENEL (Magra): Cotización ENEL (Magra) | 1
932 | SSA10 | DERIVACION TRIFASICA TIPO BOVEDA 10 KV | 371.01 | 383.363 | E |  | Estimado | [5 empty] | Estimado |  | E | 3.33% | Estimado.rar | 1
933 | SSA11 | DERIVACION TRIFASICA TIPO PEDESTAL 10 KV | 337.48 | 348.7166 | E |  | Estimado | [5 empty] | Estimado |  | E | 3.33% | Estimado.rar | 1
934 | LEC05 | CELULA FOTOELECTRICA, 1000 W, 220 V. | 3.52 | 7.61 | S | 3200 | Orden de Compra 4210008470 | Individual | ELC | PANAPEX S.A. | 42437 | 3200 | Sustento | 3200 | S | 116.2% | ELC: Orden de Compra 4210008470 | 1
935 | DXA28 | MEDIDOR TRIFASICO ELECTRONICO 3 HILOS 220V 15/90A | 43.81 | 35.15 | S | 3560 | Factura 002-0003551 | Individual | EDPE | PANAPEX S.A | 42732 | 3560 | Sustento | 3560 | S | -19.77% | EDPE: Factura 002-0003551 | 1
936 | SAB04 | REGULADOR DE TENSION, MONOFASICO, 15 KV, In = 200 A CON CONTROL ELECTRONICO | 12071.14 | 15509.84 | S | DGER/MEM | DGER/MEM | DGER/MEM | DGER/MEM | DGER/MEM | 43038 | DGER/MEM | Sustento | DGER/MEM | S | 28.49% | DGER/MEM: DGER/MEM | 1
937 | LEC11 | RELOJ TEMPORIZADOR PARA ENCENDIDO | 18.62 | 18.62 | E |  | Estimado | [5 empty] | Estimado |  | E | 0% | Estimado.rar | 1
938 | SAA06 | CARPINTERIA METALICA PARA S.E. CONVENCIONAL A NIVEL | 568.18 | 667.1436 | E |  | Estimado | [5 empty] | Estimado |  | E | 17.42% | Estimado.rar | 1
939 | SAA07 | CARPINTERIA METALICA PARA S.E. CONVENCIONAL SUBTERRANEA | 1009.54 | 1185.3782 | E |  | Estimado | [5 empty] | Estimado |  | E | 17.42% | Estimado.rar | 1
940 | RXX02 | CANALETA DE ACERO GALVANIZADO PARA PROTECCION DE RETENIDA | 6.38 | 5 | S | 1450 | Contrato N°43-2017 | Corporativa | ELSE | ING. SERVICIOS VALLADARES SANTIBAÑES HERMANOS S.A | 42850 | 1450 | Sustento | 1450 | S | -21.63% | ELSE: Contrato N°43-2017 | 1
941 | RXX10 | ESLABON ANGULAR DE ACERO GALVANIZADO 50x110mm. AGUJERO 17.5MM - DAC | 0.61 | 0.50757 | E |  | Estimado | [5 empty] | Estimado |  | E | -16.79% | Estimado.rar | 1
942 | FTC01 | CONTRATUERCA CUADRADA PARA PERNO DE 5/8 | 0.41 | 1.27 | S | 1407 | Orden de Compra 4214000544 | Individual | ELC | MATERIALES GROUP S.A.C. | 42992 | 1407 | Sustento | 1407 | S | 209.8% | ELC: Orden de Compra 4214000544 | 1
943 | FTC03 | CONTRATUERCA PARA PERNO DE 1/2 DIAM. | 0.32 | 0.26627 | E |  | Estimado | [5 empty] | Estimado |  | E | -16.79% | Estimado.rar | 1
944 | FTC02 | CONTRATUERCA PARA PERNO DE 3/4 DIAM. | 0.82 | 0.68231 | E |  | Estimado | [5 empty] | Estimado |  | E | -16.79% | Estimado.rar | 1
945 | LRB01 | CORONA METALICA PARA 06 REFLECTORES | 538.16 | 447.7948 | E |  | Estimado | [5 empty] | Estimado |  | E | -16.79% | Estimado.rar | 1
946 | LRB02 | CORONA METALICA PARA 08 REFLECTORES | 617.14 | 513.5129 | E |  | Estimado | [5 empty] | Estimado |  | E | -16.79% | Estimado.rar | 1
947 | LRB03 | CORONA METALICA PARA 10 REFLECTORES | 777.16 | 646.6631 | E |  | Estimado | [5 empty] | Estimado |  | E | -16.79% | Estimado.rar | 1
948 | FFS02 | TIRAFONDO DE 100 mm LONG.; 13 mm DIAM. | 0.47 | 0.86 | S | 50 | Factura 001-000793 | Individual | ELOR | DIPACO S.A.C. | 42655 | 50 | Sustento | 50 | S | 82.98% | ELOR: Factura 001-000793 | 1
949 | FXF05 | HEBILLA PARA FLEJE DE ACERO INOXIDABLE DE 13 mm DE ANCHO | 0.26 | 0.21634 | E |  | Estimado | [5 empty] | Estimado |  | E | -16.79% | Estimado.rar | 1
950 | FXF06 | HEBILLA PARA FLEJE DE ACERO INOXIDABLE DE 19 mm DE ANCHO | 0.25 | 0.07 | S | 21400 | Contrato N°43-2017 | Corporativa | ELSE | ING. SERVICIOS VALLADARES SANTIBAÑES HERMANOS S.A | 42850 | 21400 | Sustento | 21400 | S | -72% | ELSE: Contrato N°43-2017 | 1
951 | FKC02 | CORREA PLASTICA DE AMARRE | 0.05 | 0.07 | S | 14300 | Contrato N°43-2017 | Corporativa | ELSE | ING. SERVICIOS VALLADARES SANTIBAÑES HERMANOS S.A | 42850 | 14300 | Sustento | 14300 | S | 40% | ELSE: Contrato N°43-2017 | 1
952 | GXP01 | PLANCHA DE COBRE PARA LINEA A TIERRA | 1.42 | 1.2 | S | 320 | Orden de Compra 4214000544 | Individual | ELC | MATERIALES GROUP S.A.C. | 42992 | 320 | Sustento | 320 | S | -15.49% | ELC: Orden de Compra 4214000544 | 1
953 | GXS01 | SALES, GELS | 13.87 | 12 | S | 1000 | Factura 001-0004941 | Individual | EDPE | PRATSEEL S.R.L. | 43031 | 1000 | Sustento | 1000 | S | -13.48% | EDPE: Factura 001-0004941 | 1
954 | IAA21 | TERRENO (SUBESTACION DE DISTRIBUCION) S1 | 1242.51 | 2163.7 | E |  | Estimado | [5 empty] | Estimado |  | E | 74.14% | Estimado.rar | 1
955 | LEC12 | CONTACTOR ELECTROMAGNETICO TRIPOLAR 125 AMP. | 51.41 | 75.86 | S | 24 | Orden de Compra OC-20121 | Individual | ELDU | COMERCIALIZADORA DE FABRIC. ELECT. SAC | 42830 | 454 | Sustento | 24 | S | 47.56% | ELDU: Orden de Compra OC-20121 | 1
956 | LEC06 | CONTACTOR ELECTROMAGNETICO TRIPOLAR DE 15 AMP. | 11.45 | 5.7331 | E |  | Estimado | [5 empty] | Estimado |  | E | -49.93% | Estimado.rar | 1
957 | LEC07 | CONTACTOR ELECTROMAGNETICO TRIPOLAR DE 30 AMP. | 10.23 | 7.3 | S | 500 | Factura 0002-007292/G-130-2017 | Corporativa | ELOR | STRONGER S.A.C. | 43050 | 37 | Sustento | 500 | S | -28.64% | ELOR: Factura 0002-007292/G-130-2017 | 1
958 | LEC08 | CONTACTOR ELECTROMAGNETICO TRIPOLAR DE 50 AMP. | 11.11 | 13.7 | S | 400 | Factura 0002-007292/G-130-2017 | Corporativa | ELOR | STRONGER S.A.C. | 43050 | 37 | Sustento | 400 | S | 23.31% | ELOR: Factura 0002-007292/G-130-2017 | 1
959 | LEC09 | CONTACTOR ELECTROMAGNETICO TRIPOLAR DE 63 AMP. | 26.71 | 15.5 | S | 500 | Factura 0002-007292/G-130-2017 | Corporativa | ELOR | STRONGER S.A.C. | 43050 | 37 | Sustento | 500 | S | -41.97% | ELOR: Factura 0002-007292/G-130-2017 | 1
960 | LEC10 | CONTACTOR ELECTROMAGNETICO TRIPOLAR DE 80 AMP. | 59.99 | 66.45 | S | 30 | Factura 001-0000008 | Individual | ELOR | INGENIERIA Y CONSTRUCCIONES E.I.R.L. | 42621 | 36 | Sustento | 30 | S | 10.77% | ELOR: Factura 001-0000008 | 1
961 | SFE04 | FUSIBLE EXPULSION, UNIPOLAR, 50 A, EXTERIOR | 5.44 | 5.4403 | E |  | Estimado | [5 empty] | Estimado |  | E | 0.004716% | Estimado.rar | 1
962 | SFE05 | FUSIBLE EXPULSION, UNIPOLAR, 100 A, EXTERIOR | 6.85 | 6.8503 | E |  | Estimado | [5 empty] | Estimado |  | E | 0.004716% | Estimado.rar | 1
963 | SFE06 | FUSIBLE EXPULSION, UNIPOLAR, 200 A, EXTERIOR | 11.17 | 11.1705 | E |  | Estimado | [5 empty] | Estimado |  | E | 0.004716% | Estimado.rar | 1
964 | SFE07 | FUSIBLE DE EXPULSION 20A TIPO K 10 Y 22.9KV | 4.38 | 4.3802 | E |  | Estimado | [5 empty] | Estimado |  | E | 0.004716% | Estimado.rar | 1
965 | SFE20 | FUSIBLE LIMITADOR DE CORRIENTE 10KV 8A INTERIOR | 34.72 | 34.724 | E |  | Estimado | [5 empty] | Estimado |  | E | 0.01138% | Estimado.rar | 1
966 | SFE21 | FUSIBLE LIMITADOR DE CORRIENTE 10KV 12A INTERIOR | 37.7 | 37.6984 | E |  | Estimado | [5 empty] | Estimado |  | E | -0.004266% | Estimado.rar | 1
967 | SFE08 | FUSIBLE LIMITADOR DE CORRIENTE 10KV 20A INTERIOR | 41.81 | 41.8111 | E |  | Estimado | [5 empty] | Estimado |  | E | 0.002624% | Estimado.rar | 1
968 | SFE09 | FUSIBLE LIMITADOR DE CORRIENTE 10KV 30A INTERIOR | 45.39 | 45.3926 | E |  | Estimado | [5 empty] | Estimado |  | E | 0.005775% | Estimado.rar | 1
969 | SFE22 | FUSIBLE LIMITADOR DE CORRIENTE 10KV 40A INTERIOR | 48.12 | 48.1183 | E |  | Estimado | [5 empty] | Estimado |  | E | -0.003517% | Estimado.rar | 1
970 | SFE10 | FUSIBLE LIMITADOR DE CORRIENTE 10KV 50A INTERIOR | 50.34 | 50.3447 | E |  | Estimado | [5 empty] | Estimado |  | E | 0.009393% | Estimado.rar | 1
971 | SFE11 | FUSIBLE LIMITADOR DE CORRIENTE 10KV 63A INTERIOR | 52.76 | 52.7593 | E |  | Estimado | [5 empty] | Estimado |  | E | -0.001306% | Estimado.rar | 1
972 | SFE19 | FUSIBLE LIMITADOR DE CORRIENTE 10KV 80A INTERIOR | 55.38 | 55.377 | E |  | Estimado | [5 empty] | Estimado |  | E | -0.005486% | Estimado.rar | 1
973 | SFE12 | FUSIBLE LIMITADOR DE CORRIENTE 10KV 100A INTERIOR | 57.93 | 57.9392 | E |  | Estimado | [5 empty] | Estimado |  | E | 0.01595% | Estimado.rar | 1
974 | SFE13 | FUSIBLE LIMITADOR DE CORRIENTE 10KV 125A INTERIOR | 60.61 | 60.6201 | E |  | Estimado | [5 empty] | Estimado |  | E | 0.01662% | Estimado.rar | 1
975 | SFE14 | FUSIBLE LIMITADOR DE CORRIENTE 22,9 KV 10A INTERIOR | 73.49 | 73.49 | E |  | Estimado | [5 empty] | Estimado |  | E | 0% | Estimado.rar | 1
976 | SFE15 | FUSIBLE LIMITADOR DE CORRIENTE 22,9 KV 16A INTERIOR | 73.49 | 73.49 | E |  | Estimado | [5 empty] | Estimado |  | E | 0% | Estimado.rar | 1
977 | SFE16 | FUSIBLE LIMITADOR DE CORRIENTE 22,9 KV 30A INTERIOR | 82.72 | 82.72 | E |  | Estimado | [5 empty] | Estimado |  | E | 0% | Estimado.rar | 1
978 | SFE17 | FUSIBLE LIMITADOR DE CORRIENTE 22,9 KV 100A INTERIOR | 98.58 | 98.58 | E |  | Estimado | [5 empty] | Estimado |  | E | 0% | Estimado.rar | 1
979 | SFE18 | FUSIBLE LIMITADOR DE CORRIENTE 22,9 KV 125A INTERIOR | 82.85 | 107.705 | E |  | Estimado | [5 empty] | Estimado |  | E | 30% | Estimado.rar | 1
980 | SFB40 | FUSIBLE LIMITADOR DE CORRIENTE TIPO: NH TAMAÑO-1 220V. 40A. | Sin Costo (No Utilizado) | 0 | A |  | Precio Regulado 2012 | [5 empty] | Precio regulado 2012 |  | A |  | Precio regulado 2012 | 1
981 | SFB41 | FUSIBLE LIMITADOR DE CORRIENTE TIPO: NH TAMAÑO-1 220V. 63A. | 7.52 | 2.622 | E |  | Estimado | [5 empty] | Estimado |  | E | -65.13% | Estimado.rar | 1
982 | SFB42 | FUSIBLE LIMITADOR DE CORRIENTE TIPO: NH TAMAÑO-1 220V. 80A. | 2.76 | 2.76 | E |  | Estimado | [5 empty] | Estimado |  | E | 0% | Estimado.rar | 1
983 | SFB43 | FUSIBLE LIMITADOR DE CORRIENTE TIPO: NH TAMAÑO-1 220V. 100A. | 3.4 | 3.4 | E |  | Estimado | [5 empty] | Estimado |  | E | 0% | Estimado.rar | 1
984 | SFB52 | FUSIBLE LIMITADOR DE CORRIENTE TIPO: NH TAMAÑO-1 220V. 160A. | 3.59 | 4.1 | S | 10 | Orden de Compra OC-1764 | Individual | ELDU | REPRESENTACIONES COMERCIALES R & M E.I.R.L | 42614 | 212 | Sustento | 10 | S | 14.21% | ELDU: Orden de Compra OC-1764 | 1
985 | SFB69 | FUSIBLE LIMITADOR DE CORRIENTE TIPO: NH TAMAÑO-2 220V. 160A. | Sin Costo (No Utilizado) | 0 | A |  | Precio Regulado 2012 | [5 empty] | Precio regulado 2012 |  | A |  | Precio regulado 2012 | 1
986 | SFB70 | FUSIBLE LIMITADOR DE CORRIENTE TIPO: NH TAMAÑO-2 220V. 250A. | 8.03 | 8.03 | E |  | Estimado | [5 empty] | Estimado |  | E | 0% | Estimado.rar | 1
987 | SFB66 | FUSIBLE LIMITADOR DE CORRIENTE TIPO: NH TAMAÑO-2 220V. 315A. | 24.54 | 10.1178 | E |  | Estimado | [5 empty] | Estimado |  | E | -58.77% | Estimado.rar | 1
988 | SFB72 | FUSIBLE LIMITADOR DE CORRIENTE TIPO: NH TAMAÑO-3 220V. 100A. | Sin Costo (No Utilizado) | 0 | A |  | Precio Regulado 2012 | [5 empty] | Precio regulado 2012 |  | A |  | Precio regulado 2012 | 1
989 | SFB68 | FUSIBLE LIMITADOR DE CORRIENTE TIPO: NH TAMAÑ0-3 220V. 315A. | 11.25 | 11.25 | E |  | Estimado | [5 empty] | Estimado |  | E | 0% | Estimado.rar | 1
990 | SFB71 | FUSIBLE LIMITADOR DE CORRIENTE TIPO: NH TAMAÑO-3 220V. 630A. | 11.01 | 16.875 | E |  | Estimado | [5 empty] | Estimado |  | E | 53.27% | Estimado.rar | 1
991 | SFE01 | FUSIBLE LIMITADOR, UNIPOLAR, 50 A, EXTERIOR | 2.7 | 2.7004 | E |  | Estimado | [5 empty] | Estimado |  | E | 0.01595% | Estimado.rar | 1
992 | SFE02 | FUSIBLE LIMITADOR, UNIPOLAR, 100 A, EXTERIOR | 7.15 | 7.1511 | E |  | Estimado | [5 empty] | Estimado |  | E | 0.01595% | Estimado.rar | 1
993 | SFE03 | FUSIBLE LIMITADOR, UNIPOLAR, 200 A, EXTERIOR | 14.05 | 14.0522 | E |  | Estimado | [5 empty] | Estimado |  | E | 0.01595% | Estimado.rar | 1
994 | SFM02 | FUSIBLES TIPO CHICOTE 10 - 15 KV,2H | 1.93 | 0.93 | S | 400 | Factura 0002-007292/G-130-2017 | Corporativa | ELOR | STRONGER S.A.C. | 43050 | 37 | Sustento | 400 | S | -51.81% | ELOR: Factura 0002-007292/G-130-2017 | 1
995 | SFM03 | FUSIBLES TIPO CHICOTE 10 - 15 KV., 3 H | 0.58 | 1.76 | S | 500 | Factura 001-0000010 | Individual | ELOR | INGENIERIA Y CONSTRUCCIONES E.I.R.L. | 42625 | 34 | Sustento | 500 | S | 203.4% | ELOR: Factura 001-0000010 | 1
996 | SFM04 | FUSIBLES TIPO CHICOTE 10 - 15 KV,5 H | 0.58 | 0.96 | S | 500 | Factura 0002-007292/G-130-2017 | Corporativa | ELOR | STRONGER S.A.C. | 43050 | 37 | Sustento | 500 | S | 65.52% | ELOR: Factura 0002-007292/G-130-2017 | 1
997 | SFM20 | FUSIBLES TIPO CHICOTE 10 - 15 KV., 6 K | 0.73 | 1.08 | S | 6 | Orden de Compra OC-348114 | Individual | ELDU | INDUSTRIA METAL MECANICA LUREN & COMERCIO S.A.C. | 43012 | 402 | Sustento | 6 | S | 47.95% | ELDU: Orden de Compra OC-348114 | 1
998 | SFM21 | FUSIBLES TIPO CHICOTE 10 - 15 KV., 8 K | 0.73 | 1.18 | S | 600 | Orden de Compra 4210008778 | Individual | ELC | PROMOTORES ELECTRICOS S.A. | 42542 | 20 | Sustento | 600 | S | 61.64% | ELC: Orden de Compra 4210008778 | 1
999 | SFM22 | FUSIBLES TIPO CHICOTE 10 - 15 KV., 10 K | 0.73 | 1.18 | S | 450 | Orden de Compra 4210008778 | Individual | ELC | PROMOTORES ELECTRICOS S.A. | 42542 | 20 | Sustento | 450 | S | 61.64% | ELC: Orden de Compra 4210008778 | 1
1000 | SFM23 | FUSIBLES TIPO CHICOTE 10 - 15 KV., 12 K | 0.73 | 1.29 | S | 900 | Orden de Compra 4210008778 | Individual | ELC | PROMOTORES ELECTRICOS S.A. | 42542 | 20 | Sustento | 900 | S | 76.71% | ELC: Orden de Compra 4210008778 | 1
1001 | SFM24 | FUSIBLES TIPO CHICOTE 10 - 15 KV., 15 K | 0.73 | 1.31 | S | 1000 | Orden de Compra 4210008778 | Individual | ELC | PROMOTORES ELECTRICOS S.A. | 42542 | 20 | Sustento | 1000 | S | 79.45% | ELC: Orden de Compra 4210008778 | 1
1002 | SFM26 | FUSIBLES TIPO CHICOTE 10 - 15 KV., 25 K | 1.27 | 1.4 | S | 60 | Orden de Compra OC-4028 | Individual | ELDU | PROMOTORES ELECTRICOS S A | 42768 | 73 | Sustento | 60 | S | 10.24% | ELDU: Orden de Compra OC-4028 | 1
1003 | SFM25 | FUSIBLES TIPO CHICOTE 10 - 15 KV., 20 K | 1.1 | 1.38 | S | 200 | Orden de Compra 1210014025 | Individual | ELNO | MATERIALES GROUP S.A.C. | 42797 | 25 | Sustento | 200 | S | 25.45% | ELNO: Orden de Compra 1210014025 | 1
1004 | SFM27 | FUSIBLES TIPO CHICOTE 10 - 15 KV., 30 K | 1.27 | 1.5 | S | 200 | Factura 0002-007292/G-130-2017 | Corporativa | ELOR | STRONGER S.A.C. | 43050 | 37 | Sustento | 200 | S | 18.11% | ELOR: Factura 0002-007292/G-130-2017 | 1
1005 | SFM28 | FUSIBLES TIPO CHICOTE 10 - 15 KV., 35 K | 1.2 | 1.75 | E |  | Estimado | [5 empty] | Estimado |  | E | 45.83% | Estimado.rar | 1
1006 | SFM29 | FUSIBLES TIPO CHICOTE 10 - 15 KV., 50 K | 1.6 | 2.47 | S | 200 | Orden de Compra 1210014025 | Individual | ELNO | MATERIALES GROUP S.A.C. | 42797 | 25 | Sustento | 200 | S | 54.37% | ELNO: Orden de Compra 1210014025 | 1
1007 | SFM31 | FUSIBLES TIPO CHICOTE 10 - 15 KV., 80 K | 5.58 | 3.04 | S | 200 | Orden de Compra 1210014025 | Individual | ELNO | MATERIALES GROUP S.A.C. | 42797 | 25 | Sustento | 200 | S | -45.52% | ELNO: Orden de Compra 1210014025 | 1
1008 | SFM32 | FUSIBLES TIPO CHICOTE 10 - 15 KV., 100K | 6.1 | 4.22 | S | 60 | Factura 0002-007292/G-130-2017 | Corporativa | ELOR | STRONGER S.A.C. | 43050 | 37 | Sustento | 60 | S | -30.82% | ELOR: Factura 0002-007292/G-130-2017 | 1
1009 | SFM33 | FUSIBLES TIPO CHICOTE 10 - 15 KV., 120 K | 5.17 | 5.17 | E |  | Estimado | [5 empty] | Estimado |  | E | 0% | Estimado.rar | 1
1010 | SFM34 | FUSIBLES TIPO CHICOTE 10 - 15 KV., 160 K | 6.6 | 6.6 | E |  | Estimado | [5 empty] | Estimado |  | E | 0% | Estimado.rar | 1
1011 | SFM35 | FUSIBLES TIPO CHICOTE 10 - 15 KV., 200 K | 5.41 | 7.35 | S | 30 | Factura 0002-007292/G-130-2017 | Corporativa | ELOR | STRONGER S.A.C. | 43050 | 37 | Sustento | 30 | S | 35.86% | ELOR: Factura 0002-007292/G-130-2017 | 1
1012 | SIB08 | INTERRUPTOR BIPOLAR B.T. 2 X 30 A. | 3.86 | 3.86 | E |  | Estimado | [5 empty] | Estimado |  | E | 0% | Estimado.rar | 1
1013 | SIM24 | INTERRUPTOR CORTE EN ACEITE, TRIFASICO, 15 KV, In = 400 A EXTERIOR | 4229.73 | 4229.73 | E |  | Estimado | [5 empty] | Estimado |  | E | 0% | Estimado.rar | 1
1014 | SIM01 | INTERRUPTOR DE GRAN VOLUMEN DE ACEITE, TRIPOLAR, MT, 250 MVA, INTERIOR | 3240.52 | 3240.52 | E |  | Estimado | [5 empty] | Estimado |  | E | 0% | Estimado.rar | 1
1015 | SIM02 | INTERRUPTOR DE GRAN VOLUMEN DE ACEITE, TRIPOLAR, MT, 500 MVA, INTERIOR | 3369 | 3369 | E |  | Estimado | [5 empty] | Estimado |  | E | 0% | Estimado.rar | 1
1016 | SIM03 | INTERRUPTOR DE MINIMO VOLUMEN DE ACEITE, TRIPOLAR, 10 KV, In = 400 A, Pcc = 250 MVA, INTERIOR | 2033.37 | 2033.37 | E |  | Estimado | [5 empty] | Estimado |  | E | 0% | Estimado.rar | 1
1017 | SIM04 | INTERRUPTOR DE MINIMO VOLUMEN DE ACEITE, TRIPOLAR, 10 KV, In = 400 A, Pcc = 500 MVA, INTERIOR | 3705.91 | 3705.91 | E |  | Estimado | [5 empty] | Estimado |  | E | 0% | Estimado.rar | 1
1018 | SIM05 | INTERRUPTOR DE MINIMO VOLUMEN DE ACEITE, TRIPOLAR, 12 KV, In = 630 A, Pcc = 330 MVA, INTERIOR | 3814.85 | 3814.85 | E |  | Estimado | [5 empty] | Estimado |  | E | 0% | Estimado.rar | 1
1019 | SIM06 | INTERRUPTOR DE MINIMO VOLUMEN DE ACEITE, TRIPOLAR, 12 KV, In = 800 A, Pcc = 420 MVA, INTERIOR | 4700.45 | 4700.45 | E |  | Estimado | [5 empty] | Estimado |  | E | 0% | Estimado.rar | 1
1020 | SIM07 | INTERRUPTOR DE MINIMO VOLUMEN DE ACEITE, TRIPOLAR, 12 KV, In = 1250 A, Pcc > 600 MVA, INTERIOR | 5648.73 | 5648.73 | E |  | Estimado | [5 empty] | Estimado |  | E | 0% | Estimado.rar | 1
1021 | SIM08 | INTERRUPTOR DE MINIMO VOLUMEN DE ACEITE, TRIPOLAR, 24 KV, In = 630 A, Pcc = 420 MVA, INTERIOR | 7754.5 | 7754.5 | E |  | Estimado | [5 empty] | Estimado |  | E | 0% | Estimado.rar | 1
1022 | SIM09 | INTERRUPTOR DE MINIMO VOLUMEN DE ACEITE, TRIPOLAR, 24 KV, In = 800 A, Pcc > 600 MVA, INTERIOR | 9323.59 | 9323.59 | E |  | Estimado | [5 empty] | Estimado |  | E | 0% | Estimado.rar | 1
1023 | SIM10 | INTERRUPTOR DE SOPLADO MAGNETICO, TRIPOLAR, 6 KV, In = 1250 A, Pcc = 250 MVA, INTERIOR | Sin Costo (No Utilizado) | 0 | A |  | Precio Regulado 2012 | [5 empty] | Precio regulado 2012 |  | A |  | Precio regulado 2012 | 1
1024 | SIM11 | INTERRUPTOR DE SOPLADO MAGNETICO, TRIPOLAR, 6 KV, In = 1250 A, Pcc = 500 MVA, INTERIOR | Sin Costo (No Utilizado) | 0 | A |  | Precio Regulado 2012 | [5 empty] | Precio regulado 2012 |  | A |  | Precio regulado 2012 | 1
1025 | SIM12 | INTERRUPTOR DE SOPLADO MAGNETICO, TRIPOLAR, 15 KV, In = 1250 A, Pcc = 250 MVA, INTERIOR | 9197.72 | 9197.72 | E |  | Estimado | [5 empty] | Estimado |  | E | 0% | Estimado.rar | 1
1026 | SIM13 | INTERRUPTOR DE SOPLADO MAGNETICO, TRIPOLAR, 15 KV, In = 1250 A, Pcc = 500 MVA, INTERIOR | Sin Costo (No Utilizado) | 0 | A |  | Precio Regulado 2012 | [5 empty] | Precio regulado 2012 |  | A |  | Precio regulado 2012 | 1
1027 | SIM22 | INTERRUPTOR DE VACIO TRIPOLAR In = 400/630 A 10 KV INTERIOR | 6612 | 11321.4359 | E |  | Estimado | [5 empty] | Estimado |  | E | 71.23% | Estimado.rar | 1
1028 | SIM23 | INTERRUPTOR DE VACIO TRIPOLAR In = 630 A 22,9 KV INTERIOR | 9581.36 | 16405.74 | S | 14 | Contrato N°018-2017 | Corporativa | ELSE | IMG EQUIPAMIENTOS S.A.C. | 42775 | 26 | Sustento | 14 | S | 71.23% | ELSE: Contrato N°018-2017 | 1
1029 | SIM14 | INTERRUPTOR DE VACIO, TRIPOLAR, 500 MVA, INTERIOR | 4402.38 | 7538.001 | E |  | Estimado | [5 empty] | Estimado |  | E | 71.23% | Estimado.rar | 1
1030 | SIM15 | INTERRUPTOR NEUMATICO, TRIPOLAR, 3 KV, 200 MVA, INTERIOR | Sin Costo (No Utilizado) | 0 | A |  | Precio Regulado 2012 | [5 empty] | Precio regulado 2012 |  | A |  | Precio regulado 2012 | 1
1031 | SIM16 | INTERRUPTOR NEUMATICO, TRIPOLAR, 3 KV, 300 MVA, INTERIOR | Sin Costo (No Utilizado) | 0 | A |  | Precio Regulado 2012 | [5 empty] | Precio regulado 2012 |  | A |  | Precio regulado 2012 | 1
1032 | SIM17 | INTERRUPTOR NEUMATICO, TRIPOLAR, 6 KV, 350 MVA, INTERIOR | Sin Costo (No Utilizado) | 0 | A |  | Precio Regulado 2012 | [5 empty] | Precio regulado 2012 |  | A |  | Precio regulado 2012 | 1
1033 | SIM18 | INTERRUPTOR NEUMATICO, TRIPOLAR, 6 KV, 600 MVA, INTERIOR | Sin Costo (No Utilizado) | 0 | A |  | Precio Regulado 2012 | [5 empty] | Precio regulado 2012 |  | A |  | Precio regulado 2012 | 1
1034 | SIM19 | INTERRUPTOR NEUMATICO, TRIPOLAR, 12 KV, 500 MVA, INTERIOR | 6211.34 | 6211.34 | E |  | Estimado | [5 empty] | Estimado |  | E | 0% | Estimado.rar | 1
1035 | SIM20 | INTERRUPTOR NEUMATICO, TRIPOLAR, 12 KV, 1000 MVA, INTERIOR | Sin Costo (No Utilizado) | 0 | A |  | Precio Regulado 2012 | [5 empty] | Precio regulado 2012 |  | A |  | Precio regulado 2012 | 1
1036 | SIM29 | INTERRUPTOR NEUMATICO, TRIPOLAR, 22.9 KV, 1000 MVA, INTERIOR | Sin Costo (No Utilizado) | 0 | A |  | Precio Regulado 2012 | [5 empty] | Precio regulado 2012 |  | A |  | Precio regulado 2012 | 1
1037 | SIM28 | INTERRUPTOR SF6, TRIPOLAR, 10 KV, 630 A, 25 KA, INTERIOR | 4073.08 | 6944.4949 | E |  | Estimado | [5 empty] | Estimado |  | E | 70.5% | Estimado.rar | 1
1038 | SIM27 | INTERRUPTOR SF6, TRIPOLAR, 10 KV, 630 A, 31.5 KA, INTERIOR | Sin Costo (No Utilizado) | 0 | A |  | Precio Regulado 2012 | [5 empty] | Precio regulado 2012 |  | A |  | Precio regulado 2012 | 1
1039 | SIM26 | INTERRUPTOR SF6, TRIPOLAR, 22.9 KV, 630 A, 16 KA, INTERIOR | 5056.23 | 8620.74 | S | 8 | Orden de Compra OC-1836 | Individual | ELDU | ELECTROWERKE S.A | 42625 | 225 | Sustento | 8 | S | 70.5% | ELDU: Orden de Compra OC-1836 | 1
1040 | SIM30 | INTERRUPTOR SF6, TRIPOLAR, 22.9 KV, 630 A, 25 KA, INTERIOR | Sin Costo (No Utilizado) | 0 | A |  | Precio Regulado 2012 | [5 empty] | Precio regulado 2012 |  | A |  | Precio regulado 2012 | 1
1041 | SIM25 | INTERRUPTOR SF6, TRIPOLAR, 24 KV, 630 A, 16 KA, INTERIOR | Sin Costo (No Utilizado) | 0 | A |  | Precio Regulado 2012 | [5 empty] | Precio regulado 2012 |  | A |  | Precio regulado 2012 | 1
1042 | SIM21 | INTERRUPTOR SF6, TRIPOLAR, 500 MVA, INTERIOR | 4027.42 | 6866.6458 | E |  | Estimado | [5 empty] | Estimado |  | E | 70.5% | Estimado.rar | 1
1043 | SIB01 | INTERRUPTOR TERMOMAGNETICO B.T. 3 X 80 A. | 44.73 | 63.95 | S | 85 | Orden de Compra 1214000804 | Individual | ELNO | SCHNEIDER ELECTRIC DEL PERU S.A. | 42802 | 3 | Sustento | 85 | S | 42.97% | ELNO: Orden de Compra 1214000804 | 1
1044 | SIB02 | INTERRUPTOR TERMOMAGNETICO B.T. 3 X 100 A. | 46.53 | 65.57 | S | 100 | Orden de Compra 1214000804 | Individual | ELNO | SCHNEIDER ELECTRIC DEL PERU S.A. | 42802 | 3 | Sustento | 100 | S | 40.92% | ELNO: Orden de Compra 1214000804 | 1
1045 | SIB03 | INTERRUPTOR TERMOMAGNETICO B.T. 3 X 250 A. | 537.58 | 120.04 | S | 35 | Orden de Compra 1214000804 | Individual | ELNO | SCHNEIDER ELECTRIC DEL PERU S.A. | 42802 | 3 | Sustento | 35 | S | -77.67% | ELNO: Orden de Compra 1214000804 | 1
1046 | SIB04 | INTERRUPTOR TERMOMAGNETICO B.T. 3 X 500 A. | 963.63 | 627.55 | E |  | Estimado | [5 empty] | Estimado |  | E | -34.88% | Estimado.rar | 1
1047 | SIB05 | INTERRUPTOR TERMOMAGNETICO B.T. 3 X 800 A. | 1601.85 | 1081.46 | S | 3 | Factura F521-00000035 | Individual | LDS | TECSUR | 42375 | 1 | Sustento | 3 | S | -32.49% | LDS: Factura F521-00000035 | 1
1048 | SIB06 | INTERRUPTOR TERMOMAGNETICO B.T. 3 X 1250 A. | 2545 | 1776.67 | S | 1 | Factura F521-00000978 | Individual | LDS | TECSUR | 42522 | 5 | Sustento | 1 | S | -30.19% | LDS: Factura F521-00000978 | 1
1049 | SIB07 | INTERRUPTOR TERMOMAGNETICO B.T. 3 X 2000 A. | 4154.73 | 2890.75 | E |  | Estimado | [5 empty] | Estimado |  | E | -30.42% | Estimado.rar | 1
1050 | SIB10 | INTERRUPTOR TERMOMAGNETICO BIPOLAR B.T. 2 X 16A. | 16.89 | 4.61 | S | 30 | Factura 0001-003964 | Individual | SERS | PJJR E.I.R.L | 42829 | 3 | Sustento | 30 | S | -72.71% | SERS: Factura 0001-003964 | 1
1051 | SIB09 | INTERRUPTOR UNIPOLAR 250V. 6A. | Sin Costo (No Utilizado) | 0 | A |  | Precio Regulado 2012 | [5 empty] | Precio regulado 2012 |  | A |  | Precio regulado 2012 | 1
1052 | SIR01 | RECLOSER HIDRAULICO, TRIPOLAR, 2.4 - 14.4 KV, In = 50 A, Icc = 1250 A, EXTERIOR | 3448.19 | 5148.9192 | E |  | Estimado | [5 empty] | Estimado |  | E | 49.32% | Estimado.rar | 1
1053 | SIR02 | RECLOSER HIDRAULICO, TRIPOLAR, 2.4 - 14.4 KV, In = 100 A, Icc = 2000 A, EXTERIOR | 4175.15 | 6234.4332 | E |  | Estimado | [5 empty] | Estimado |  | E | 49.32% | Estimado.rar | 1
1054 | SIR03 | RECLOSER HIDRAULICO, TRIPOLAR, 2.4 - 14.4 KV, In = 200 A, Icc = 2000 A, EXTERIOR | 5059.31 | 7554.6819 | E |  | Estimado | [5 empty] | Estimado |  | E | 49.32% | Estimado.rar | 1
1055 | SIR04 | RECLOSER HIDRAULICO, TRIPOLAR, 2.4 - 14.4 KV, In = 400 A, Icc = 4000 A, EXTERIOR | 7367.93 | 11001.9682 | E |  | Estimado | [5 empty] | Estimado |  | E | 49.32% | Estimado.rar | 1
1056 | SIR05 | RECLOSER HIDRAULICO, TRIPOLAR, 2.4 - 14.4 KV, In = 400 A, Icc = 6000 A, EXTERIOR | 10310.23 | 15395.4804 | E |  | Estimado | [5 empty] | Estimado |  | E | 49.32% | Estimado.rar | 1
1057 | SIR06 | RECLOSER HIDRAULICO, TRIPOLAR, 2.4 - 14.4 KV, In = 560 A, Icc = 10000 A, EXTERIOR | 10310.23 | 15395.4804 | E |  | Estimado | [5 empty] | Estimado |  | E | 49.32% | Estimado.rar | 1
1058 | SIR07 | RECLOSER HIDRAULICO, TRIPOLAR, 2.4 - 14.4 KV, In = 560 A, Icc = 12000 A, EXTERIOR | 11874.61 | 17731.4498 | E |  | Estimado | [5 empty] | Estimado |  | E | 49.32% | Estimado.rar | 1
1059 | SIR08 | RECLOSER HIDRAULICO, TRIPOLAR, 2.4 - 14.4 KV, In = 560 A, Icc = 16000 A, EXTERIOR | 11334.86 | 18086.0788 | E |  | Estimado | [5 empty] | Estimado |  | E | 59.56% | Estimado.rar | 1
1060 | SIR09 | RECLOSER HIDRAULICO, TRIPOLAR, 2.4 - 14.4 KV, In = 1120 A, Icc = 16000 A, EXTERIOR | 11334.86 | 19352.1043 | E |  | Estimado | [5 empty] | Estimado |  | E | 70.73% | Estimado.rar | 1
1061 | SIR10 | RECLOSER HIDRAULICO, TRIPOLAR, 24.9 KV, In = 560 A, Icc = 10000 A, EXTERIOR | 9921.17 | 15555.2531 | E |  | Estimado | [5 empty] | Estimado |  | E | 56.79% | Estimado.rar | 1
1062 | SIR11 | RECLOSER HIDRAULICO, TRIPOLAR, 24.9 KV, In = 560 A, Icc = 12000 A, EXTERIOR | 10513.66 | 18054.134 | E |  | Estimado | [5 empty] | Estimado |  | E | 71.72% | Estimado.rar | 1
1063 | SIR12 | RECLOSER HIDRAULICO, TRIPOLAR, 24.9 KV, In = 560 A, Icc = 8000 A, EXTERIOR | 9753.13 | 13572.74 | S | 1 | Orden de Compra OC-123714 | Individual | ELDU | ELECTROWERKE S.A. | 42913 | 339 | Sustento | 1 | S | 39.16% | ELDU: Orden de Compra OC-123714 | 1
1064 | SIR13 | RECLOSER HIDRAULICO, UNIPOLAR, 2.4 - 14.4 KV, In = 50 A, Icc = 1250 A, EXTERIOR | 2652.46 | 3960.7163 | E |  | Estimado | [5 empty] | Estimado |  | E | 49.32% | Estimado.rar | 1
1065 | SIR14 | RECLOSER HIDRAULICO, UNIPOLAR, 2.4 - 14.4 KV, In = 100 A, Icc = 2000 A, EXTERIOR | 3752.73 | 5603.6656 | E |  | Estimado | [5 empty] | Estimado |  | E | 49.32% | Estimado.rar | 1
1066 | SIR15 | RECLOSER HIDRAULICO, UNIPOLAR, 2.4 - 14.4 KV, In = 200 A, Icc = 2000 A, EXTERIOR | 3752.73 | 5603.6656 | E |  | Estimado | [5 empty] | Estimado |  | E | 49.32% | Estimado.rar | 1
1067 | SIR16 | RECLOSER HIDRAULICO, UNIPOLAR, 2.4 - 14.4 KV, In = 280 A, Icc = 4000 A, EXTERIOR | Sin Costo (No Utilizado) | 5659.7023 | A |  | Precio Regulado 2012 | [5 empty] | Precio regulado 2012 |  | A |  | Precio regulado 2012 | 1
1068 | SIR17 | RECLOSER HIDRAULICO, UNIPOLAR, 2.4 - 14.4 KV, In = 560 A, Icc = 8000 A, EXTERIOR | 5141.9 | 5758.928 | E |  | Estimado | [5 empty] | Estimado |  | E | 12% | Estimado.rar | 1
1069 | SIR18 | RECLOSER HIDRAULICO, UNIPOLAR, 24.9 KV, In = 100 A, Icc = 2000 A, EXTERIOR | 4126.03 | 6161.086 | E |  | Estimado | [5 empty] | Estimado |  | E | 49.32% | Estimado.rar | 1
1070 | SIR19 | RECLOSER HIDRAULICO, UNIPOLAR, 24.9 KV, In = 280 A, Icc = 4000 A, EXTERIOR | 4943.08 | 7381.1245 | E |  | Estimado | [5 empty] | Estimado |  | E | 49.32% | Estimado.rar | 1
1071 | SIR21 | RECLOSER INTERRUPCION EN VACIO, TRIFASICO, 10 KV, In = 400 A. Icc = 25000 A CON CONTROL ELECTRONICO | Sin Costo (No Utilizado) | 0 | A |  | Precio Regulado 2012 | [5 empty] | Precio regulado 2012 |  | A |  | Precio regulado 2012 | 1
1072 | SIR22 | RECLOSER INTERRUPCION EN VACIO, TRIFASICO, 10 KV, In = 630 A. Icc = 31500 A CON CONTROL ELECTRONICO | Sin Costo (No Utilizado) | 0 | A |  | Precio Regulado 2012 | [5 empty] | Precio regulado 2012 |  | A |  | Precio regulado 2012 | 1
1073 | SIR20 | RECLOSER INTERRUPCION EN VACIO, TRIFASICO, 12 KV, In = 600 A CON CONTROL ELECTRONICO | 10100 | 15081.56 | S | 10 | Contrato AD/LO 030-2017- SEAL | Corporativa | SEAL | RESEARCH ENGINEERING AND DEVELOPMENT S.A.C | 42769 | 62 | Sustento | 10 | S | 49.32% | SEAL: Contrato AD/LO 030-2017- SEAL | 1
1074 | SIR24 | RECLOSER INTERRUPCION EN VACIO, TRIFASICO, 12 kV, In = 630 A, Icc = 12.5 kA, CONTROL ELECTRONICO | Sin Costo (No Utilizado) | 0 | A |  | Precio Regulado 2012 | [5 empty] | Precio regulado 2012 |  | A |  | Precio regulado 2012 | 1
1075 | SIR25 | RECLOSER INTERRUPCION EN VACIO, TRIFASICO, 13.2 kV, In = 630 A, Icc = 12.5 kA, CONTROL ELECTRONICO | Sin Costo (No Utilizado) | 0 | A |  | Precio Regulado 2012 | [5 empty] | Precio regulado 2012 |  | A |  | Precio regulado 2012 | 1
1076 | SIR26 | RECLOSER INTERRUPCION EN VACIO, TRIFASICO, 22.9 kV, In = 630 A, Icc = 16 kA, CONTROL ELECTRONICO | Sin Costo (No Utilizado) | 0 | A |  | Precio Regulado 2012 | [5 empty] | Precio regulado 2012 |  | A |  | Precio regulado 2012 | 1
1077 | SIR23 | RECLOSER INTERRUPCION EN VACIO, TRIFASICO, 22.9 KV, In = 630 A. Icc = 16000 A CON CONTROL ELECTRONICO | Sin Costo (No Utilizado) | 0 | A |  | Precio Regulado 2012 | [5 empty] | Precio regulado 2012 |  | A |  | Precio regulado 2012 | 1
1078 | SIR28 | RECLOSER INTERRUPCION EN VACIO, TRIFASICO, 10 kV, In = 800 A CONTROL ELECTRONICO | 18993.36 | 15081.56 | E |  | Estimado | [5 empty] | Estimado |  | E | -20.6% | Estimado.rar | 1
1079 | SIR27 | RECLOSER INTERRUPCION EN VACIO, TRIFASICO, 22.9 kV, In = 800 A CONTROL ELECTRONICO | 21103.73 | 15081.56 | S | 5 | Contrato AD/LO 030-2017- SEAL | Corporativa | SEAL | RESEARCH ENGINEERING AND DEVELOPMENT S.A.C | 42769 | 62 | Sustento | 5 | S | -28.54% | SEAL: Contrato AD/LO 030-2017- SEAL | 1
1080 | SIR29 | RECLOSER INTERRUPCION EN VACIO, TRIFASICO, 22.9 kV, In = 600 A, CONTROL ELECTRONICO | Det. Costo | 15081.56 | E |  | Estimado | [5 empty] | Estimado |  | E |  | Estimado.rar | 1
1081 | SIR31 | RECONECTADOR TRIFASICO, 15KV, 125kvp, C/TRAFO 13.2/0.22kV, 0.05 KVA, 150 kvp, CON COMUNICACIÓN | NUEVO | 9301 | S | 0 | Costo Propuesto por Electrocentro SA | 0 | ELC | Costo Propuesto por Electrocentro SA | 43100 | 0 | Sustento | 0 | S |  | ELC: Costo Propuesto por Electrocentro SA | 1
1082 | SIR32 | RECONECTADOR TRIFASICO, 27KV, 150kVp, C/TRAFO 22.9/0.22kV, 0.05KVA, 170kVp, CON COMUNICACIÓN | NUEVO | 9301 | S | 0 | Costo Propuesto por Electrocentro SA | 0 | ELC | Costo Propuesto por Electrocentro SA | 43100 | 0 | Sustento | 0 | S |  | ELC: Costo Propuesto por Electrocentro SA | 1
1083 | SIR33 | RECONECTADOR TRIFASICO, 38KV, 170kVp, C/TRAFO 33.0/0.22kV, 0.05KVA, 200kVp, CON COMUNICACIÓN | NUEVO | 12565 | S | 0 | Costo Propuesto por Electrocentro SA | 0 | ELC | Costo Propuesto por Electrocentro SA | 43100 | 0 | Sustento | 0 | S |  | ELC: Costo Propuesto por Electrocentro SA | 1
1084 | SIR30 | RECONECTADOR MONOFASICO, 27KV, 150kVp, C/TRAFO 22.9/0.22kV, 0.05KVA, 170kVp, CON COMUNICACIÓN | NUEVO | 6201 | S | 0 | Costo Propuesto por Electrocentro SA | 0 | ELC | Costo Propuesto por Electrocentro SA | 43100 | 0 | Sustento | 0 | S |  | ELC: Costo Propuesto por Electrocentro SA | 1
1085 | SIR34 | RECONECTADOR MONOFASICO, 15KV, 125kvp, C/TRAFO 13.2/0.22kV, 0.05 KVA, 150 kvp, CON COMUNICACIÓN | NUEVO | 6201 | S | 0 | Costo Propuesto por Electrocentro SA | 0 | ELC | Costo Propuesto por Electrocentro SA | 43100 | 0 | Sustento | 0 | S |  | ELC: Costo Propuesto por Electrocentro SA | 1
1086 | SSA15 | RELE MULTIFUNCION PARA FALLAS A TIERRA | 928 | 1897.92 | S | 40 | Factura F521-00000809 | Individual | LDS | TECSUR | 42492 | 1 | Sustento | 40 | S | 104.5% | LDS: Factura F521-00000809 | 1
1087 | SSA18 | RELE MULTIFUNCION, 24VCC, 5A/1A | 1130.05 | 2824.94 | S | 5 | Orden de Compra 3210012815 | Individual | ELNM | ENSYS S.A.C | 42702 | 2 | Sustento | 5 | S | 150% | ELNM: Orden de Compra 3210012815 | 1
1088 | SSA14 | RELE PARA PRIMARIO MAXIMA CORRIENTE 10KV. 300A. | Sin Costo (No Utilizado) | 0 | A |  | Precio Regulado 2012 | [5 empty] | Precio regulado 2012 |  | A |  | Precio regulado 2012 | 1
1089 | SSA16 | RELE PARA PROTECCION DE CIRCUITOS LATERALES O SECUNDARIOS MT. EN SIST.NEUTRO AISLADO, MULTIFUNCION | Sin Costo (No Utilizado) | 0 | A |  | Precio Regulado 2012 | [5 empty] | Precio regulado 2012 |  | A |  | Precio regulado 2012 | 1
1090 | SSI03 | SECCIONADOR BAJO CARGA, AUTOGENERACION DE GASES, TRIPOLAR, 10/12 KV, 400/630 A, INTERIOR | Sin Costo (No Utilizado) | 0 | A |  | Precio Regulado 2012 | [5 empty] | Precio regulado 2012 |  | A |  | Precio regulado 2012 | 1
1091 | SSI04 | SECCIONADOR BAJO CARGA, FUSIBLE LIMITADOR, TRIPOLAR, 10/12 KV, 400/630 A, INTERIOR | 4918.39 | 2389.1 | S | 10 | Factura 001-0014932 | Individual | EDPE | SILICON TECHNOLOGY S.A.C. | 43062 | 48 | Sustento | 10 | S | -51.43% | EDPE: Factura 001-0014932 | 1
1092 | SSI14 | SECCIONADOR BAJO CARGA, FUSIBLE LIMITADOR, TRIPOLAR, 22,9 KV, 400/630 A, INTERIOR | 7771.99 | 12378.87 | S | 5 | Contrato N° 264-2016 | Corporativa | ELSE | RESEARCH ENGINEERING AND DEVELOPMENT S.A.C | 42688 | 33 | Sustento | 5 | S | 59.28% | ELSE: Contrato N° 264-2016 | 1
1093 | SSE50 | SECCIONADOR BAJO CARGA, SF6, TRIPOLAR, 10/15 kV, 400 A | 4696.24 | 4696.24 | E |  | Estimado | [5 empty] | Estimado |  | E | 0% | Estimado.rar | 1
1094 | SSI19 | SECCIONADOR BAJO CARGA, SOPLADO AUTONEUMATICO, TRIPOLAR, 10/12 KV, 400/630 A, EXTERIOR | 6885.74 | 4127.4911 | E |  | Estimado | [5 empty] | Estimado |  | E | -40.06% | Estimado.rar | 1
1095 | SSI05 | SECCIONADOR BAJO CARGA, SOPLADO AUTONEUMATICO, TRIPOLAR, 10/12 KV, 400/630 A, INTERIOR | 4501.24 | 2698.16 | S | 3 | Factura 001-0014994 | Individual | EDPE | SILICON TECHNOLOGY S.A.C. | 43048 | 24 | Sustento | 3 | S | -40.06% | EDPE: Factura 001-0014994 | 1
1096 | SSI06 | SECCIONADOR DE POTENCIA TRIPOLAR DE 10 KV, 200 AMP. TIPO INTERIOR | 1610 | 1610 | E |  | Estimado | [5 empty] | Estimado |  | E | 0% | Estimado.rar | 1
1097 | SSE01 | SECCIONADOR DE POTENCIA TRIPOLAR DE 10 KV. 600 A. EXTERIOR | 2293.05 | 2293.05 | E |  | Estimado | [5 empty] | Estimado |  | E | 0% | Estimado.rar | 1
1098 | SSE02 | SECCIONADOR DE POTENCIA TRIPOLAR DE 14.4 KV. EXTERIOR | 2305.98 | 2305.98 | E |  | Estimado | [5 empty] | Estimado |  | E | 0% | Estimado.rar | 1
1099 | SSE03 | SECCIONADOR FUSIBLE (CUT-OUT) x1, 5.2/7.8 KV, 50 A, EXTERIOR | 41.97 | 53.6813 | E |  | Estimado | [5 empty] | Estimado |  | E | 27.9% | Estimado.rar | 1
1100 | SSE06 | SECCIONADOR FUSIBLE (CUT-OUT) x1, 5.2/7.8 KV, 100 A, EXTERIOR | 65.88 | 84.2632 | E |  | Estimado |  |  |  |  | 30 | Estimado |  | E | 27.9% | Estimado.rar | 1
1101 | SSE09 | SECCIONADOR FUSIBLE (CUT-OUT) x1, 7.8/13.5 KV, 100 A, EXTERIOR | 65.88 | 84.2632 | E |  | Estimado |  |  |  |  | 30 | Estimado |  | E | 27.9% | Estimado.rar | 1
1102 | SSE12 | SECCIONADOR FUSIBLE (CUT-OUT) x1, 7.8/13.5 KV, 200 A, EXTERIOR | 72.47 | 92.692 | E |  | Estimado |  |  |  |  | 36 | Estimado |  | E | 27.9% | Estimado.rar | 1
1103 | SSE04 | SECCIONADOR FUSIBLE (CUT-OUT) x2, 5.2/7.8 KV, 50 A, EXTERIOR | Sin Costo (No Utilizado) | 0 | A |  | Precio Regulado 2012 | [5 empty] | Precio regulado 2012 |  | A |  | Precio regulado 2012 | 1
1104 | SSE07 | SECCIONADOR FUSIBLE (CUT-OUT) x2, 5.2/7.8 KV, 100 A, EXTERIOR | 115.15 | 147.2815 | E |  | Estimado | [5 empty] | Estimado |  | E | 27.9% | Estimado.rar | 1
1105 | SSE10 | SECCIONADOR FUSIBLE (CUT-OUT) x2, 7.8/13.5 KV, 100 A, EXTERIOR | Sin Costo (No Utilizado) | 0 | A |  | Precio Regulado 2012 | [5 empty] | Precio regulado 2012 |  | A |  | Precio regulado 2012 | 1
1106 | SSE13 | SECCIONADOR FUSIBLE (CUT-OUT) x2, 7.8/13.5 KV, 200 A, EXTERIOR | Sin Costo (No Utilizado) | 0 | A |  | Precio Regulado 2012 | [5 empty] | Precio regulado 2012 |  | A |  | Precio regulado 2012 | 1
1107 | SSE05 | SECCIONADOR FUSIBLE (CUT-OUT) x3, 5.2/7.8 KV, 50 A, EXTERIOR | Sin Costo (No Utilizado) | 0 | A |  | Precio Regulado 2012 | [5 empty] | Precio regulado 2012 |  | A |  | Precio regulado 2012 | 1
1108 | SSE08 | SECCIONADOR FUSIBLE (CUT-OUT) x3, 5.2/7.8 KV, 100 A, EXTERIOR | 145.74 | 106.99 | E |  | Estimado | [5 empty] | Estimado |  | E | -26.59% | Estimado.rar | 1
1109 | SSE11 | SECCIONADOR FUSIBLE (CUT-OUT) x3, 7.8/13.5 KV, 100 A, EXTERIOR | 119.48 | 106.99 | S | 6 | Factura 0001-008911 | Individual | ELOR | IVS S.A | 42741 | 46 | Sustento | 6 | S | -10.45% | ELOR: Factura 0001-008911 | 1
1110 | SSE14 | SECCIONADOR FUSIBLE (CUT-OUT) x3, 7.8/13.5 KV, 200 A, EXTERIOR | 175.92 | 157.53 | E |  | Estimado | [5 empty] | Estimado |  | E | -10.45% | Estimado.rar | 1
1111 | SSE15 | SECCIONADOR FUSIBLE (CUT-OUT), 15 KV, 50 A, EXTERIOR | 41.97 | 53.6813 | E |  | Estimado | [5 empty] | Estimado |  | E | 27.9% | Estimado.rar | 1
1112 | SSE16 | SECCIONADOR FUSIBLE (CUT-OUT), 15 KV, 100 A, EXTERIOR | 53.07 | 67.8787 | E |  | Estimado |  |  |  |  | 4 | Estimado |  | E | 27.9% | Estimado.rar | 1
1113 | SSE17 | SECCIONADOR FUSIBLE (CUT-OUT), 15 KV, 200 A, EXTERIOR | 63.68 | 81.4493 | E |  | Estimado |  |  |  |  | 4 | Estimado |  | E | 27.9% | Estimado.rar | 1
1114 | SSE18 | SECCIONADOR FUSIBLE (CUT-OUT), 15/26 KV, 100 A, EXTERIOR | 50.7 | 65.19 | S | 400 | Orden de Compra 4210008960 | Individual | ELC | ENERGIA & TELECOMUNICACIONES SOLUCI | 42619 | 11 | Sustento | 400 | S | 28.58% | ELC: Orden de Compra 4210008960 | 1
1115 | SSE19 | SECCIONADOR FUSIBLE (CUT-OUT), 15/26 KV, 200 A, EXTERIOR | 72.47 | 120 | S | 15 | Orden de Compra OC-451 | Individual | ELDU | SILICON TECHNOLOGY S.A.C. | 42474 | 5 | Sustento | 15 | S | 65.59% | ELDU: Orden de Compra OC-451 | 1
1116 | SSE47 | SECCIONADOR FUSIBLE (CUT-OUT), UNIPOLAR x2, 15 KV, 200 A, INCL. ACCES. DE INSTAL. EXTERIOR, CORROSION | Sin Costo (No Utilizado) | 0 | A |  | Precio Regulado 2012 | [5 empty] | Precio regulado 2012 |  | A |  | Precio regulado 2012 | 1
1117 | SSE45 | SECCIONADOR FUSIBLE (CUT-OUT), UNIPOLAR x2, 7.8/13.5 KV, 100 A, INCL. ACCES. DE INSTAL. EXTERIOR, CORROSION | 188.67 | 241.3165 | E |  | Estimado | [5 empty] | Estimado |  | E | 27.9% | Estimado.rar | 1
1118 | SSE48 | SECCIONADOR FUSIBLE (CUT-OUT), UNIPOLAR x3, 15 KV, 200 A, INCL. ACCES. DE INSTAL. EXTERIOR, CORROSION | 217.17 | 277.7691 | E |  | Estimado | [5 empty] | Estimado |  | E | 27.9% | Estimado.rar | 1
1119 | SSE46 | SECCIONADOR FUSIBLE (CUT-OUT), UNIPOLAR x3, 7.8/13.5 KV, 100 A, INCL. ACCES. DE INSTAL. EXTERIOR, CORROSION | 222.31 | 284.3434 | E |  | Estimado | [5 empty] | Estimado |  | E | 27.9% | Estimado.rar | 1
1120 | SSE20 | SECCIONADOR FUSIBLE TETRAPOLAR PARA FUSIBLE NH, HORIZONTAL, TIPO EXTERIOR | 38.62 | 49.3965 | E |  | Estimado | [5 empty] | Estimado |  | E | 27.9% | Estimado.rar | 1
1121 | SSE21 | SECCIONADOR FUSIBLE TRIPOLAR PARA FUSIBLE NH, HORIZONTAL, TIPO EXTERIOR | 36.37 | 46.5187 | E |  | Estimado | [5 empty] | Estimado |  | E | 27.9% | Estimado.rar | 1
1122 | SSI07 | SECCIONADOR FUSIBLE TRIPOLAR PARA FUSIBLE NH, HORIZONTAL, TIPO INTERIOR | 129.16 | 71.74 | S | 91 | Factura 001-0015277 | Individual | EDPE | SILICON TECHNOLOGY S.A.C. | 43127 | 49 | Sustento | 91 | S | -44.46% | EDPE: Factura 001-0015277 | 1
1123 | SSI08 | SECCIONADOR FUSIBLE TRIPOLAR PARA FUSIBLE NH, VERTICAL, TIPO INTERIOR | 247.21 | 137.3091 | E |  | Estimado | [5 empty] | Estimado |  | E | -44.46% | Estimado.rar | 1
1124 | SSI09 | SECCIONADOR FUSIBLE UNIPOLAR DE 10 KV; 200 A. TIPO INTERIOR | 645.81 | 298.69 | S | 15 | Factura F521-00001063 | Individual | LDS | TECSUR | 42535 | 7 | Sustento | 15 | S | -53.75% | LDS: Factura F521-00001063 | 1
1125 | SSI16 | SECCIONADOR TRIPOLAR PARA FUSIBLE NH HORIZONTAL 220V, 250A. | 50.75 | 84.0082 | E |  | Estimado |  |  |  |  | 3 | Estimado |  | E | 65.53% | Estimado.rar | 1
1126 | SSI21 | SECCIONADOR TRIPOLAR PARA FUSIBLE NH HORIZONTAL 220V,100A | Sin Costo (No Utilizado) | 0 | A |  | Precio Regulado 2012 | [5 empty] | Precio regulado 2012 |  | A |  | Precio regulado 2012 | 1
1127 | SSI15 | SECCIONADOR TRIPOLAR PARA FUSIBLE NH HORIZONTAL 220V,160A. | 19.12 | 31.65 | S | 106 | Factura 001-0015119 | Individual | EDPE | SILICON TECHNOLOGY S.A.C. | 43082 | 3 | Sustento | 106 | S | 65.53% | EDPE: Factura 001-0015119 | 1
1128 | SSI20 | SECCIONADOR TRIPOLAR PARA FUSIBLE NH HORIZONTAL 220V,400A | Sin Costo (No Utilizado) | 0 | A |  | Precio Regulado 2012 | [5 empty] | Precio regulado 2012 |  | A |  | Precio regulado 2012 | 1
1129 | SSI18 | SECCIONADOR TRIPOLAR PARA FUSIBLE NH VERTICAL 220V, 630A. | 87.81 | 145.3549 | E |  | Estimado | [5 empty] | Estimado |  | E | 65.53% | Estimado.rar | 1
1130 | SSI17 | SECCIONADOR TRIPOLAR PARA FUSIBLE NH VERTICAL 220V,400A. | 68.94 | 114.1188 | E |  | Estimado | [5 empty] | Estimado |  | E | 65.53% | Estimado.rar | 1
1131 | SSE22 | SECCIONADOR UNIPOLAR AEREO DE In = 350 A. EXTERIOR | 216.9 | 216.9 | E |  | Estimado |  |  |  |  | 1 | Estimado |  | E | 0% | Estimado.rar | 1
1132 | SSE23 | SECCIONADOR UNIPOLAR AEREO DE In = 400 A. EXTERIOR | 216.9 | 312 | S | 100 | Factura 001-0014602 | Individual | EDPE | SILICON TECHNOLOGY S.A.C. | 42943 | 47 | Sustento | 100 | S | 43.85% | EDPE: Factura 001-0014602 | 1
1133 | SSE49 | SECCIONADOR UNIPOLAR AEREO DE In = 600 A. EXTERIOR | 434.5 | 325.2 | S | 25 | Factura 001-0014357 | Individual | EDPE | SILICON TECHNOLOGY S.A.C. | 42908 | 2 | Sustento | 25 | S | -25.16% | EDPE: Factura 001-0014357 | 1
1134 | SSI12 | SECCIONADOR UNIPOLAR x 1, In = 400 A, EXTERIOR, 22,9 KV | 76.12 | 76.12 | E |  | Estimado | [5 empty] | Estimado |  | E | 0% | Estimado.rar | 1
1135 | SSI13 | SECCIONADOR UNIPOLAR x 1, In = 400 A, INTERIOR, 22,9 KV | 51.6 | 51.6 | E |  | Estimado | [5 empty] | Estimado |  | E | 0% | Estimado.rar | 1
1136 | SSI11 | SECCIONADOR UNIPOLAR x 1, In = 400/600 A, INTERIOR | 76.12 | 76.12 | E |  | Estimado | [5 empty] | Estimado |  | E | 0% | Estimado.rar | 1
1137 | SSI10 | SECCIONADOR UNIPOLAR, In = 350 A, INTERIOR | 124.47 | 136.1016 | E |  | Estimado | [5 empty] | Estimado |  | E | 9.345% | Estimado.rar | 1
1138 | SSE53 | SECCIONADOR FUSIBLE (CUT-OUT) POLIMERICO EN 10 KV. | Det. Costo | 65.19 | E |  | Estimado | [5 empty] | Estimado |  | E |  | Estimado.rar | 1
1139 | SSE24 | SECCIONALIZADOR HIDRAULICO CORTE EN ACEITE, TRIPOLAR, 14,4 KV, In = 5 A, Icc = 800 A, EXTERIOR | Sin Costo (No Utilizado) | 0 | A |  | Precio Regulado 2012 | [5 empty] | Precio regulado 2012 |  | A |  | Precio regulado 2012 | 1
1140 | SSE25 | SECCIONALIZADOR HIDRAULICO CORTE EN ACEITE, TRIPOLAR, 14,4 KV, In = 10 A, Icc = 1600 A, EXTERIO | Sin Costo (No Utilizado) | 0 | A |  | Precio Regulado 2012 | [5 empty] | Precio regulado 2012 |  | A |  | Precio regulado 2012 | 1
1141 | SSE26 | SECCIONALIZADOR HIDRAULICO CORTE EN ACEITE, TRIPOLAR, 14,4 KV, In = 15 A, Icc = 2400 A, EXTERIO | Sin Costo (No Utilizado) | 0 | A |  | Precio Regulado 2012 | [5 empty] | Precio regulado 2012 |  | A |  | Precio regulado 2012 | 1
1142 | SSE27 | SECCIONALIZADOR HIDRAULICO CORTE EN ACEITE, TRIPOLAR, 14,4 KV, In = 25 A, Icc = 4000 A, EXTERIO | Sin Costo (No Utilizado) | 0 | A |  | Precio Regulado 2012 | [5 empty] | Precio regulado 2012 |  | A |  | Precio regulado 2012 | 1
1143 | SSE28 | SECCIONALIZADOR HIDRAULICO CORTE EN ACEITE, TRIPOLAR, 14,4 KV, In = 35 A, Icc = 6000 A, EXTERIOR | Sin Costo (No Utilizado) | 0 | A |  | Precio Regulado 2012 | [5 empty] | Precio regulado 2012 |  | A |  | Precio regulado 2012 | 1
1144 | SSE29 | SECCIONALIZADOR HIDRAULICO CORTE EN ACEITE, TRIPOLAR, 14,4 KV, In = 50 A, Icc = 7000 A, EXTERIOR | Sin Costo (No Utilizado) | 0 | A |  | Precio Regulado 2012 | [5 empty] | Precio regulado 2012 |  | A |  | Precio regulado 2012 | 1
1145 | SSE30 | SECCIONALIZADOR HIDRAULICO CORTE EN ACEITE, TRIPOLAR, 14,4 KV, In = 70 A, Icc = 8000 A, EXTERIOR | Sin Costo (No Utilizado) | 0 | A |  | Precio Regulado 2012 | [5 empty] | Precio regulado 2012 |  | A |  | Precio regulado 2012 | 1
1146 | SSE31 | SECCIONALIZADOR HIDRAULICO CORTE EN ACEITE, TRIPOLAR, 14,4 KV, In = 100 A, Icc = 8000 A, EXTERIOR | Sin Costo (No Utilizado) | 0 | A |  | Precio Regulado 2012 | [5 empty] | Precio regulado 2012 |  | A |  | Precio regulado 2012 | 1
1147 | SSE32 | SECCIONALIZADOR HIDRAULICO CORTE EN ACEITE, TRIPOLAR, 14,4 KV, In = 140 A, Icc = 8000 A, EXTERIOR | Sin Costo (No Utilizado) | 0 | A |  | Precio Regulado 2012 | [5 empty] | Precio regulado 2012 |  | A |  | Precio regulado 2012 | 1
1148 | SSE33 | SECCIONALIZADOR HIDRAULICO CORTE EN ACEITE, TRIPOLAR, 14,4 KV, In = 160 A, Icc = 9000 A, EXTERIOR | Sin Costo (No Utilizado) | 0 | A |  | Precio Regulado 2012 | [5 empty] | Precio regulado 2012 |  | A |  | Precio regulado 2012 | 1
1149 | SSE34 | SECCIONALIZADOR HIDRAULICO CORTE EN ACEITE, TRIPOLAR, 14,4 KV, In = 185 A, Icc = 9000 A, EXTERIOR | Sin Costo (No Utilizado) | 0 | A |  | Precio Regulado 2012 | [5 empty] | Precio regulado 2012 |  | A |  | Precio regulado 2012 | 1
1150 | SSE35 | SECCIONALIZADOR HIDRAULICO CORTE EN ACEITE, TRIPOLAR, 14,4 KV, In = 200 A, Icc = 9000 A, EXTERIOR | 11507.38 | 14718.3997 | E |  | Estimado | [5 empty] | Estimado |  | E | 27.9% | Estimado.rar | 1
1151 | SSE36 | SECCIONALIZADOR HIDRAULICO CORTE EN ACEITE, UNIPOLAR, 14,4 KV, In = 5 A, Icc = 800 A, EXTERIOR | 3356.2 | 4292.7141 | E |  | Estimado | [5 empty] | Estimado |  | E | 27.9% | Estimado.rar | 1
1152 | SSE37 | SECCIONALIZADOR HIDRAULICO CORTE EN ACEITE, UNIPOLAR, 14,4 KV, In = 10 A, Icc = 1600 A, EXTERIOR | Sin Costo (No Utilizado) | 0 | A |  | Precio Regulado 2012 | [5 empty] | Precio regulado 2012 |  | A |  | Precio regulado 2012 | 1
1153 | SSE38 | SECCIONALIZADOR HIDRAULICO CORTE EN ACEITE, UNIPOLAR, 14,4 KV, In = 15 A, Icc = 2400 A, EXTERIOR | Sin Costo (No Utilizado) | 0 | A |  | Precio Regulado 2012 | [5 empty] | Precio regulado 2012 |  | A |  | Precio regulado 2012 | 1
1154 | SSE39 | SECCIONALIZADOR HIDRAULICO CORTE EN ACEITE, UNIPOLAR, 14,4 KV, In = 25 A, Icc = 4000 A, EXTERIOR | Sin Costo (No Utilizado) | 0 | A |  | Precio Regulado 2012 | [5 empty] | Precio regulado 2012 |  | A |  | Precio regulado 2012 | 1
1155 | SSE40 | SECCIONALIZADOR HIDRAULICO CORTE EN ACEITE, UNIPOLAR, 14,4 KV, In = 35 A, Icc = 6000 A, EXTERIOR | Sin Costo (No Utilizado) | 0 | A |  | Precio Regulado 2012 | [5 empty] | Precio regulado 2012 |  | A |  | Precio regulado 2012 | 1
1156 | SSE41 | SECCIONALIZADOR HIDRAULICO CORTE EN ACEITE, UNIPOLAR, 14,4 KV, In = 50 A, Icc = 6500 A, EXTERIOR | Sin Costo (No Utilizado) | 0 | A |  | Precio Regulado 2012 | [5 empty] | Precio regulado 2012 |  | A |  | Precio regulado 2012 | 1
1157 | SSE42 | SECCIONALIZADOR HIDRAULICO CORTE EN ACEITE, UNIPOLAR, 14,4 KV, In = 70 A, Icc = 6500 A, EXTERIOR | Sin Costo (No Utilizado) | 0 | A |  | Precio Regulado 2012 | [5 empty] | Precio regulado 2012 |  | A |  | Precio regulado 2012 | 1
1158 | SSE43 | SECCIONALIZADOR HIDRAULICO CORTE EN ACEITE, UNIPOLAR, 14,4 KV, In = 100 A, Icc = 6500 A, EXTERIOR | Sin Costo (No Utilizado) | 0 | A |  | Precio Regulado 2012 | [5 empty] | Precio regulado 2012 |  | A |  | Precio regulado 2012 | 1
1159 | SSE44 | SECCIONALIZADOR HIDRAULICO CORTE EN ACEITE, UNIPOLAR, 14,4 KV, In = 140 A, Icc = 6500 A, EXTERIOR | Sin Costo (No Utilizado) | 0 | A |  | Precio Regulado 2012 | [5 empty] | Precio regulado 2012 |  | A |  | Precio regulado 2012 | 1
1160 | SSE51 | SECCIONALIZADOR, SF6, TRIPOLAR, 10/15 kV, In = 400 A, ELECTRONICO | Det. Costo | 4292.7141 | E |  | Estimado | [5 empty] | Estimado |  | E |  | Estimado.rar | 1
1161 | SSL01 | SECCIONALIZADOR HIDRAULICO CORTE EN ACEITE, UNIPOLAR, 27 KV, In=200A, EXTERIOR, ELECTRONICO, CORROSION | 13233.48 | 16926.1507 | E |  | Estimado | [5 empty] | Estimado |  | E | 27.9% | Estimado.rar | 1
1162 | SSE52 | SECCIONALIZADOR TRIPOLAR PROGRAMABLE 15kV, 115kVp, INCLUYE BASE SOPORTE, CON COMUNICACIÓN | NUEVO | 3500 | S | 0 | Costo Propuesto por Electrocentro SA | 0 | ELC | Costo Propuesto por Electrocentro SA | 43100 | 0 | Sustento | 0 | S |  | ELC: Costo Propuesto por Electrocentro SA | 1
1163 | SSE62 | SECCIONALIZADOR MONOPOLAR PROGRAMABLE 15kV, 115kVp, INCLUYE BASE SOPORTE, CON COMUNICACIÓN | NUEVO | 2000 | S | 0 | Costo Propuesto por Electrocentro SA | 0 | ELC | Costo Propuesto por Electrocentro SA | 43100 | 0 | Sustento | 0 | S |  | ELC: Costo Propuesto por Electrocentro SA | 1
1164 | SSE63 | SECCIONALIZADOR MONOPOLAR PROGRAMABLE 27kV, 125kVp, INCLUYE BASE SOPORTE, CON COMUNICACIÓN | NUEVO | 2000 | S | 0 | Costo Propuesto por Electrocentro SA | 0 | ELC | Costo Propuesto por Electrocentro SA | 43100 | 0 | Sustento | 0 | S |  | ELC: Costo Propuesto por Electrocentro SA | 1
1165 | SSE64 | SECCIONALIZADOR TRIPOLAR PROGRAMABLE 27kV, 125kVp, INCLUYE BASE SOPORTE, CON COMUNICACIÓN | NUEVO | 3500 | S | 0 | Costo Propuesto por Electrocentro SA | 0 | ELC | Costo Propuesto por Electrocentro SA | 43100 | 0 | Sustento | 0 | S |  | ELC: Costo Propuesto por Electrocentro SA | 1
1166 | SPA01 | PARARRAYO CLASE DISTRIBUCION, 9 KV, AUTOVALVULA | 48.28 | 48.28 | E |  | Estimado | [5 empty] | Estimado |  | E | 0% | Estimado.rar | 1
1167 | SPA02 | PARARRAYO CLASE DISTRIBUCION, 12 KV, AUTOVALVULA | 74.16 | 77.656 | E |  | Estimado | [5 empty] | Estimado |  | E | 4.714% | Estimado.rar | 1
1168 | SPA03 | PARARRAYO CLASE DISTRIBUCION, 15 KV, AUTOVALVULA | 75.15 | 77.656 | S | DGER/MEM | DGER/MEM | DGER/MEM | DGER/MEM | DGER/MEM | 43038 | DGER/MEM | Sustento | DGER/MEM | S | 3.335% | DGER/MEM: DGER/MEM | 1
1169 | SPA04 | PARARRAYO CLASE DISTRIBUCION, 18 KV, AUTOVALVULA | 80.31 | 109 | S | DGER/MEM | DGER/MEM | DGER/MEM | DGER/MEM | DGER/MEM | 43038 | DGER/MEM | Sustento | DGER/MEM | S | 35.72% | DGER/MEM: DGER/MEM | 1
1170 | SPZ01 | PARARRAYO CLASE DISTRIBUCION, 8.4 KV, PARA SISTEMA DE 7.62/13.2 KV, OXIDO DE ZINC | 46.78 | 39.7712 | E |  | Estimado | [5 empty] | Estimado |  | E | -14.98% | Estimado.rar | 1
1171 | SPZ02 | PARARRAYO CLASE DISTRIBUCION, 10.2 KV, PARA SISTEMA DE 10 KV L-L, OXIDO DE ZINC | 42.1 | 41.3694 | E |  | Estimado | [5 empty] | Estimado |  | E | -1.735% | Estimado.rar | 1
1172 | SPZ03 | PARARRAYO CLASE DISTRIBUCION, 12.7 KV, PARA SISTEMA DE 13.2 KV L-L, OXIDO DE ZINC | 51.86 | 43.5896 | E |  | Estimado | [5 empty] | Estimado |  | E | -15.95% | Estimado.rar | 1
1173 | SPZ04 | PARARRAYO CLASE DISTRIBUCION, 15.3 KV, PARA SISTEMA DE 13.2/22.9 KV, OXIDO DE ZINC | 41.5 | 45.8984 | E |  | Estimado | [5 empty] | Estimado |  | E | 10.6% | Estimado.rar | 1
1174 | SPZ05 | PARARRAYO CLASE DISTRIBUCION, 21 KV, PARA SISTEMA DE 13.2/22.9 KV, OXIDO DE ZINC | 51.86 | 50.96 | S | 60 | Orden de Compra OC-1836 | Individual | ELDU | ELECTROWERKE S.A | 42625 | 225 | Sustento | 60 | S | -1.735% | ELDU: Orden de Compra OC-1836 | 1
1175 | SPZ06 | PARARRAYOS UNIPOLARES DE Vn= 12 KV. 10 KA, 95 KV. NBA,3500m.s.n.m, ACCESORIOS DE MONTAJE | 33.46 | 42.968 | E |  | Estimado | [5 empty] | Estimado |  | E | 28.42% | Estimado.rar | 1
1176 | SPZ08 | PARARRAYOS UNIPOLARES DE Vn= 15 KV. 10 KA, 125 KV. NBA,3500m.s.n.m, ACCESORIOS DE MONTAJE | 42.1 | 45.632 | E |  | Estimado | [5 empty] | Estimado |  | E | 8.39% | Estimado.rar | 1
1177 | SPZ10 | PARARRAYOS UNIPOLARES DE Vn= 21 KV. 10 KA, 125 KV. NBA,3500m.s.n.m, ACCESORIOS DE MONTAJE | 62 | 50.96 | E |  | Estimado | [5 empty] | Estimado |  | E | -17.81% | Estimado.rar | 1
1178 | SPZ12 | PARARRAYOS UNIPOLARES DE Vn= 24 KV. 10 KA, 175 KV. NBA,3500m.s.n.m, ACCESORIOS DE MONTAJE | 68.9 | 65 | S | 50 | Orden de Compra OC-4105 | Individual | ELDU | SILICON TECHNOLOGY S.A.C. | 42776 | 285 | Sustento | 50 | S | -5.66% | ELDU: Orden de Compra OC-4105 | 1
1179 | SSE57 | SECCIONADOR FUSIBLE (CUT-OUT), BAJO CARGA, UNIPOLAR x 1, 15 kV, 100 A | 210 | 156.11 | S | 575 | Factura 001-0013978 | Individual | SEAL | SILICON TECHNOLOGY S.A.C. | 42779 | 1 | Sustento | 575 | S | -25.66% | SEAL: Factura 001-0013978 | 1
1180 | SSE58 | SECCIONADOR FUSIBLE (CUT-OUT), BAJO CARGA, UNIPOLAR x 1, 15 kV, 200 A | 240 | 178.4114 | E |  | Estimado | [5 empty] | Estimado |  | E | -25.66% | Estimado.rar | 1
1181 | SAB39 | MODEM GPRS, CON ACCESORIO DE FIJACION TIPO DIN Y CABLES DE COMUNICACIÓN | NUEVO | 595 | S | 0 | Costo Propuesto por Electrocentro SA | 0 | ELC | Costo Propuesto por Electrocentro SA | 43100 | 0 | Sustento | 0 | S |  | ELC: Costo Propuesto por Electrocentro SA | 1
1182 | SAB40 | CONCENTRADOR DE DATOS PARA SECCIONALIZADOR MONOPOLAR PROGRAMABLE, 15kV y 27 kV, 150kVp | NUEVO | 400 | S | 0 | Costo Propuesto por Electrocentro SA | 0 | ELC | Costo Propuesto por Electrocentro SA | 43100 | 0 | Sustento | 0 | S |  | ELC: Costo Propuesto por Electrocentro SA | 1
1183 | SAB41 | CONCENTRADOR DE DATOS PARA SECCIONALIZADOR TRIPOLAR PROGRAMABLE, 15kV y 27 kV, 150kVp | NUEVO | 400 | S | 0 | Costo Propuesto por Electrocentro SA | 0 | ELC | Costo Propuesto por Electrocentro SA | 43100 | 0 | Sustento | 0 | S |  | ELC: Costo Propuesto por Electrocentro SA | 1
1184 | SAB42 | CONCENTRADOR DE DATOS PARA INDICADOR DE FALLA | NUEVO | 400 | S | 0 | Costo Propuesto por Electrocentro SA | 0 | ELC | Costo Propuesto por Electrocentro SA | 43100 | 0 | Sustento | 0 | S |  | ELC: Costo Propuesto por Electrocentro SA | 1
1185 | SAB43 | INDICADORES DE FALLA AEREO HASTA 38KV, SEÑAL LUZ INTERMITENTE Y SISTEMA DE COMUNICACIÓN | NUEVO | 400 | S | 0 | Costo Propuesto por Electrocentro SA | 0 | ELC | Costo Propuesto por Electrocentro SA | 43100 | 0 | Sustento | 0 | S |  | ELC: Costo Propuesto por Electrocentro SA | 1
1186 | LLD02 | LUMINARIA CON LAMPARA DE 100 W INCANDESCENTE | 8.36 | 9.1622 | E |  | Estimado | [5 empty] | Estimado |  | E | 9.595% | Estimado.rar | 1
1187 | LLD01 | LUMINARIA CON LAMPARA DE 40 W FLUORESCENTE | 50.43 | 55.269 | E |  | Estimado | [5 empty] | Estimado |  | E | 9.595% | Estimado.rar | 1
1188 | LLE02 | LUMINARIA PARA LAMPARA DE HALOGENURO DE 150 W. | 53.56 | 53.56 | E |  | Estimado | [5 empty] | Estimado |  | E | 0% | Estimado.rar | 1
1189 | LLE03 | LUMINARIA PARA LAMPARA DE HALOGENURO DE 250 W. | 185 | 185 | E |  | Estimado | [5 empty] | Estimado |  | E | 0% | Estimado.rar | 1
1190 | LLE04 | LUMINARIA PARA LAMPARA DE HALOGENURO DE 400 W. | 387.93 | 387.93 | E |  | Estimado | [5 empty] | Estimado |  | E | 0% | Estimado.rar | 1
1191 | LLE01 | LUMINARIA PARA LAMPARA DE HALOGENURO DE 70 W. | 45 | 45 | E |  | Estimado | [5 empty] | Estimado |  | E | 0% | Estimado.rar | 1
1192 | LLC01 | LUMINARIA PARA LAMPARA DE LUZ MIXTA DE 80 W. | 55.16 | 60.4528 | E |  | Estimado | [5 empty] | Estimado |  | E | 9.595% | Estimado.rar | 1
1193 | LLC02 | LUMINARIA PARA LAMPARA DE LUZ MIXTA DE 160 W. | 64.64 | 70.8425 | E |  | Estimado | [5 empty] | Estimado |  | E | 9.595% | Estimado.rar | 1
1194 | LLC03 | LUMINARIA PARA LAMPARA DE LUZ MIXTA DE 250 W. | 84.74 | 92.8711 | E |  | Estimado | [5 empty] | Estimado |  | E | 9.595% | Estimado.rar | 1
1195 | LLC04 | LUMINARIA PARA LAMPARA DE LUZ MIXTA DE 400 W. | 110.92 | 121.5632 | E |  | Estimado | [5 empty] | Estimado |  | E | 9.595% | Estimado.rar | 1
1196 | LLC05 | LUMINARIA PARA LAMPARA DE LUZ MIXTA DE 500 W. | 121 | 132.6104 | E |  | Estimado | [5 empty] | Estimado |  | E | 9.595% | Estimado.rar | 1
1197 | LLB01 | LUMINARIA PARA LAMPARA DE VAPOR DE MERCURIO DE 80 W. | 49.18 | 53.899 | E |  | Estimado | [5 empty] | Estimado |  | E | 9.595% | Estimado.rar | 1
1198 | LLB02 | LUMINARIA PARA LAMPARA DE VAPOR DE MERCURIO DE 125 W. | 51.21 | 56.1238 | E |  | Estimado | [5 empty] | Estimado |  | E | 9.595% | Estimado.rar | 1
1199 | LLB03 | LUMINARIA PARA LAMPARA DE VAPOR DE MERCURIO DE 250 W. | 94.75 | 104.11 | S | 160 | Orden de Compra 4214000479 | Individual | ELC | PHILIPS PERUANA S.A. | 42395 | 160 | Sustento | 160 | S | 9.879% | ELC: Orden de Compra 4214000479 | 1
1200 | LLB04 | LUMINARIA PARA LAMPARA DE VAPOR DE MERCURIO DE 400 W. | 132.83 | 145.5755 | E |  | Estimado | [5 empty] | Estimado |  | E | 9.595% | Estimado.rar | 1
1201 | LLA01 | LUMINARIA PARA LAMPARA DE VAPOR DE SODIO DE 70 W. | 59.98 | 51.99 | S | 5000 | FACTURA 65518 | Individual | EDPE | CELSA SA | 42914 | 5000 | Sustento | 5000 | S | -13.32% | EDPE: FACTURA 65518 | 1
1202 | LLA02 | LUMINARIA PARA LAMPARA DE VAPOR DE SODIO DE 75 W. | 65.1 | 58.0882 | E |  | Estimado | [5 empty] | Estimado |  | E | -10.77% | Estimado.rar | 1
1203 | LLA03 | LUMINARIA PARA LAMPARA DE VAPOR DE SODIO DE 150 W. | 95.73 | 112.77 | S | 20 | Orden de Compra OC-3932 | Individual | ELDU | SIGELEC S.A.C. | 42765 | 20 | Sustento | 20 | S | 17.8% | ELDU: Orden de Compra OC-3932 | 1
1204 | LLA04 | LUMINARIA PARA LAMPARA DE VAPOR DE SODIO DE 250 W. | 126.14 | 171.73 | S | 6 | Orden de Compra OC-414 | Individual | ELDU | REPRESENTACIONES COMERCIALES R & M E.I.R.L. | 42468 | 6 | Sustento | 6 | S | 36.14% | ELDU: Orden de Compra OC-414 | 1
1205 | LLA05 | LUMINARIA PARA LAMPARA DE VAPOR DE SODIO DE 400 W. | 177.39 | 273.2707 | E |  | Estimado | [5 empty] | Estimado |  | E | 54.05% | Estimado.rar | 1
1206 | LLA06 | LUMINARIA PARA LAMPARA DE VAPOR DE SODIO DE 50 W. | 56.38 | 41.5357 | E |  | Estimado | [5 empty] | Estimado |  | E | -26.33% | Estimado.rar | 1
1207 | LRA09 | REFLECTOR CON 2 LAMPARAS DE 400 W HALOGENURO | Sin Costo (No Utilizado) | 0 | A |  | Precio Regulado 2012 | [5 empty] | Precio regulado 2012 |  | A |  | Precio regulado 2012 | 1
1208 | LRA05 | REFLECTOR CON 2 LAMPARAS DE 400 W VAPOR DE SODIO | 422.58 | 463.1282 | E |  | Estimado | [5 empty] | Estimado |  | E | 9.595% | Estimado.rar | 1
1209 | LRA02 | REFLECTOR CON LAMPARA DE 150 W VAPOR DE SODIO | 193.72 | 212.3082 | E |  | Estimado | [5 empty] | Estimado |  | E | 9.595% | Estimado.rar | 1
1210 | LRA03 | REFLECTOR CON LAMPARA DE 250 W VAPOR DE SODIO | 216.13 | 236.8685 | E |  | Estimado | [5 empty] | Estimado |  | E | 9.595% | Estimado.rar | 1
1211 | LRA07 | REFLECTOR CON LAMPARA DE 400 W LUZ MIXTA | 133.1 | 145.8715 | E |  | Estimado | [5 empty] | Estimado |  | E | 9.595% | Estimado.rar | 1
1212 | LRA08 | REFLECTOR CON LAMPARA DE 400 W VAPOR DE Hg | Sin Costo (No Utilizado) | 0 | A |  | Precio Regulado 2012 | [5 empty] | Precio regulado 2012 |  | A |  | Precio regulado 2012 | 1
1213 | LRA04 | REFLECTOR CON LAMPARA DE 400 W VAPOR DE SODIO | 227.52 | 249.3514 | E |  | Estimado | [5 empty] | Estimado |  | E | 9.595% | Estimado.rar | 1
1214 | LRA06 | REFLECTOR CON LAMPARA DE 70 W VAPOR DE SODIO | 174.65 | 191.4083 | E |  | Estimado | [5 empty] | Estimado |  | E | 9.595% | Estimado.rar | 1
1215 | LRA01 | REFLECTOR CON LAMPARA DE 80 W VAPOR DE SODIO | 174.65 | 191.4083 | E |  | Estimado | [5 empty] | Estimado |  | E | 9.595% | Estimado.rar | 1
1216 | LRA10 | REFLECTOR CON 2 LAMPARAS DE 250 W VAPOR DE SODIO | 401.45 | 439.9707 | E |  | Estimado | [5 empty] | Estimado |  | E | 9.595% | Estimado.rar | 1
1217 | LRA13 | Reflector con lampara tipo Halogenuro de 150 W. | 258.9 | 258.9 | E |  | Estimado | [5 empty] | Estimado |  | E | 0% | Estimado.rar | 1
1218 | LRA14 | Reflector con lampara tipo Halogenuro de 250 W. | 288.85 | 288.85 | E |  | Estimado | [5 empty] | Estimado |  | E | 0% | Estimado.rar | 1
1219 | LPF01 | PASTORAL DE ACERO DOBLE PD/1.50/1.90/1.5 DIA | 51.24 | 51.3634 | E |  | Estimado | [5 empty] | Estimado |  | E | 0.2408% | Estimado.rar | 1
1220 | LPF16 | PASTORAL DE ACERO DOBLE PD/3.20/3.40/1.5 DIA | Sin Costo (No Utilizado) | 0 | A |  | Precio Regulado 2012 | [5 empty] | Precio regulado 2012 |  | A |  | Precio regulado 2012 | 1
1221 | LPF02 | PASTORAL DE ACERO DOBLE PD/3.40/2.80/2.0 DIA | 102.48 | 102.7267 | E |  | Estimado | [5 empty] | Estimado |  | E | 0.2408% | Estimado.rar | 1
1222 | LPF03 | PASTORAL DE ACERO DOBLE PD/3.50/3.40/1.5 DIA | 113.21 | 113.4826 | E |  | Estimado | [5 empty] | Estimado |  | E | 0.2408% | Estimado.rar | 1
1223 | LPF23 | PASTORAL DE ACERO DOBLE PS/1.00/0.07/2.0 DIA | Sin Costo (No Utilizado) | 0 | A |  | Precio Regulado 2012 | [5 empty] | Precio regulado 2012 |  | A |  | Precio regulado 2012 | 1
1224 | LPF18 | PASTORAL DE ACERO SIMPLE PS/0.26/1.0/1.5 DIA | Sin Costo (No Utilizado) | 0 | A |  | Precio Regulado 2012 | [5 empty] | Precio regulado 2012 |  | A |  | Precio regulado 2012 | 1
1225 | LPF15 | PASTORAL DE ACERO SIMPLE PS/0.55/1.62/1.5 DIA | 9.86 | 13.55 | S | 2000 | Factura F001-00004141 | Individual | EDPE | MANUFACTURAS INDUSTRIALES MENDOZA S.A. | 42867 | 2000 | Sustento | 2000 | S | 37.42% | EDPE: Factura F001-00004141 | 1
1226 | LPF19 | PASTORAL DE ACERO SIMPLE PS/1.2/1.7/1.5 DIA | 30.95 | 31.0245 | E |  | Estimado | [5 empty] | Estimado |  | E | 0.2408% | Estimado.rar | 1
1227 | LPF22 | PASTORAL DE ACERO SIMPLE PS/1.32/0.55/2.0 DIA | Sin Costo (No Utilizado) | 0 | A |  | Precio Regulado 2012 | [5 empty] | Precio regulado 2012 |  | A |  | Precio regulado 2012 | 1
1228 | LPF04 | PASTORAL DE ACERO SIMPLE PS/1.5/1.9/1.5 DIA | 37.51 | 23.61 | S | 2000 | Factura F001-00004141 | Individual | EDPE | MANUFACTURAS INDUSTRIALES MENDOZA S.A. | 42867 | 2000 | Sustento | 2000 | S | -37.06% | EDPE: Factura F001-00004141 | 1
1229 | LPF20 | PASTORAL DE ACERO SIMPLE PS/1.5/3.0/1.5 DIA | Sin Costo (No Utilizado) | 0 | A |  | Precio Regulado 2012 | [5 empty] | Precio regulado 2012 |  | A |  | Precio regulado 2012 | 1
1230 | LPF05 | PASTORAL DE ACERO SIMPLE PS/3.2/3.4/1.5 DIA | 70.41 | 61.3 | S | 500 | Factura 001-003450 | Individual | EDPE | ACEROS POWER S.A.C. | 42773 | 500 | Sustento | 500 | S | -12.94% | EDPE: Factura 001-003450 | 1
1231 | LPF21 | PASTORAL DE ACERO SIMPLE PS/3.2/4.4/2.0 DIA | Sin Costo (No Utilizado) | 0 | A |  | Precio Regulado 2012 | [5 empty] | Precio regulado 2012 |  | A |  | Precio regulado 2012 | 1
1232 | LPF06 | PASTORAL DE ACERO SIMPLE PS/3.4/2.3/2 DIA | 59.9 | 66.0486 | E |  | Estimado | [5 empty] | Estimado |  | E | 10.26% | Estimado.rar | 1
1233 | LPF17 | PASTORAL DE ACERO TRIPLE PT/1.50/1.90/1.5 DIA | 94.89 | 95.1185 | E |  | Estimado | [5 empty] | Estimado |  | E | 0.2408% | Estimado.rar | 1
1234 | LPC01 | PASTORAL DE CONCRETO CUADRUPLE SUCRE PC/0.50/0.25/125 DIA | 26.12 | 30.6983 | E |  | Estimado | [5 empty] | Estimado |  | E | 17.53% | Estimado.rar | 1
1235 | LPC02 | PASTORAL DE CONCRETO DOBLE PARABOLICO PD/1.50/1.30/120 DIA | 22.4 | 26.3263 | E |  | Estimado | [5 empty] | Estimado |  | E | 17.53% | Estimado.rar | 1
1236 | LPC03 | PASTORAL DE CONCRETO DOBLE SUCRE PD/0.50/0.25/125 DIA | 17.29 | 20.3206 | E |  | Estimado | [5 empty] | Estimado |  | E | 17.53% | Estimado.rar | 1
1237 | LPC04 | PASTORAL DE CONCRETO DOBLE SUCRE PD/1.30/0.90/125 DIA | 22.58 | 26.5378 | E |  | Estimado | [5 empty] | Estimado |  | E | 17.53% | Estimado.rar | 1
1238 | LPC05 | PASTORAL DE CONCRETO DOBLE SUCRE PD/1.30/0.90/95 DIA | 22.58 | 26.5378 | E |  | Estimado | [5 empty] | Estimado |  | E | 17.53% | Estimado.rar | 1
1239 | LPC06 | PASTORAL DE CONCRETO RECORTADO CUADRUPLE DE 0.5 MTS. | 26.12 | 30.6983 | E |  | Estimado | [5 empty] | Estimado |  | E | 17.53% | Estimado.rar | 1
1240 | LPC07 | PASTORAL DE CONCRETO RECORTADO DOBLE DE 0.5 MTS. | 17.29 | 20.3206 | E |  | Estimado | [5 empty] | Estimado |  | E | 17.53% | Estimado.rar | 1
1241 | LPC08 | PASTORAL DE CONCRETO RECORTADO SIMPLE DE 0.5 MTS. | 9.03 | 10.6128 | E |  | Estimado | [5 empty] | Estimado |  | E | 17.53% | Estimado.rar | 1
1242 | LPC09 | PASTORAL DE CONCRETO RECORTADO TRIPLE DE 0.5 MTS. | 21.73 | 25.5388 | E |  | Estimado | [5 empty] | Estimado |  | E | 17.53% | Estimado.rar | 1
1243 | LPC10 | PASTORAL DE CONCRETO SIMPLE PARABOLICO PS/1.50/1.30/120 DIA | 13.94 | 16.3834 | E |  | Estimado | [5 empty] | Estimado |  | E | 17.53% | Estimado.rar | 1
1244 | LPC11 | PASTORAL DE CONCRETO SIMPLE PARABOLICO PS/1.50/1.30/120 DIA | 13.94 | 16.3834 | E |  | Estimado | [5 empty] | Estimado |  | E | 17.53% | Estimado.rar | 1
1245 | LPC12 | PASTORAL DE CONCRETO SIMPLE PARABOLICO PS/1.50/1.30/90 DIA | 15.54 | 18.2638 | E |  | Estimado | [5 empty] | Estimado |  | E | 17.53% | Estimado.rar | 1
1246 | LPC13 | PASTORAL DE CONCRETO SIMPLE PARABOLICO PS/1.50/1.90/120 DIA | 19.84 | 23.3176 | E |  | Estimado | [5 empty] | Estimado |  | E | 17.53% | Estimado.rar | 1
1247 | LPC14 | PASTORAL DE CONCRETO SIMPLE PARABOLICO PS/1.50/1.90/90 DIA | 18.65 | 21.919 | E |  | Estimado | [5 empty] | Estimado |  | E | 17.53% | Estimado.rar | 1
1248 | LPC21 | PASTORAL DE CONCRETO SIMPLE PARABOLICO RECORTADO | 15.54 | 18.2638 | E |  | Estimado | [5 empty] | Estimado |  | E | 17.53% | Estimado.rar | 1
1249 | LPC15 | PASTORAL DE CONCRETO SIMPLE SUCRE PS/0.50/0.25/125 DIA | 8.8 | 10.3425 | E |  | Estimado | [5 empty] | Estimado |  | E | 17.53% | Estimado.rar | 1
1250 | LPC16 | PASTORAL DE CONCRETO SIMPLE SUCRE PS/0.50/0.25/95 DIA | 8.8 | 10.3425 | E |  | Estimado | [5 empty] | Estimado |  | E | 17.53% | Estimado.rar | 1
1251 | LPC17 | PASTORAL DE CONCRETO SIMPLE SUCRE PS/1.30/0.90/125 DIA | 15.54 | 18.2638 | E |  | Estimado | [5 empty] | Estimado |  | E | 17.53% | Estimado.rar | 1
1252 | LPC18 | PASTORAL DE CONCRETO SIMPLE SUCRE PS/1.30/0.90/95 DIA | 15.54 | 18.2638 | E |  | Estimado | [5 empty] | Estimado |  | E | 17.53% | Estimado.rar | 1
1253 | LPC19 | PASTORAL DE CONCRETO TRIPLE PARABOLICO PT/1.30/0.90/125 DIA | 26.62 | 31.2859 | E |  | Estimado | [5 empty] | Estimado |  | E | 17.53% | Estimado.rar | 1
1254 | LPC20 | PASTORAL DE CONCRETO TRIPLE SUCRE PT/0.50/0.25/125 DIA | 20.84 | 24.4928 | E |  | Estimado | [5 empty] | Estimado |  | E | 17.53% | Estimado.rar | 1
1255 | LPF07 | PASTORAL DE FIERRO GALVANIZADO 500/580/27 | 8.56 | 4.27 | S | 1720 | Contrato N°43-2017 | Corporativa | ELSE | ING. SERVICIOS VALLADARES SANTIBAÑES HERMANOS S.A | 42850 | 1720 | Sustento | 1720 | S | -50.12% | ELSE: Contrato N°43-2017 | 1
1256 | LPF08 | PASTORAL DE FIERRO GALVANIZADO 500/750/42 | 12.83 | 12.31 | S | DGER/MEM | DGER/MEM | DGER/MEM | DGER/MEM | DGER/MEM | 43038 | DGER/MEM | Sustento | DGER/MEM | S | -4.053% | DGER/MEM: DGER/MEM | 1
1257 | LPF09 | PASTORAL DE FIERRO GALVANIZADO 1000/850/27 | 14.34 | 11.87 | S | 1100 | Contrato N°43-2017 | Corporativa | ELSE | ING. SERVICIOS VALLADARES SANTIBAÑES HERMANOS S.A | 42850 | 1100 | Sustento | 1100 | S | -17.22% | ELSE: Contrato N°43-2017 | 1
1258 | LPF10 | PASTORAL DE FIERRO GALVANIZADO 1000/930/34 | 14.34 | 10.9273 | E |  | Estimado | [5 empty] | Estimado |  | E | -23.8% | Estimado.rar | 1
1259 | LPF11 | PASTORAL DE FIERRO GALVANIZADO 1000/930/49 | 14.34 | 10.9273 | E |  | Estimado | [5 empty] | Estimado |  | E | -23.8% | Estimado.rar | 1
1260 | LPF12 | PASTORAL DE FIERRO GALVANIZADO 1500/1110/34 | 12.29 | 9.3652 | E |  | Estimado | [5 empty] | Estimado |  | E | -23.8% | Estimado.rar | 1
1261 | LPF13 | PASTORAL DE FIERRO GALVANIZADO 1500/1110/49 | 15.47 | 11.7884 | E |  | Estimado | [5 empty] | Estimado |  | E | -23.8% | Estimado.rar | 1
1262 | LPF14 | PASTORAL DE FIERRO GALVANIZADO 1500/1110/50 | 17.57 | 13.3887 | E |  | Estimado | [5 empty] | Estimado |  | E | -23.8% | Estimado.rar | 1
1263 | LFA07 | FAROLA CON LAMPARA DE 125 W VAPOR DE Hg | 86.57 | 94.8767 | E |  | Estimado | [5 empty] | Estimado |  | E | 9.595% | Estimado.rar | 1
1264 | LFA23 | FAROLA CON LAMPARA DE 150 W HALOGENURO | 145.9 | 145.9 | E |  | Estimado | [5 empty] | Estimado |  | E | 0% | Estimado.rar | 1
1265 | LFA11 | FAROLA CON LAMPARA DE 150 W VAPOR DE SODIO | 111.57 | 122.2756 | E |  | Estimado | [5 empty] | Estimado |  | E | 9.595% | Estimado.rar | 1
1266 | LFA12 | FAROLA CON LAMPARA DE 160 W LUZ MIXTA | 91.09 | 99.8304 | E |  | Estimado | [5 empty] | Estimado |  | E | 9.595% | Estimado.rar | 1
1267 | LFA24 | FAROLA CON LAMPARA DE 250 W HALOGENURO | Sin Costo (No Utilizado) | 0 | A |  | Precio Regulado 2008 | [5 empty] | Precio regulado 2012 |  | A |  | Precio regulado 2012 | 1
1268 | LFA14 | FAROLA CON LAMPARA DE 250 W LUZ MIXTA | 96.42 | 105.6719 | E |  | Estimado | [5 empty] | Estimado |  | E | 9.595% | Estimado.rar | 1
1269 | LFA13 | FAROLA CON LAMPARA DE 250 W VAPOR DE Hg | 94.57 | 103.6444 | E |  | Estimado | [5 empty] | Estimado |  | E | 9.595% | Estimado.rar | 1
1270 | LFA25 | FAROLA CON LAMPARA DE 400 W HALOGENURO | Sin Costo (No Utilizado) | 0 | A |  | Precio Regulado 2008 | [5 empty] | Precio regulado 2012 |  | A |  | Precio regulado 2012 | 1
1271 | LFA19 | FAROLA CON LAMPARA DE 400 W LUZ MIXTA | 118.52 | 129.8924 | E |  | Estimado | [5 empty] | Estimado |  | E | 9.595% | Estimado.rar | 1
1272 | LFA18 | FAROLA CON LAMPARA DE 400 W VAPOR DE Hg | 114.01 | 124.9497 | E |  | Estimado | [5 empty] | Estimado |  | E | 9.595% | Estimado.rar | 1
1273 | LFA22 | FAROLA CON LAMPARA DE 70 W HALOGENURO | 128.7 | 128.7 | E |  | Estimado | [5 empty] | Estimado |  | E | 0% | Estimado.rar | 1
1274 | LFA01 | FAROLA CON LAMPARA DE 70 W VAPOR DE SODIO | 98.41 | 107.8528 | E |  | Estimado | [5 empty] | Estimado |  | E | 9.595% | Estimado.rar | 1
1275 | LFA03 | FAROLA CON LAMPARA DE 80 W LUZ MIXTA | 78.55 | 86.0872 | E |  | Estimado | [5 empty] | Estimado |  | E | 9.595% | Estimado.rar | 1
1276 | LFA02 | FAROLA CON LAMPARA DE 80 W VAPOR DE Hg | 68.15 | 74.6893 | E |  | Estimado | [5 empty] | Estimado |  | E | 9.595% | Estimado.rar | 1
1277 | LFA17 | FAROLA TIPO ORNAMENTAL CON CUATRO BRAZOS, LAMPARA LUZ MIXTA 250 W | 300.83 | 329.6958 | E |  | Estimado | [5 empty] | Estimado |  | E | 9.595% | Estimado.rar | 1
1278 | LFA10 | FAROLA TIPO ORNAMENTAL CON CUATRO BRAZOS, VAPOR DE Hg 125 W | 266.85 | 292.4553 | E |  | Estimado | [5 empty] | Estimado |  | E | 9.595% | Estimado.rar | 1
1279 | LFA06 | FAROLA TIPO ORNAMENTAL CON CUATRO BRAZOS, VAPOR DE Hg 80 W | 252.64 | 276.8818 | E |  | Estimado | [5 empty] | Estimado |  | E | 9.595% | Estimado.rar | 1
1280 | LFA15 | FAROLA TIPO ORNAMENTAL CON DOS BRAZOS, LAMPARA LUZ MIXTA 250 W | 146.43 | 160.4805 | E |  | Estimado | [5 empty] | Estimado |  | E | 9.595% | Estimado.rar | 1
1281 | LFA08 | FAROLA TIPO ORNAMENTAL CON DOS BRAZOS, VAPOR DE Hg 125 W | 138.02 | 151.2635 | E |  | Estimado | [5 empty] | Estimado |  | E | 9.595% | Estimado.rar | 1
1282 | LFA04 | FAROLA TIPO ORNAMENTAL CON DOS BRAZOS, VAPOR DE Hg 80 W | 110.71 | 121.333 | E |  | Estimado | [5 empty] | Estimado |  | E | 9.595% | Estimado.rar | 1
1283 | LFA20 | FAROLA TIPO ORNAMENTAL CON DOS BRAZOS, VAPOR DE SODIO 70 W | 105.6 | 105.6 | E |  | Estimado | [5 empty] | Estimado |  | E | 0% | Estimado.rar | 1
1284 | LFA16 | FAROLA TIPO ORNAMENTAL CON TRES BRAZOS, LAMPARA LUZ MIXTA 250 W | 213.95 | 234.4793 | E |  | Estimado | [5 empty] | Estimado |  | E | 9.595% | Estimado.rar | 1
1285 | LFA09 | FAROLA TIPO ORNAMENTAL CON TRES BRAZOS, VAPOR DE Hg 125 W | 178.8 | 195.9565 | E |  | Estimado | [5 empty] | Estimado |  | E | 9.595% | Estimado.rar | 1
1286 | LFA05 | FAROLA TIPO ORNAMENTAL CON TRES BRAZOS, VAPOR DE Hg 80 W | 173 | 189.6 | E |  | Estimado | [5 empty] | Estimado |  | E | 9.595% | Estimado.rar | 1
1287 | LFA21 | FAROLA TIPO ORNAMENTAL CON TRES BRAZOS, VAPOR DE SODIO 70 W | 165 | 165 | E |  | Estimado | [5 empty] | Estimado |  | E | 0% | Estimado.rar | 1
1288 | LLF01 | LUMINARIA PARA LAMPARA DE LED DE 120 W. | NUEVO | 292.514 | S | 1720 | Contrato N°265-2016 | Individual | ELSE | Consorcio Ring Ring & Energy y Roy Alpha | 42689 | 0 | Sustento | 400 | S |  | ELSE: Contrato N°265-2016
1289 | LLF02 | LUMINARIA PARA LAMPARA DE LED DE 180 W. | NUEVO | 356.3163 | E |  | Estimado | [5 empty] | Estimado |  | E |  | Estimado.rar
1290 | CXS106 | EMPALME DERECHO PARA CABLE NA2XSY (10 KV) DE 70 mm2. | 82.38 | 67.9387 | E |  | Estimado | [5 empty] | Estimado |  | E | -17.53% | Estimado.rar | 1
1291 | CXS107 | EMPALME DERECHO PARA CABLE NA2XSY (10 KV) DE 150 mm2. | 87.05 | 71.79 | S | 100 | Factura F003-0049163 | Individual | EDPE | TYCO ELECTRONICS DEL PERU S.A.C | 42496 | 15 | Sustento | 100 | S | -17.53% | EDPE: Factura F003-0049163 | 1
1292 | CXS108 | EMPALME DERECHO PARA CABLE NA2XSY (10 KV) DE 240 mm2. | 94.85 | 78.2226 | E |  | Estimado | [5 empty] | Estimado |  | E | -17.53% | Estimado.rar | 1
1293 | CXS109 | EMPALME DERECHO PARA CABLE NA2XSY (10 KV) DE 400 mm2. | 97.1 | 80.0782 | E |  | Estimado | [5 empty] | Estimado |  | E | -17.53% | Estimado.rar | 1
1294 | CXT106 | TERMINAL PARA B.T. PARA CABLE NA2XY 70 mm2 | 9.61 | 8 | S | 300 | Factura F004-00000538 | Individual | EDPE | TYCO ELECTRONICS DEL PERU S.A.C | 42682 | 22 | Sustento | 300 | S | -16.75% | EDPE: Factura F004-00000538 | 1
1295 | CXT107 | TERMINAL PARA B.T. PARA CABLE NA2XY 150 mm2 | 24.42 | 10.7842 | E |  | Estimado | [5 empty] | Estimado |  | E | -55.84% | Estimado.rar | 1
1296 | CXT108 | TERMINAL PARA B.T. PARA CABLE NA2XY 240 mm2 | 21.22 | 14.51 | S | 2421 | Factura F001-58299 | Individual | EDPE | 3M PERÚ S.A | 42877 | 21 | Sustento | 2421 | S | -31.62% | EDPE: Factura F001-58299 | 1
1297 | CXT109 | TERMINAL PARA B.T. PARA CABLE NA2XY 400 mm2 | 88.43 | 27.1963 | E |  | Estimado | [5 empty] | Estimado |  | E | -69.25% | Estimado.rar | 1
1298 | CXT110 | TERMINAL EXTERIOR TERMORESTRINGENTE PARA CABLE NA2XSY 10 KV. DE 70 mm2. | 125.36 | 46 | S | 150 | Factura F001-59192 | Individual | EDPE | 3M PERÚ S.A | 42886 | 20 | Sustento | 150 | S | -63.31% | EDPE: Factura F001-59192 | 1
1299 | CXT111 | TERMINAL INTERIOR TERMORESTRINGENTE PARA CABLE NA2XSY 10 KV. DE 70 mm2. | 114.21 | 46.0454 | E |  | Estimado | [5 empty] | Estimado |  | E | -59.68% | Estimado.rar | 1
1300 | CXT112 | TERMINAL EXTERIOR TERMORESTRINGENTE PARA CABLE NA2XSY 10 KV. DE 150 mm2. | 99.15 | 47.5427 | E |  | Estimado | [5 empty] | Estimado |  | E | -52.05% | Estimado.rar | 1
1301 | CXT113 | TERMINAL INTERIOR TERMORESTRINGENTE PARA CABLE NA2XSY 10 KV. DE 150 mm2. | 129.59 | 47.5427 | E |  | Estimado | [5 empty] | Estimado |  | E | -63.31% | Estimado.rar | 1
1302 | CXT114 | TERMINAL EXTERIOR TERMORESTRINGENTE PARA CABLE NA2XSY 10 KV. DE 240 mm2. | 125.16 | 49.2854 | E |  | Estimado | [5 empty] | Estimado |  | E | -60.62% | Estimado.rar | 1
1303 | CXT115 | TERMINAL INTERIOR TERMORESTRINGENTE PARA CABLE NA2XSY 10 KV. DE 240 mm2. | 146.11 | 49.2854 | E |  | Estimado | [5 empty] | Estimado |  | E | -66.27% | Estimado.rar | 1
1304 | CXT116 | TERMINAL EXTERIOR TERMORESTRINGENTE PARA CABLE NA2XSY 10 KV. DE 400 mm2. | 154.94 | 63.89 | S | 24 | Factura F004-00001891 | Individual | EDPE | TYCO ELECTRONICS DEL PERU S.A.C | 42998 | 25 | Sustento | 24 | S | -58.76% | EDPE: Factura F004-00001891 | 1
1305 | CXT117 | TERMINAL INTERIOR TERMORESTRINGENTE PARA CABLE NA2XSY 10 KV. DE 400 mm2. | 183.76 | 63.89 | E |  | Estimado | [5 empty] | Estimado |  | E | -65.23% | Estimado.rar | 1
1306 | CXT118 | TERMINAL PARA B.T. PARA CABLE NA2XY 120 mm2 | 4.04 | 14.06 | S | 5155 | Factura F001-58299 | Individual | EDPE | 3M PERÚ S.A | 42877 | 21 | Sustento | 5155 | S | 248% | EDPE: Factura F001-58299 | 1
1307 | AXP01 | PALOMILLA DE FIERRO CORTO PARA AISLADORES | 5.83 | 4.8511 | E |  | Estimado | [5 empty] | Estimado |  | E | -16.79% | Estimado.rar | 1
1308 | PCF05 | PALOMILLA DE FIERRO LARGO PARA AISLADORES | 11.19 | 9.311 | E |  | Estimado | [5 empty] | Estimado |  | E | -16.79% | Estimado.rar | 1
1309 | PCC19 | PALOMILLA DOBLE DE CONCRETO ARMADO PARA BIPOSTE (S.E. 400-630 KVA) DE 11 mts. | 21.64 | 23.46 | S | 74 | Factura E001-31 | Individual | EDPE | INDUSTRIA DE POSTES SULLANA S.A.C. | 42739 | 74 | Sustento | 74 | S | 8.41% | EDPE: Factura E001-31 | 1
1310 | PCC20 | PALOMILLA DOBLE DE CONCRETO ARMADO PARA BIPOSTE DE 11 mts. | 23.82 | 20.75 | S | 2 | Orden de Compra OC-431 | Individual | ELDU | EMPRESA HUARCAYA HUAYLLA S.A.C. | 42472 | 2 | Sustento | 2 | S | -12.89% | ELDU: Orden de Compra OC-431 | 1
1311 | PCC21 | PALOMILLA DOBLE DE CONCRETO ARMADO PARA BIPOSTE DE 13 mts. | 29.26 | 35.33 | S | 20 | Orden de Compra 1210014434 | Individual | ELNO | INGENIERIA Y SERVICIOS AREVALO S.A. | 42927 | 20 | Sustento | 20 | S | 20.75% | ELNO: Orden de Compra 1210014434 | 1
1312 | PCF06 | PALOMILLA EN E | 23.53 | 27.6543 | E |  | Estimado | [5 empty] | Estimado |  | E | 17.53% | Estimado.rar | 1
1313 | PSC01 | PLATAFORMA SOPORTE DE TRANSFORMADOR DE CONCRETO ARMADO PARA BIPOSTE DE 11 mts. | 32.34 | 43.34 | S | 12 | Orden de Compra OC-1406 | Individual | ELDU | EMPRESA HUARCAYA HUAYLLA S.A.C. | 42576 | 12 | Sustento | 12 | S | 34.01% | ELDU: Orden de Compra OC-1406 | 1
1314 | PSC02 | PLATAFORMA SOPORTE DE TRANSFORMADOR DE CONCRETO ARMADO PARA BIPOSTE DE 11 mts. (S.E. 400-630 KVA) | 103.13 | 92.65 | S | 12 | Factura 001-003786 | Individual | ELOR | MEGALUZ S.A.C | 43076 | 1 | Sustento | 12 | S | -10.16% | ELOR: Factura 001-003786 | 1
1315 | PSC03 | PLATAFORMA SOPORTE DE TRANSFORMADOR DE CONCRETO ARMADO PARA BIPOSTE DE 13 mts. | 103.23 | 44.23 | S | 100 | Factura 001-006541 | Individual | EDPE | POSTES SAC | 42739 | 100 | Sustento | 100 | S | -57.15% | EDPE: Factura 001-006541 | 1
1316 | PSC14 | SOPORTE DE ACERO GALVANIZADO PARA TRANFORMADOR MONOFASICO AEREO | 15.01 | 15.0461 | E |  | Estimado | [5 empty] | Estimado |  | E | 0.2408% | Estimado.rar | 1
1317 | DXS02 | SOPORTE DE TABLERO DE DIST. SEC. Y AP. PARA S.E. CONVENCIONAL DE 5.00 X 4.00 m. | 436.26 | 437.3104 | E |  | Estimado | [5 empty] | Estimado |  | E | 0.2408% | Estimado.rar | 1
1318 | DXS03 | SOPORTE DE TABLERO DE DIST. SEC. Y AP. PARA S.E. CONVENCIONAL DE 5.00 X 7.50 m. | 506.85 | 508.0703 | E |  | Estimado | [5 empty] | Estimado |  | E | 0.2408% | Estimado.rar | 1
1319 | AXP30 | SOPORTE LATERAL PARA AISLADOR PIN POLIMERICO | 3.08 | 3.0874 | E |  | Estimado | [5 empty] | Estimado |  | E | 0.2408% | Estimado.rar | 1
1320 | DXS16 | SOPORTE METALICO PARA PLATAFORMA DE SE. AEREA 250KVA | Sin Costo (No Utilizado) | 0 | A |  | Precio Regulado 2012 | [5 empty] | Precio regulado 2012 |  | A |  | Precio regulado 2012 | 1
1321 | PSC16 | SOPORTE PARA EQUIPO DE SECCIONAMIENTO Y PROTECCION, S.E.MONOPOSTE : | 34.28 | 34.3625 | E |  | Estimado | [5 empty] | Estimado |  | E | 0.2408% | Estimado.rar | 1
1322 | PSC18 | SOPORTE PARA EQUIPOS DE SECCIONAMIENTO Y PROTECCION, PARA S.E.BIPOSTE: | 10.9 | 10.9262 | E |  | Estimado | [5 empty] | Estimado |  | E | 0.2408% | Estimado.rar | 1
1323 | DXS23 | SOPORTE PARA INTERRUPTOR DE POTENCIA 10KV, SE. CONVENCIONAL | Sin Costo (No Utilizado) | 0 | A |  | Precio Regulado 2012 | [5 empty] | Precio regulado 2012 |  | A |  | Precio regulado 2012 | 1
1324 | DXS19 | SOPORTE PARA TRANSFORMADOR DE CORRIENTE 10KV INTERIOR | Sin Costo (No Utilizado) | 0 | A |  | Precio Regulado 2012 | [5 empty] | Precio regulado 2012 |  | A |  | Precio regulado 2012 | 1
1325 | DXS20 | SOPORTE PARA TRANSFORMADOR DE CORRIENTE 22.9KV SE.TIPO BIPOSTE | Sin Costo (No Utilizado) | 0 | A |  | Precio Regulado 2012 | [5 empty] | Precio regulado 2012 |  | A |  | Precio regulado 2012 | 1
1326 | DXS22 | SOPORTE PARA TRANSFORMADOR DE CORRIENTE TOROIDAL 10KV SE. INTERIOR | Sin Costo (No Utilizado) | 0 | A |  | Precio Regulado 2012 | [5 empty] | Precio regulado 2012 |  | A |  | Precio regulado 2012 | 1
1327 | DXS18 | SOPORTE PARA TRANSFORMADOR DE TENSION 2 DEVANADOS 10KV INTERIOR | Sin Costo (No Utilizado) | 0 | A |  | Precio Regulado 2012 | [5 empty] | Precio regulado 2012 |  | A |  | Precio regulado 2012 | 1
1328 | DXS21 | SOPORTE PARA TRANSFORMADOR DE TENSION 22.9KV SE.TIPO BIPOSTE | Sin Costo (No Utilizado) | 0 | A |  | Precio Regulado 2012 | [5 empty] | Precio regulado 2012 |  | A |  | Precio regulado 2012 | 1
1329 | DXS17 | SOPORTE PARA TRANSFORMADOR EN SE. DE SUPERFICIE 50X152X1300MM | Sin Costo (No Utilizado) | 0 | A |  | Precio Regulado 2012 | [5 empty] | Precio regulado 2012 |  | A |  | Precio regulado 2012 | 1
1330 | PPC01 | POSTE DE CONCRETO ARMADO DE 7/100/120/225 | 90.25 | 66.8361 | E |  | Estimado | [5 empty] | Estimado |  | E | -25.94% | Estimado.rar | 1
1331 | PPC02 | POSTE DE CONCRETO ARMADO DE 7/200/120/225 | 115.23 | 75.62 | S | DGER/MEM | DGER/MEM | DGER/MEM | DGER/MEM | DGER/MEM | 43038 | DGER/MEM | Sustento | DGER/MEM | S | -34.37% | DGER/MEM: DGER/MEM | 1
1332 | PPC03 | POSTE DE CONCRETO ARMADO DE 7/300/120/225 | 135.03 | 85.63 | S | DGER/MEM | DGER/MEM | DGER/MEM | DGER/MEM | DGER/MEM | 43038 | DGER/MEM | Sustento | DGER/MEM | S | -36.58% | DGER/MEM: DGER/MEM | 1
1333 | PPC04 | POSTE DE CONCRETO ARMADO DE 7/70/90/195 | 89.83 | 66.8123 | E |  | Estimado | [5 empty] | Estimado |  | E | -25.62% | Estimado.rar | 1
1334 | PPC05 | POSTE DE CONCRETO ARMADO DE 8/200/120/240 | 136.8 | 89.39 | S | 2000 | Contrato AD/OL 082-2016-SEAL | Corporativa | SEAL | POSTES AREQUIPA S.A. | 42704 | 15 | Sustento | 2000 | S | -34.66% | SEAL: Contrato AD/OL 082-2016-SEAL | 1
1335 | PPC06 | POSTE DE CONCRETO ARMADO DE 8/300/120/240 | 162 | 96.67 | S | 400 | Orden de Compra OC-326617 | Individual | ELDU | FABRICACION,DISTRIB.COMERC.Y CONSTRUC.SA | 43000 | 161 | Sustento | 400 | S | -40.33% | ELDU: Orden de Compra OC-326617 | 1
1336 | PPC07 | POSTE DE CONCRETO ARMADO DE 8/70/90/210 | 98.74 | 73.434 | E |  | Estimado | [5 empty] | Estimado |  | E | -25.63% | Estimado.rar | 1
1337 | PPC08 | POSTE DE CONCRETO ARMADO DE 9/200/120/255 | 159.17 | 103.66 | S | 300 | Factura E001-31 | Individual | EDPE | INDUSTRIA DE POSTES SULLANA S.A.C. | 42738 | 37 | Sustento | 300 | S | -34.87% | EDPE: Factura E001-31 | 1
1338 | PPC09 | POSTE DE CONCRETO ARMADO DE 9/300/120/255 | 190.24 | 157.88 | S | 8 | Orden de Compra 4210010051 | Individual | ELC | FABRICACION,DISTRIB.COMERC.Y CONSTR | 43046 | 52 | Sustento | 8 | S | -17.01% | ELC: Orden de Compra 4210010051 | 1
1339 | PPC10 | POSTE DE CONCRETO ARMADO DE 9/400/140/275 | 192.02 | 215.4427 | E |  | Estimado | [5 empty] | Estimado |  | E | 12.2% | Estimado.rar | 1
1340 | PPC11 | POSTE DE CONCRETO ARMADO DE 11/200/120/285 | 206.03 | 134.04 | S | 50 | Factura 0001-011687 | Individual | EDPE | ESCARSA | 43104 | 38 | Sustento | 50 | S | -34.94% | EDPE: Factura 0001-011687 | 1
1341 | PPC12 | POSTE DE CONCRETO ARMADO DE 11/300/120/285 | 250.13 | 241.05 | S | 1 | Orden de Compra 4210010051 | Individual | ELC | FABRICACION,DISTRIB.COMERC.Y CONSTR | 43046 | 52 | Sustento | 1 | S | -3.63% | ELC: Orden de Compra 4210010051 | 1
1342 | PPC13 | POSTE DE CONCRETO ARMADO DE 11/400/140/305 | 261.49 | 277.44 | S | 100 | Factura E001-1 / G-141-2017 | Corporativa | ELOR | CORPORACION MEGALUZ S.A. | 43041 | 16 | Sustento | 100 | S | 6.1% | ELOR: Factura E001-1 / G-141-2017 | 1
1343 | PPC14 | POSTE DE CONCRETO ARMADO DE 11/500/160/325 | 300.5 | 368.7727 | E |  | Estimado | [5 empty] | Estimado |  | E | 22.72% | Estimado.rar | 1
1344 | PPC15 | POSTE DE CONCRETO ARMADO DE 12/200/120/300 | 230.4 | 225.49 | S | DGER/MEM | DGER/MEM | DGER/MEM | DGER/MEM | DGER/MEM | 43038 | DGER/MEM | Sustento | DGER/MEM | S | -2.131% | DGER/MEM: DGER/MEM | 1
1345 | PPC16 | POSTE DE CONCRETO ARMADO DE 12/300/150/330 | 281.68 | 289.59 | S | 8 | Factura 001-0000480 | Individual | SERS | PREFACOPERU S.A.C | 43048 | 6 | Sustento | 8 | S | 2.808% | SERS: Factura 001-0000480 | 1
1346 | PPC17 | POSTE DE CONCRETO ARMADO DE 12/400/150/330 | 305.79 | 305.5676 | E |  | Estimado | [5 empty] | Estimado |  | E | -0.07272% | Estimado.rar | 1
1347 | PPC18 | POSTE DE CONCRETO ARMADO DE 13/200/140/335 | 255.39 | 315.45 | E |  | Estimado | [5 empty] | Estimado |  | E | 23.52% | Estimado.rar | 1
1348 | PPC19 | POSTE DE CONCRETO ARMADO DE 13/300/150/345 | 314.15 | 323.18 | S | 100 | Factura 001-0000386 | Individual | SERS | PREFACOPERU S.A.C | 42826 | 5 | Sustento | 100 | S | 2.874% | SERS: Factura 001-0000386 | 1
1349 | PPC20 | POSTE DE CONCRETO ARMADO DE 13/400/150/345 | 364.69 | 330.13 | S | 3 | Orden de Compra OC-609 | Individual | ELDU | EMPRESA HUARCAYA HUAYLLA S.A.C. | 42501 | 22 | Sustento | 3 | S | -9.477% | ELDU: Orden de Compra OC-609 | 1
1350 | PPC21 | POSTE DE CONCRETO ARMADO DE 13/500/160/355 | 371.69 | 381.069 | E |  | Estimado | [5 empty] | Estimado |  | E | 2.523% | Estimado.rar | 1
1351 | PPC22 | POSTE DE CONCRETO ARMADO DE 15/200/135/360 | 306.98 | 402.9047 | E |  | Estimado | [5 empty] | Estimado |  | E | 31.25% | Estimado.rar | 1
1352 | PPC23 | POSTE DE CONCRETO ARMADO DE 15/300/140/365 | 381.9 | 410.01 | E |  | Estimado | [5 empty] | Estimado |  | E | 7.361% | Estimado.rar | 1
1353 | PPC24 | POSTE DE CONCRETO ARMADO DE 15/400/150/375 | 476.76 | 445.511 | S | 30 | Factura E001-44 | Individual | EDPE | INDUSTRIA DE POSTES SULLANA S.A.C. | 42752 | 39 | Sustento | 30 | S | -6.554% | EDPE: Factura E001-44 | 1
1354 | PPC25 | POSTE DE CONCRETO ARMADO DE 15/500/180/405 | 825.03 | 474.54 | S | 15 | Contrato AD/LO 044-2016-SEAL | Corporativa | SEAL | POSTES AREQUIPA S.A | 42649 | 93 | Sustento | 15 | S | -42.48% | SEAL: Contrato AD/LO 044-2016-SEAL | 1
1355 | PPC26 | POSTE DE CONCRETO ARMADO DE 17/200/150/405 | 360.57 | 472.9634 | E |  | Estimado | [5 empty] | Estimado |  | E | 31.17% | Estimado.rar | 1
1356 | PPC27 | POSTE DE CONCRETO ARMADO DE 17/300/150/405 | 453.01 | 494.414 | E |  | Estimado | [5 empty] | Estimado |  | E | 9.14% | Estimado.rar | 1
1357 | PPC28 | POSTE DE CONCRETO ARMADO DE 17/400/165/420 | 607.52 | 513.1685 | E |  | Estimado | [5 empty] | Estimado |  | E | -15.53% | Estimado.rar | 1
1358 | PPC29 | POSTE DE CONCRETO ARMADO PARA A. P. 5/70/90/165 | 70.8 | 52.6552 | E |  | Estimado | [5 empty] | Estimado |  | E | -25.63% | Estimado.rar | 1
1359 | PPC30 | POSTE DE CONCRETO ARMADO PARA A. P. 6/70/90/180 | 80.55 | 59.907 | E |  | Estimado | [5 empty] | Estimado |  | E | -25.63% | Estimado.rar | 1
1360 | PPC31 | POSTE DE CONCRETO ARMADO PARA A. P. 7/100/120/225 | 90.25 | 66.8361 | E |  | Estimado | [5 empty] | Estimado |  | E | -25.94% | Estimado.rar | 1
1361 | PPC32 | POSTE DE CONCRETO ARMADO PARA A. P. 7/200/120/225 | 115.23 | 75.62 | E |  | Estimado | [5 empty] | Estimado |  | E | -34.37% | Estimado.rar | 1
1362 | PPC33 | POSTE DE CONCRETO ARMADO PARA A. P. 7/300/120/225 | 135.03 | 85.63 | E |  | Estimado | [5 empty] | Estimado |  | E | -36.58% | Estimado.rar | 1
1363 | PPC34 | POSTE DE CONCRETO ARMADO PARA A. P. 8/100/120/240 | 115.56 | 85.5844 | E |  | Estimado | [5 empty] | Estimado |  | E | -25.94% | Estimado.rar | 1
1364 | PPC35 | POSTE DE CONCRETO ARMADO PARA A. P. 8/200/120/240 | 136.8 | 89.39 | E |  | Estimado | [5 empty] | Estimado |  | E | -34.66% | Estimado.rar | 1
1365 | PPC36 | POSTE DE CONCRETO ARMADO PARA A. P. 8/300/120/240 | 162 | 96.67 | E |  | Estimado | [5 empty] | Estimado |  | E | -40.33% | Estimado.rar | 1
1366 | PPC37 | POSTE DE CONCRETO ARMADO PARA A. P. 9/100/120/255 | 143.73 | 85.1538 | E |  | Estimado | [5 empty] | Estimado |  | E | -40.75% | Estimado.rar | 1
1367 | PPC38 | POSTE DE CONCRETO ARMADO PARA A. P. 9/200/120/245 | 159.17 | 103.66 | E |  | Estimado | [5 empty] | Estimado |  | E | -34.87% | Estimado.rar | 1
1368 | PPC39 | POSTE DE CONCRETO ARMADO PARA A. P. 9/300/120/255 | 190.24 | 157.88 | E |  | Estimado | [5 empty] | Estimado |  | E | -17.01% | Estimado.rar | 1
1369 | PPC40 | POSTE DE CONCRETO ARMADO PARA A. P. 11/200/120/285 | 206.03 | 134.04 | S | 26 | Factura E001-44 | Individual | EDPE | INDUSTRIA DE POSTES SULLANA S.A.C. | 42752 | 39 | Sustento | 26 | S | -34.94% | EDPE: Factura E001-44 | 1
1370 | PPC41 | POSTE DE CONCRETO ARMADO PARA A. P. 11/400/140/305 | 261.49 | 277.44 | E |  | Estimado | [5 empty] | Estimado |  | E | 6.1% | Estimado.rar | 1
1371 | PPC42 | POSTE DE CONCRETO ARMADO PARA A. P. 13/100/120/315 | 283.99 | 105.1482 | E |  | Estimado | [5 empty] | Estimado |  | E | -62.97% | Estimado.rar | 1
1372 | PPC43 | POSTE DE CONCRETO ARMADO PARA A. P. 13/200/140/335 | 255.39 | 315.45 | S | 3 | Orden de Compra 4210010051 | Individual | ELC | FABRICACION,DISTRIB.COMERC.Y CONSTR | 43046 | 52 | Sustento | 3 | S | 23.52% | ELC: Orden de Compra 4210010051 | 1
1373 | PPC44 | POSTE DE CONCRETO ARMADO PARA A. P. 13/400/160/355 | 364.69 | 330.13 | E |  | Estimado | [5 empty] | Estimado |  | E | -9.477% | Estimado.rar | 1
1374 | PPC45 | POSTE DE CONCRETO ARMADO PARA A. P. 15/200/140/365 | 306.98 | 402.9047 | E |  | Estimado | [5 empty] | Estimado |  | E | 31.25% | Estimado.rar | 1
1375 | PPC46 | POSTE DE CONCRETO ARMADO PARA A. P. 15/400/160/385 | 476.76 | 445.511 | E |  | Estimado | [5 empty] | Estimado |  | E | -6.554% | Estimado.rar | 1
1376 | PPC47 | POSTE DE CONCRETO ARMADO PARA A. P. 25 m | 702.85 | 607.774 | E |  | Estimado | [5 empty] | Estimado |  | E | -13.53% | Estimado.rar | 1
1377 | PPC48 | POSTE DE CONCRETO ARMADO PARA A. P. 10/200/120/285 | 182.27 | 131.4597 | E |  | Estimado | [5 empty] | Estimado |  | E | -27.88% | Estimado.rar | 1
1378 | PPC49 | POSTE DE CONCRETO ARMADO PARA A. P. 12/200/120/300 | 230.4 | 225.49 | E |  | Estimado | [5 empty] | Estimado |  | E | -2.131% | Estimado.rar | 1
1379 | PPC50 | POSTE DE CONCRETO ARMADO DE 9/200/150/280 | 159.17 | 103.66 | E |  | Estimado | [5 empty] | Estimado |  | E | -34.87% | Estimado.rar | 1
1380 | PPC51 | POSTE DE CONCRETO ARMADO DE 9/300/150/280 | 190.24 | 157.88 | E |  | Estimado | [5 empty] | Estimado |  | E | -17.01% | Estimado.rar | 1
1381 | PPC52 | POSTE DE CONCRETO ARMADO DE 10/300/150/300 | 219.65 | 199 | E |  | Estimado | [5 empty] | Estimado |  | E | -9.401% | Estimado.rar | 1
1382 | PPC53 | POSTE DE CONCRETO ARMADO DE 10/400/150/300 | 232.91 | 244.8601 | E |  | Estimado | [5 empty] | Estimado |  | E | 5.131% | Estimado.rar | 1
1383 | PPF01 | POSTE DE METAL DE 6 mts. | 293.91 | 244.7106 | E |  | Estimado | [5 empty] | Estimado |  | E | -16.74% | Estimado.rar | 1
1384 | PPF02 | POSTE DE METAL DE 8 mts. | 375.88 | 313.8377 | E |  | Estimado | [5 empty] | Estimado |  | E | -16.51% | Estimado.rar | 1
1385 | PPF03 | POSTE DE METAL DE 11 mts. | 543.64 | 455.81 | E |  | Estimado | [5 empty] | Estimado |  | E | -16.16% | Estimado.rar | 1
1386 | PPF04 | POSTE DE METAL DE 13 mts. | 695.25 | 584.5696 | E |  | Estimado | [5 empty] | Estimado |  | E | -15.92% | Estimado.rar | 1
1387 | PPF05 | POSTE DE METAL DE 15 mts. | 889.16 | 749.702 | E |  | Estimado | [5 empty] | Estimado |  | E | -15.68% | Estimado.rar | 1
1388 | PPF06 | POSTE DE METAL DE 5 mts. | 259.9 | 216.0859 | E |  | Estimado | [5 empty] | Estimado |  | E | -16.86% | Estimado.rar | 1
1389 | PPF07 | POSTE DE METAL DE 10 mts. | 480.72 | 402.4923 | E |  | Estimado | [5 empty] | Estimado |  | E | -16.27% | Estimado.rar | 1
1390 | PPF08 | POSTE DE METAL DE 12 mts. | 647.67 | 516.1905 | E |  | Estimado |  |  |  |  | 1 | Estimado |  | E | -20.3% | Estimado.rar | 1
1391 | PPF10 | POSTE DE METAL DE 7.0 mts. | 332.38 | 277.1271 | E |  | Estimado | [5 empty] | Estimado |  | E | -16.62% | Estimado.rar | 1
1392 | PPF12 | POSTE DE METAL DE 9.0 mts. | 425.08 | 355.4114 | E |  | Estimado | [5 empty] | Estimado |  | E | -16.39% | Estimado.rar | 1
1393 | PPF14 | POSTE DE METAL DE 25.0 mts. | 3042.02 | 2601.0629 | E |  | Estimado | [5 empty] | Estimado |  | E | -14.5% | Estimado.rar | 1
1394 | PPH01 | POSTE DE HORMIGON SECCION H, 8.70m/225 KG | 80.41 | 181.2058 | E |  | Estimado | [5 empty] | Estimado |  | E | 125.4% | Estimado.rar | 1
1395 | PPH02 | POSTE DE HORMIGON SECCION H, 10.00m/225 KG | 110.53 | 249.0774 | E |  | Estimado | [5 empty] | Estimado |  | E | 125.3% | Estimado.rar | 1
1396 | PPH03 | POSTE DE HORMIGON SECCION H, 11.50m/300 KG | 152.1 | 342.7618 | E |  | Estimado | [5 empty] | Estimado |  | E | 125.4% | Estimado.rar | 1
1397 | PPH04 | POSTE DE HORMIGON SECCION H, 15.00m/650 KG | 279.08 | 628.9225 | E |  | Estimado | [5 empty] | Estimado |  | E | 125.4% | Estimado.rar | 1
1398 | PPM01 | POSTE DE MADERA TRATADA DE 8 mts. CL.4 | 103.49 | 114.4422 | E |  | Estimado | [5 empty] | Estimado |  | E | 10.58% | Estimado.rar | 1
1399 | PPM02 | POSTE DE MADERA TRATADA DE 8 mts. CL.5 | 84.85 | 114.06 | S | 5 | Factura 001-001044 | Individual | EIHC | HGP REPRESENTACIONES Y SERVICIOS EIRL | 42955 | 5 | Sustento | 5 | S | 34.43% | EIHC: Factura 001-001044 | 1
1400 | PPM03 | POSTE DE MADERA TRATADA DE 8 mts. CL.6 | 84.81 | 73.98 | S | 5 | Factura 001-001044 | Individual | EIHC | HGP REPRESENTACIONES Y SERVICIOS EIRL | 42955 | 5 | Sustento | 5 | S | -12.77% | EIHC: Factura 001-001044 | 1
1401 | PPM04 | POSTE DE MADERA TRATADA DE 8 mts. CL.7 | 81.11 | 70.9 | S | 80 | Factura 001-001044 | Individual | EIHC | HGP REPRESENTACIONES Y SERVICIOS EIRL | 42955 | 80 | Sustento | 80 | S | -12.59% | EIHC: Factura 001-001044 | 1
1402 | PPM05 | POSTE DE MADERA TRATADA DE 8 mts. CL.8 | 81.72 | 68.2721 | E |  | Estimado | [5 empty] | Estimado |  | E | -16.46% | Estimado.rar | 1
1403 | PPM06 | POSTE DE MADERA TRATADA DE 9 mts. CL.4 | 227.42 | 307.0639 | E |  | Estimado | [5 empty] | Estimado |  | E | 35.02% | Estimado.rar | 1
1404 | PPM07 | POSTE DE MADERA TRATADA DE 9 mts. CL.5 | 122.43 | 186.08 | S | DGER/MEM | DGER/MEM | DGER/MEM | DGER/MEM | DGER/MEM | 43038 | DGER/MEM | Sustento | DGER/MEM | S | 51.99% | DGER/MEM: DGER/MEM | 1
1405 | PPM08 | POSTE DE MADERA TRATADA DE 9 mts. CL.6 | 100.46 | 103.4212 | E |  | Estimado | [5 empty] | Estimado |  | E | 2.948% | Estimado.rar | 1
1406 | PPM09 | POSTE DE MADERA TRATADA DE 9 mts. CL.7 | 93.26 | 77.1875 | E |  | Estimado | [5 empty] | Estimado |  | E | -17.23% | Estimado.rar | 1
1407 | PPM10 | POSTE DE MADERA TRATADA DE 9 mts. CL.8 | 87.55 | 73.1428 | E |  | Estimado | [5 empty] | Estimado |  | E | -16.46% | Estimado.rar | 1
1408 | PPM11 | POSTE DE MADERA TRATADA DE 10 mts. CL.4 | 338.28 | 505.0784 | E |  | Estimado | [5 empty] | Estimado |  | E | 49.31% | Estimado.rar | 1
1409 | PPM12 | POSTE DE MADERA TRATADA DE 10 mts. CL.5 | 156.04 | 216.88 | S | DGER/MEM | DGER/MEM | DGER/MEM | DGER/MEM | DGER/MEM | 43038 | DGER/MEM | Sustento | DGER/MEM | S | 38.99% | DGER/MEM: DGER/MEM | 1
1410 | PPM13 | POSTE DE MADERA TRATADA DE 10 mts. CL.6 | 116.91 | 139.55 | E |  | Estimado | [5 empty] | Estimado |  | E | 19.37% | Estimado.rar | 1
1411 | PPM14 | POSTE DE MADERA TRATADA DE 10 mts. CL.7 | 107.22 | 88.9912 | E |  | Estimado | [5 empty] | Estimado |  | E | -17% | Estimado.rar | 1
1412 | PPM15 | POSTE DE MADERA TRATADA DE 11 mts. CL.4 | 438.57 | 684.2044 | E |  | Estimado | [5 empty] | Estimado |  | E | 56.01% | Estimado.rar | 1
1413 | PPM16 | POSTE DE MADERA TRATADA DE 11 mts. CL.5 | 186.45 | 252.67 | S | DGER/MEM | DGER/MEM | DGER/MEM | DGER/MEM | DGER/MEM | 43038 | DGER/MEM | Sustento | DGER/MEM | S | 35.52% | DGER/MEM: DGER/MEM | 1
1414 | PPM17 | POSTE DE MADERA TRATADA DE 11 mts. CL.6 | 134.09 | 182.9946 | E |  | Estimado | [5 empty] | Estimado |  | E | 36.47% | Estimado.rar | 1
1415 | PPM18 | POSTE DE MADERA TRATADA DE 11 mts. CL.7 | 123.27 | 102.6 | E |  | Estimado | [5 empty] | Estimado |  | E | -16.77% | Estimado.rar | 1
1416 | PPM19 | POSTE DE MADERA TRATADA DE 12 mts. CL.4 | 580.45 | 847.7336 | E |  | Estimado | [5 empty] | Estimado |  | E | 46.05% | Estimado.rar | 1
1417 | PPM20 | POSTE DE MADERA TRATADA DE 12 mts. CL.5 | 235 | 275.52 | S | 20 | Orden de Compra 3214002265 | Individual | ELNM | PANELEK CONTRATISTAS GENERALES S.A | 42958 | 20 | Sustento | 20 | S | 17.24% | ELNM: Orden de Compra 3214002265 | 1
1418 | PPM21 | POSTE DE MADERA TRATADA DE 12 mts. CL.6 | 178 | 234.35 | S | 40 | Orden de Compra 3214002265 | Individual | ELNM | PANELEK CONTRATISTAS GENERALES S.A | 42958 | 40 | Sustento | 40 | S | 31.66% | ELNM: Orden de Compra 3214002265 | 1
1419 | PPM22 | POSTE DE MADERA TRATADA DE 12 mts. CL.7 | 141.72 | 118.2898 | E |  | Estimado | [5 empty] | Estimado |  | E | -16.53% | Estimado.rar | 1
1420 | PPM23 | POSTE DE MADERA TRATADA DE 13 mts. CL.4 | 813.09 | 1236.7338 | E |  | Estimado | [5 empty] | Estimado |  | E | 52.1% | Estimado.rar | 1
1421 | PPM24 | POSTE DE MADERA TRATADA DE 13 mts. CL.5 | 290 | 314.9033 | E |  | Estimado | [5 empty] | Estimado |  | E | 8.587% | Estimado.rar | 1
1422 | PPM25 | POSTE DE MADERA TRATADA DE 13 mts. CL.6 | 187.56 | 294.2732 | E |  | Estimado | [5 empty] | Estimado |  | E | 56.9% | Estimado.rar | 1
1423 | PPM26 | POSTE DE MADERA TRATADA DE 13 mts. CL.7 | 162.94 | 136.379 | E |  | Estimado | [5 empty] | Estimado |  | E | -16.3% | Estimado.rar | 1
1424 | PPM27 | POSTE DE MADERA TRATADA DE 5 mts. CL.7 | 53.38 | 43.6864 | E |  | Estimado | [5 empty] | Estimado |  | E | -18.16% | Estimado.rar | 1
1425 | PPM28 | POSTE DE MADERA TRATADA DE 7 mts. CL.7 | 70.55 | 58.0693 | E |  | Estimado | [5 empty] | Estimado |  | E | -17.69% | Estimado.rar | 1
1426 | PPM29 | POSTE DE MADERA TRATADA DE 15 mts. CL.7 | 215.37 | 181.279 | E |  | Estimado | [5 empty] | Estimado |  | E | -15.83% | Estimado.rar | 1
1427 | DXS34 | TABLERO DE AP. EN SE. CONVENCIONAL 10/2.3KV | Sin Costo (No Utilizado) | 0 | A |  | Precio Regulado 2012 | [5 empty] | Precio regulado 2012 |  | A |  | Precio regulado 2012 | 1
1428 | LEC14 | TABLERO DE CONTROL DE AP Y ACCESORIOS, PARA 40 A | Sin Costo (No Utilizado) | 0 | A |  | Precio Regulado 2012 | [5 empty] | Precio regulado 2012 |  | A |  | Precio regulado 2012 | 1
1429 | LEC15 | TABLERO DE CONTROL DE AP Y ACCESORIOS, PARA 63 A | Sin Costo (No Utilizado) | 0 | A |  | Precio Regulado 2012 | [5 empty] | Precio regulado 2012 |  | A |  | Precio regulado 2012 | 1
1430 | LEC16 | TABLERO DE CONTROL DE AP Y ACCESORIOS, PARA 80 A | Sin Costo (No Utilizado) | 0 | A |  | Precio Regulado 2012 | [5 empty] | Precio regulado 2012 |  | A |  | Precio regulado 2012 | 1
1431 | DCA01 | TABLERO DE DISTRIBUCION DE ACOMETIDAS CON BORNERA 3F BT | 216.13 | 246.7853 | E |  | Estimado | [5 empty] | Estimado |  | E | 14.18% | Estimado.rar | 1
1432 | DCB01 | TABLERO DE DISTRIBUCION, PARA S.E. AEREA BIPOSTE. | 1318.18 | 964.06 | S | 4 | Orden de Compra 1210014180 | Individual | ELNO | GESTION Y SISTEMAS DE CALIDAD ELECT | 42850 | 4 | Sustento | 4 | S | -26.86% | ELNO: Orden de Compra 1210014180 | 1
1433 | DCM01 | TABLERO DE DISTRIBUCION, PARA S.E. AEREA MONOPOSTE | 581.03 | 507.48 | S | 30 | Factura 001-002837 | Individual | EDPE | TDM E.I.R.L | 43047 | 30 | Sustento | 30 | S | -12.66% | EDPE: Factura 001-002837 | 1
1434 | DCC02 | TABLERO DE DISTRIBUCION, PARA S.E. BIPOSTE/COMPACTA BOVEDA Y ACCESORIOS, TAMAÑO 1 | 914.71 | 883.92 | S | 130 | Contrato AD/LO 088-2016-SEAL | Corporativa | SEAL | PROMOTORES ELECTRICOS | 42711 | 130 | Sustento | 130 | S | -3.366% | SEAL: Contrato AD/LO 088-2016-SEAL | 1
1435 | DCC03 | TABLERO DE DISTRIBUCION, PARA S.E. BIPOSTE/COMPACTA BOVEDA Y ACCESORIOS, TAMAÑO 2 | 936.25 | 976.06 | S | 53 | Contrato AD/LO 088-2016-SEAL | Corporativa | SEAL | PROMOTORES ELECTRICOS | 42711 | 53 | Sustento | 53 | S | 4.252% | SEAL: Contrato AD/LO 088-2016-SEAL | 1
1436 | DCC01 | TABLERO DE DISTRIBUCION, PARA S.E. COMPACTA BOVEDA. | 638.58 | 729.1545 | E |  | Estimado | [5 empty] | Estimado |  | E | 14.18% | Estimado.rar | 1
1437 | DCC04 | TABLERO DE DISTRIBUCION, PARA S.E. COMPACTA PEDESTAL Y ACCESORIOS TAMAÑO 1 | Sin Costo (No Utilizado) | 0 | A |  | Precio Regulado 2012 | [5 empty] | Precio regulado 2012 |  | A |  | Precio regulado 2012 | 1
1438 | DCC05 | TABLERO DE DISTRIBUCION, PARA S.E. COMPACTA PEDESTAL Y ACCESORIOS TAMAÑO 2 | Sin Costo (No Utilizado) | 0 | A |  | Precio Regulado 2012 | [5 empty] | Precio regulado 2012 |  | A |  | Precio regulado 2012 | 1
1439 | DCM02 | TABLERO DE DISTRIBUCION, TIPO M01, PARA S.E. MONOPOSTE Y ACCESORIOS | 132.32 | 294.82 | S | 1 | Factura 001-001970 | Individual | SERS | ELSERCOR E.I.R.L | 42853 | 1 | Sustento | 1 | S | 122.8% | SERS: Factura 001-001970 | 1
1440 | DCM03 | TABLERO DE DISTRIBUCION, TIPO M02, PARA S.E. MONOPOSTE Y ACCESORIOS | 260.72 | 476.37 | S | DGER/MEM | DGER/MEM | DGER/MEM | DGER/MEM | DGER/MEM | 43038 | DGER/MEM | Sustento | DGER/MEM | S | 82.71% | DGER/MEM: DGER/MEM | 1
1441 | DCM04 | TABLERO DE DISTRIBUCION, TIPO M03, PARA S.E. MONOPOSTE Y ACCESORIOS | 282.15 | 515.5255 | E |  | Estimado | [5 empty] | Estimado |  | E | 82.71% | Estimado.rar | 1
1442 | DXS33 | TABLERO TOTALIZADOR PARA S.E. 400 X 650MM. | Sin Costo (No Utilizado) | Sin Costo (No Utilizado) | A |  | Precio Regulado 2012 | [5 empty] | Precio regulado 2012 |  | A |  | Precio regulado 2012 | 1
1443 | TMC39 | TRANSFORMADOR MONOFASICO AEREO CONVENCIONAL DE 1,5 KVA; 10/0.22 KV. | 310.57 | 297.8097 | E |  | Estimado | [5 empty] | Estimado |  | E | -4.109% | Estimado.rar | 1
1444 | TMC111 | TRANSFORMADOR MONOFASICO AEREO CONVENCIONAL DE 1,5 KVA; 10/0.38-0.22 KV. | 310.57 | 297.8097 | E |  | Estimado | [5 empty] | Estimado |  | E | -4.109% | Estimado.rar | 1
1445 | TMC112 | TRANSFORMADOR MONOFASICO AEREO CONVENCIONAL DE 1,5 KVA; 10/0.44-0.22 KV. | 310.57 | 297.8097 | E |  | Estimado | [5 empty] | Estimado |  | E | -4.109% | Estimado.rar | 1
1446 | TMC44 | TRANSFORMADOR MONOFASICO AEREO CONVENCIONAL DE 3 KVA; 10/0.22 KV. | 424.49 | 407.0739 | E |  | Estimado | [5 empty] | Estimado |  | E | -4.103% | Estimado.rar | 1
1447 | TMC117 | TRANSFORMADOR MONOFASICO AEREO CONVENCIONAL DE 3 KVA; 10/0.44-0.22 KV. | 424.49 | 407.0739 | E |  | Estimado | [5 empty] | Estimado |  | E | -4.103% | Estimado.rar | 1
1448 | TMC02 | TRANSFORMADOR MONOFASICO AEREO CONVENCIONAL DE 5 KVA; 10/0.22 KV. | 534.41 | 512.5129 | E |  | Estimado | [5 empty] | Estimado |  | E | -4.097% | Estimado.rar | 1
1449 | TMC122 | TRANSFORMADOR MONOFASICO AEREO CONVENCIONAL DE 5 KVA; 10/0.38-0.22 KV. | 534.41 | 512.5129 | E |  | Estimado | [5 empty] | Estimado |  | E | -4.097% | Estimado.rar | 1
1450 | TMC82 | TRANSFORMADOR MONOFASICO DE 5 KVA, 10/0.44-0.22 KV. | 534.41 | 512.5129 | E |  | Estimado | [5 empty] | Estimado |  | E | -4.097% | Estimado.rar | 1
1451 | TMC49 | TRANSFORMADOR MONOFASICO AEREO CONVENCIONAL DE 7 KVA; 10/0.22 KV. | 621.94 | 596.4773 | E |  | Estimado | [5 empty] | Estimado |  | E | -4.094% | Estimado.rar | 1
1452 | TMC129 | TRANSFORMADOR MONOFASICO AEREO CONVENCIONAL DE 7 KVA; 10/0.38-0.22 KV. | 621.94 | 596.4773 | E |  | Estimado | [5 empty] | Estimado |  | E | -4.094% | Estimado.rar | 1
1453 | TMC130 | TRANSFORMADOR MONOFASICO AEREO CONVENCIONAL DE 7 KVA; 10/0.44-0.22 KV. | 621.94 | 596.4773 | E |  | Estimado | [5 empty] | Estimado |  | E | -4.094% | Estimado.rar | 1
1454 | TMC07 | TRANSFORMADOR MONOFASICO AEREO CONVENCIONAL DE 10 KVA; 10/0.22 KV. | 730.43 | 700.5502 | E |  | Estimado | [5 empty] | Estimado |  | E | -4.091% | Estimado.rar | 1
1455 | TMC138 | TRANSFORMADOR MONOFASICO AEREO CONVENCIONAL DE 10 KVA; 10/0.38-0.22 KV. | 730.43 | 700.5502 | E |  | Estimado | [5 empty] | Estimado |  | E | -4.091% | Estimado.rar | 1
1456 | TMC86 | TRANSFORMADOR MONOFASICO DE 10 KVA, 10/0.44-0.22 KV. | 730.43 | 700.5502 | E |  | Estimado | [5 empty] | Estimado |  | E | -4.091% | Estimado.rar | 1
1457 | TMC12 | TRANSFORMADOR MONOFASICO AEREO CONVENCIONAL DE 15 KVA; 10/0.22 KV. | 876.92 | 841.0829 | E |  | Estimado | [5 empty] | Estimado |  | E | -4.087% | Estimado.rar | 1
1458 | TMC192 | TRANSFORMADOR MONOFASICO DE 15 KVA, 10/0.22 KV. | 876.92 | 841.0829 | E |  | Estimado | [5 empty] | Estimado |  | E | -4.087% | Estimado.rar | 1
1459 | TMC81 | TRANSFORMADOR MONOFASICO AEREO CONVENCIONAL DE 15 KVA 10 / 0.38-0.22 KV | 876.92 | 841.0829 | E |  | Estimado | [5 empty] | Estimado |  | E | -4.087% | Estimado.rar | 1
1460 | TMC90 | TRANSFORMADOR MONOFASICO DE 15 KVA, 10/0.44-0.22 KV. | 876.92 | 841.0829 | E |  | Estimado | [5 empty] | Estimado |  | E | -4.087% | Estimado.rar | 1
1461 | TMC204 | TRANSFORMADOR MONOFASICO AEREO CONVENCIONAL DE 15 KVA; 10/BT KV. | 876.92 | 841.0829 | E |  | Estimado | [5 empty] | Estimado |  | E | -4.087% | Estimado.rar | 1
1462 | TMC54 | TRANSFORMADOR MONOFASICO AEREO CONVENCIONAL DE 20 KVA; 10/0.22 KV. | 998.35 | 957.5769 | E |  | Estimado | [5 empty] | Estimado |  | E | -4.084% | Estimado.rar | 1
1463 | TMC148 | TRANSFORMADOR MONOFASICO AEREO CONVENCIONAL DE 20 KVA; 10/0.38-0.22 KV. | 998.35 | 957.5769 | E |  | Estimado | [5 empty] | Estimado |  | E | -4.084% | Estimado.rar | 1
1464 | TMC149 | TRANSFORMADOR MONOFASICO AEREO CONVENCIONAL DE 20 KVA; 10/0.44-0.22 KV. | 998.35 | 957.5769 | E |  | Estimado | [5 empty] | Estimado |  | E | -4.084% | Estimado.rar | 1
1465 | TMC18 | TRANSFORMADOR MONOFASICO AEREO CONVENCIONAL DE 25 KVA; 10/0.22 KV. | 1118.92 | 1072.39 | S | 4 | Factura 0001-0017984 | Individual | EDPE | I & T ELECTRIC S.A.C | 42898 | 4 | Sustento | 4 | S | -4.158% | EDPE: Factura 0001-0017984 | 1
1466 | TMC155 | TRANSFORMADOR MONOFASICO AEREO CONVENCIONAL DE 25 KVA; 10/0.38-0.22 KV. | 1118.92 | 1058.9376 | E |  | Estimado | [5 empty] | Estimado |  | E | -5.361% | Estimado.rar | 1
1467 | TMC94 | TRANSFORMADOR MONOFASICO DE 25 KVA, 10/0.44-0.22 KV. | 1118.92 | 1058.9376 | E |  | Estimado | [5 empty] | Estimado |  | E | -5.361% | Estimado.rar | 1
1468 | TMC211 | TRANSFORMADOR MONOFASICO AEREO CONVENCIONAL DE 25 KVA; 10/BT KV. | 1118.92 | 1058.9376 | E |  | Estimado | [5 empty] | Estimado |  | E | -5.361% | Estimado.rar | 1
1469 | TMC59 | TRANSFORMADOR MONOFASICO AEREO CONVENCIONAL DE 30 KVA; 10/0.22 KV. | 1198.58 | 1149.67 | E |  | Estimado | [5 empty] | Estimado |  | E | -4.081% | Estimado.rar | 1
1470 | TMC181 | TRANSFORMADOR MONOFASICO AEREO CONVENCIONAL DE 30 KVA; 10/0.38-0.22 KV. | 1198.58 | 1149.67 | E |  | Estimado | [5 empty] | Estimado |  | E | -4.081% | Estimado.rar | 1
1471 | TMC160 | TRANSFORMADOR MONOFASICO AEREO CONVENCIONAL DE 30 KVA; 10/0.44-0.22 KV. | 1198.58 | 1149.67 | E |  | Estimado | [5 empty] | Estimado |  | E | -4.081% | Estimado.rar | 1
1472 | TMC193 | TRANSFORMADOR MONOFASICO DE 37 KVA, 10/0.22 KV. | 1317.42 | 1263.6924 | E |  | Estimado | [5 empty] | Estimado |  | E | -4.078% | Estimado.rar | 1
1473 | TMC24 | TRANSFORMADOR MONOFASICO AEREO CONVENCIONAL DE 37.5 KVA; 10/0.22 KV. | 1325.42 | 1271.3641 | E |  | Estimado | [5 empty] | Estimado |  | E | -4.078% | Estimado.rar | 1
1474 | TMC95 | TRANSFORMADOR MONOFASICO AEREO CONVENCIONAL DE 37.5 KVA 10 / 0.38-0.22 KV | 1325.42 | 1271.3641 | E |  | Estimado | [5 empty] | Estimado |  | E | -4.078% | Estimado.rar | 1
1475 | TMC96 | TRANSFORMADOR MONOFASICO AEREO CONVENCIONAL DE 37.5 KVA 10 / 0.44-0.22 KV | 1325.42 | 1271.3641 | E |  | Estimado | [5 empty] | Estimado |  | E | -4.078% | Estimado.rar | 1
1476 | TMC64 | TRANSFORMADOR MONOFASICO AEREO CONVENCIONAL DE 40 KVA; 10/0.22 KV. | 1364.55 | 1308.9049 | E |  | Estimado | [5 empty] | Estimado |  | E | -4.078% | Estimado.rar | 1
1477 | TMC183 | TRANSFORMADOR MONOFASICO AEREO CONVENCIONAL DE 40 KVA; 10/0.38-0.22 KV. | 1364.55 | 1308.9049 | E |  | Estimado | [5 empty] | Estimado |  | E | -4.078% | Estimado.rar | 1
1478 | TMC215 | TRANSFORMADOR MONOFASICO AEREO CONVENCIONAL DE 40 KVA; 10/0.44-0.22 KV. | 1364.55 | 1308.9049 | E |  | Estimado | [5 empty] | Estimado |  | E | -4.078% | Estimado.rar | 1
1479 | TMC29 | TRANSFORMADOR MONOFASICO AEREO CONVENCIONAL DE 50 KVA; 10/0.22 KV. | 1508.95 | 1447.4541 | E |  | Estimado | [5 empty] | Estimado |  | E | -4.075% | Estimado.rar | 1
1480 | TMC103 | TRANSFORMADOR MONOFASICO AEREO CONVENCIONAL DE 50 KVA 10 / 0.38-0.22 KV | 1508.95 | 1447.4541 | E |  | Estimado | [5 empty] | Estimado |  | E | -4.075% | Estimado.rar | 1
1481 | TMC239 | TRANSFORMADOR MONOFASICO DE 50 KVA, 10/0.38-0.22 KV. | 1508.95 | 1447.4541 | E |  | Estimado | [5 empty] | Estimado |  | E | -4.075% | Estimado.rar | 1
1482 | TMC102 | TRANSFORMADOR MONOFASICO AEREO CONVENCIONAL DE 50 KVA 10 / 0.44-0.22 KV | 1508.95 | 1447.4541 | E |  | Estimado | [5 empty] | Estimado |  | E | -4.075% | Estimado.rar | 1
1483 | TMC240 | TRANSFORMADOR MONOFASICO DE 50 KVA, 10KV/BT | 1508.95 | 1447.4541 | E |  | Estimado | [5 empty] | Estimado |  | E | -4.075% | Estimado.rar | 1
1484 | TMC34 | TRANSFORMADOR MONOFASICO AEREO CONVENCIONAL DE 75 KVA; 10/0.22 KV. | 1811.58 | 1737.8183 | E |  | Estimado | [5 empty] | Estimado |  | E | -4.072% | Estimado.rar | 1
1485 | TMC194 | TRANSFORMADOR MONOFASICO DE 75 KVA, 10/0.22 KV. | 1811.58 | 1737.8183 | E |  | Estimado | [5 empty] | Estimado |  | E | -4.072% | Estimado.rar | 1
1486 | TMC105 | TRANSFORMADOR MONOFASICO AEREO CONVENCIONAL DE 75 KVA 10 / 0.38-0.22 KV | 1811.58 | 1737.8183 | E |  | Estimado | [5 empty] | Estimado |  | E | -4.072% | Estimado.rar | 1
1487 | TMC106 | TRANSFORMADOR MONOFASICO AEREO CONVENCIONAL DE 75 KVA 10 / 0.44-0.22 KV | 1811.58 | 1737.8183 | E |  | Estimado | [5 empty] | Estimado |  | E | -4.072% | Estimado.rar | 1
1488 | TMC228 | TRANSFORMADOR MONOFASICO AEREO CONVENCIONAL DE 75 KVA; 10KV/ BT | 1811.58 | 1737.8183 | E |  | Estimado | [5 empty] | Estimado |  | E | -4.072% | Estimado.rar | 1
1489 | TMC69 | TRANSFORMADOR MONOFASICO AEREO CONVENCIONAL DE 80 KVA; 10/0.22 KV. | 1865.06 | 1789.1325 | E |  | Estimado | [5 empty] | Estimado |  | E | -4.071% | Estimado.rar | 1
1490 | TMC109 | TRANSFORMADOR MONOFASICO AEREO CONVENCIONAL DE 80 KVA 10 / 0.38-0.22 KV | 1865.06 | 1789.1325 | E |  | Estimado | [5 empty] | Estimado |  | E | -4.071% | Estimado.rar | 1
1491 | TMC74 | TRANSFORMADOR MONOFASICO AEREO CONVENCIONAL DE 125 KVA; 10/0.22 KV. | 2280.69 | 2187.9428 | E |  | Estimado | [5 empty] | Estimado |  | E | -4.067% | Estimado.rar | 1
1492 | TMC195 | TRANSFORMADOR MONOFASICO DE 125 KVA, 10/0.22 KV. | 2280.69 | 2187.9428 | E |  | Estimado | [5 empty] | Estimado |  | E | -4.067% | Estimado.rar | 1
1493 | TMC172 | TRANSFORMADOR MONOFASICO AEREO CONVENCIONAL DE 125 KVA; 10/0.38-0.22 KV. | 2280.69 | 2187.9428 | E |  | Estimado | [5 empty] | Estimado |  | E | -4.067% | Estimado.rar | 1
1494 | TMC242 | TRANSFORMADOR MONOFASICO DE 167 KVA, 10/0.38-0.22 KV. | 2598.84 | 2493.2285 | E |  | Estimado | [5 empty] | Estimado |  | E | -4.064% | Estimado.rar | 1
1495 | TMC196 | TRANSFORMADOR MONOFASICO DE 175 KVA, 10/0.22 KV. | 2654.25 | 2546.391 | E |  | Estimado | [5 empty] | Estimado |  | E | -4.064% | Estimado.rar | 1
1496 | TMC189 | TRANSFORMADOR MONOFASICO DE 250 KVA, 10/0.22 KV. | 3117.25 | 2990.683 | E |  | Estimado | [5 empty] | Estimado |  | E | -4.06% | Estimado.rar | 1
1497 | TMC115 | TRANSFORMADOR MONOFASICO AEREO CONVENCIONAL DE 1,5 KVA; 22.9/0.38-0.22 KV. | 624.54 | 278.448 | E |  | Estimado | [5 empty] | Estimado |  | E | -55.42% | Estimado.rar | 1
1498 | TMC42 | TRANSFORMADOR MONOFASICO AEREO CONVENCIONAL DE 1,5 KVA; 22.9/0.22 KV. | 624.54 | 278.448 | E |  | Estimado | [5 empty] | Estimado |  | E | -55.42% | Estimado.rar | 1
1499 | TMC116 | TRANSFORMADOR MONOFASICO AEREO CONVENCIONAL DE 1,5 KVA; 22.9/0.44-0.22 KV. | 624.54 | 278.448 | E |  | Estimado | [5 empty] | Estimado |  | E | -55.42% | Estimado.rar | 1
1500 | TMC47 | TRANSFORMADOR MONOFASICO AEREO CONVENCIONAL DE 3 KVA; 22.9/0.22 KV. | 871.43 | 311.346 | E |  | Estimado | [5 empty] | Estimado |  | E | -64.27% | Estimado.rar | 1
1501 | TMC120 | TRANSFORMADOR MONOFASICO AEREO CONVENCIONAL DE 3 KVA; 22.9/0.44-0.22 KV. | 871.43 | 311.346 | E |  | Estimado | [5 empty] | Estimado |  | E | -64.27% | Estimado.rar | 1
1502 | TMC80 | TRANSFORMADOR MONOFASICO DE 5 KVA, 22.9-10/0.44-0.22 KV. | 871.43 | 311.346 | E |  | Estimado | [5 empty] | Estimado |  | E | -64.27% | Estimado.rar | 1
1503 | TMC05 | TRANSFORMADOR MONOFASICO AEREO CONVENCIONAL DE 5 KVA; 22.9/0.22 KV. | 1113.92 | 355.21 | E |  | Estimado | [5 empty] | Estimado |  | E | -68.11% | Estimado.rar | 1
1504 | TMC126 | TRANSFORMADOR MONOFASICO AEREO CONVENCIONAL DE 5 KVA; 22.9/0.38-0.22 KV. | 1113.92 | 355.21 | E |  | Estimado | [5 empty] | Estimado |  | E | -68.11% | Estimado.rar | 1
1505 | TMC127 | TRANSFORMADOR MONOFASICO AEREO CONVENCIONAL DE 5 KVA; 22.9/0.44-0.22 KV. | 1113.92 | 355.21 | E |  | Estimado | [5 empty] | Estimado |  | E | -68.11% | Estimado.rar | 1
1506 | TMC52 | TRANSFORMADOR MONOFASICO AEREO CONVENCIONAL DE 7 KVA; 22.9/0.22 KV. | 1309.43 | 399.074 | E |  | Estimado | [5 empty] | Estimado |  | E | -69.52% | Estimado.rar | 1
1507 | TMC134 | TRANSFORMADOR MONOFASICO AEREO CONVENCIONAL DE 7 KVA; 22.9/0.38-0.22 KV. | 1309.43 | 399.074 | E |  | Estimado | [5 empty] | Estimado |  | E | -69.52% | Estimado.rar | 1
1508 | TMC135 | TRANSFORMADOR MONOFASICO AEREO CONVENCIONAL DE 7 KVA; 22.9/0.44-0.22 KV. | 1309.43 | 399.074 | E |  | Estimado | [5 empty] | Estimado |  | E | -69.52% | Estimado.rar | 1
1509 | TMC10 | TRANSFORMADOR MONOFASICO AEREO CONVENCIONAL DE 10 KVA; 22.9/0.22 KV. | 1554.28 | 511.357 | E |  | Estimado | [5 empty] | Estimado |  | E | -67.1% | Estimado.rar | 1
1510 | TMC143 | TRANSFORMADOR MONOFASICO AEREO CONVENCIONAL DE 10 KVA; 22.9/0.44-0.22 KV. | 1554.28 | 503.8 | S | 3 | Factura FF01-00007470/G-008-2017 | Individual | ELOR | C. ELEC. DELCROSA | 43052 | 3 | Sustento | 3 | S | -67.59% | ELOR: Factura FF01-00007470/G-008-2017 | 1
1511 | TMC142 | TRANSFORMADOR MONOFASICO AEREO CONVENCIONAL DE 10 KVA; 22.9/0.38-0.22 KV. | 1554.28 | 511.357 | E |  | Estimado | [5 empty] | Estimado |  | E | -67.1% | Estimado.rar | 1
1512 | TMC84 | TRANSFORMADOR MONOFASICO DE 10 KVA, 22.9-10/0.44-0.22 KV. | 1554.28 | 511.357 | E |  | Estimado | [5 empty] | Estimado |  | E | -67.1% | Estimado.rar | 1
1513 | TMC146 | TRANSFORMADOR MONOFASICO AEREO CONVENCIONAL DE 15 KVA; 22.9/0.44-0.22 KV. | 1888.68 | 582.78 | S | 2 | Factura FF01-00007470/G-008-2017 | Individual | ELOR | C. ELEC. DELCROSA | 43052 | 2 | Sustento | 2 | S | -69.14% | ELOR: Factura FF01-00007470/G-008-2017 | 1
1514 | TMC88 | TRANSFORMADOR MONOFASICO DE 15KVA, 22.9-10/0.44-0.22 KV. | 1888.68 | 582.78 | E |  | Estimado | [5 empty] | Estimado |  | E | -69.14% | Estimado.rar | 1
1515 | TMC15 | TRANSFORMADOR MONOFASICO AEREO CONVENCIONAL DE 15 KVA; 22.9/0.22 KV. | 1888.68 | 589.96 | S | 2 | Factura FF01-00007469 /G-008-2017 | Individual | ELOR | C. ELEC. DELCROSA | 43052 | 2 | Sustento | 2 | S | -68.76% | ELOR: Factura FF01-00007469 /G-008-2017 | 1
1516 | TMC145 | TRANSFORMADOR MONOFASICO AEREO CONVENCIONAL DE 15 KVA; 22.9/0.38-0.22 KV. | 1888.68 | 589.96 | S | 5 | Contrato AD/LO 019-2017-SEAL | Corporativa | SEAL | CONSTRUCCIONES ELECTROMECANICAS DELCROSA S.A | 42761 | 5 | Sustento | 5 | S | -68.76% | SEAL: Contrato AD/LO 019-2017-SEAL | 1
1517 | TMC57 | TRANSFORMADOR MONOFASICO AEREO CONVENCIONAL DE 20 KVA; 22.9/0.22 KV. | 2168.72 | 684.19 | E |  | Estimado | [5 empty] | Estimado |  | E | -68.45% | Estimado.rar | 1
1518 | TMC153 | TRANSFORMADOR MONOFASICO AEREO CONVENCIONAL DE 20 KVA; 22.9/0.38-0.22 KV. | 2168.72 | 684.19 | E |  | Estimado | [5 empty] | Estimado |  | E | -68.45% | Estimado.rar | 1
1519 | TMC154 | TRANSFORMADOR MONOFASICO AEREO CONVENCIONAL DE 20 KVA; 22.9/0.44-0.22 KV. | 2168.72 | 684.19 | E |  | Estimado | [5 empty] | Estimado |  | E | -68.45% | Estimado.rar | 1
1520 | TMC159 | TRANSFORMADOR MONOFASICO AEREO CONVENCIONAL DE 25 KVA; 22.9/0.38-0.22 KV. | 2260 | 793.85 | E |  | Estimado | [5 empty] | Estimado |  | E | -64.87% | Estimado.rar | 1
1521 | TMC92 | TRANSFORMADOR MONOFASICO DE 25 KVA, 22.9-10/0.44-0.22 KV. | 2260 | 779.03 | S | 3 | Factura FF01-00007469 /G-008-2017 | Individual | ELOR | C. ELEC. DELCROSA | 43052 | 3 | Sustento | 3 | S | -65.53% | ELOR: Factura FF01-00007469 /G-008-2017 | 1
1522 | TMC212 | TRANSFORMADOR MONOFASICO AEREO CONVENCIONAL DE 25 KVA; 22.9 KV/BT KV. | 2260 | 793.85 | E |  | Estimado | [5 empty] | Estimado |  | E | -64.87% | Estimado.rar | 1
1523 | TMC21 | TRANSFORMADOR MONOFASICO AEREO CONVENCIONAL DE 25 KVA; 22.92/0.22 KV. | 2260 | 793.85 | E |  | Estimado | [5 empty] | Estimado |  | E | -64.87% | Estimado.rar | 1
1524 | TMC162 | TRANSFORMADOR MONOFASICO AEREO CONVENCIONAL DE 30 KVA; 22.9/0.44-0.22 KV. | 2635.32 | 903.51 | E |  | Estimado | [5 empty] | Estimado |  | E | -65.72% | Estimado.rar | 1
1525 | TMC62 | TRANSFORMADOR MONOFASICO AEREO CONVENCIONAL DE 30 KVA; 22.9/0.22 KV. | 2635.32 | 903.51 | E |  | Estimado | [5 empty] | Estimado |  | E | -65.72% | Estimado.rar | 1
1526 | TMC238 | TRANSFORMADOR MONOFASICO DE 37 KVA, 22.9/0.44-0.22 KV. | 2914.79 | 1057.034 | E |  | Estimado | [5 empty] | Estimado |  | E | -63.74% | Estimado.rar | 1
1527 | TMC98 | TRANSFORMADOR MONOFASICO AEREO CONVENCIONAL DE 37.5 KVA 22.9 / 0.44-0.22 KV | 2933.65 | 1074.61 | S | 3 | Factura FF01-00007470/G-008-2017 | Individual | ELOR | C. ELEC. DELCROSA | 43052 | 3 | Sustento | 3 | S | -63.37% | ELOR: Factura FF01-00007470/G-008-2017 | 1
1528 | TMC27 | TRANSFORMADOR MONOFASICO AEREO CONVENCIONAL DE 37.5 KVA; 22.9/0.22 KV. | 2933.65 | 1068 | E |  | Estimado | [5 empty] | Estimado |  | E | -63.59% | Estimado.rar | 1
1529 | TMC166 | TRANSFORMADOR MONOFASICO AEREO CONVENCIONAL DE 37.5 KVA; 22.9/0.38-0.22 KV. | 2933.65 | 1068 | E |  | Estimado | [5 empty] | Estimado |  | E | -63.59% | Estimado.rar | 1
1530 | TMC67 | TRANSFORMADOR MONOFASICO AEREO CONVENCIONAL DE 40 KVA; 22.9/0.22 KV. | 3026.07 | 1122.83 | E |  | Estimado | [5 empty] | Estimado |  | E | -62.89% | Estimado.rar | 1
1531 | TMC219 | TRANSFORMADOR MONOFASICO AEREO CONVENCIONAL DE 40 KVA; 22.9/0.38-0.22 KV. | 3026.07 | 1122.83 | E |  | Estimado | [5 empty] | Estimado |  | E | -62.89% | Estimado.rar | 1
1532 | TMC220 | TRANSFORMADOR MONOFASICO AEREO CONVENCIONAL DE 40 KVA; 22.9/0.44-0.22 KV. | 3026.07 | 1122.83 | E |  | Estimado | [5 empty] | Estimado |  | E | -62.89% | Estimado.rar | 1
1533 | TMC167 | TRANSFORMADOR MONOFASICO AEREO CONVENCIONAL DE 50 KVA; 22.9/0.38-0.22 KV. | 3368.64 | 1342.15 | E |  | Estimado | [5 empty] | Estimado |  | E | -60.16% | Estimado.rar | 1
1534 | TMC168 | TRANSFORMADOR MONOFASICO AEREO CONVENCIONAL DE 50 KVA; 22.9/0.44-0.22 KV. | 3368.64 | 1342.15 | E |  | Estimado | [5 empty] | Estimado |  | E | -60.16% | Estimado.rar | 1
1535 | TMC32 | TRANSFORMADOR MONOFASICO AEREO CONVENCIONAL DE 50 KVA; 22.9/0.22 KV. | 3368.64 | 1342.15 | E |  | Estimado | [5 empty] | Estimado |  | E | -60.16% | Estimado.rar | 1
1536 | TMC241 | TRANSFORMADOR MONOFASICO DE 50 KVA, 22.9/0.44-0.22 KV. | 3368.64 | 1342.15 | E |  | Estimado | [5 empty] | Estimado |  | E | -60.16% | Estimado.rar | 1
1537 | TMC187 | TRANSFORMADOR MONOFASICO AEREO CONVENCIONAL DE 75 KVA; 22.9/0.38-0.22 KV. | 4093.4 | 1890.45 | E |  | Estimado | [5 empty] | Estimado |  | E | -53.82% | Estimado.rar | 1
1538 | TMC37 | TRANSFORMADOR MONOFASICO AEREO CONVENCIONAL DE 75 KVA; 22.9/0.22 KV. | 4093.4 | 1890.45 | E |  | Estimado | [5 empty] | Estimado |  | E | -53.82% | Estimado.rar | 1
1539 | TMC170 | TRANSFORMADOR MONOFASICO AEREO CONVENCIONAL DE 75 KVA; 22.9/0.44-0.22 KV. | 4093.4 | 1890.45 | E |  | Estimado | [5 empty] | Estimado |  | E | -53.82% | Estimado.rar | 1
1540 | TMC72 | TRANSFORMADOR MONOFASICO AEREO CONVENCIONAL DE 80 KVA; 22.9/0.22 KV. | 4222.35 | 2000.11 | E |  | Estimado | [5 empty] | Estimado |  | E | -52.63% | Estimado.rar | 1
1541 | TMC77 | TRANSFORMADOR MONOFASICO AEREO CONVENCIONAL DE 125 KVA; 22.9/0.22 KV. | 5232.44 | 2987.05 | E |  | Estimado | [5 empty] | Estimado |  | E | -42.91% | Estimado.rar | 1
1542 | TMC114 | TRANSFORMADOR MONOFASICO AEREO CONVENCIONAL DE 1,5 KVA; 13.2/0.38-0.22 KV. | 549.89 | 246.5037 | E |  | Estimado | [5 empty] | Estimado |  | E | -55.17% | Estimado.rar | 1
1543 | TMC40 | TRANSFORMADOR MONOFASICO AEREO CONVENCIONAL DE 1,5 KVA; 13.2/0.22 KV. | 549.89 | 246.5037 | E |  | Estimado | [5 empty] | Estimado |  | E | -55.17% | Estimado.rar | 1
1544 | TMC41 | TRANSFORMADOR MONOFASICO AEREO CONVENCIONAL DE 1,5 KVA; 13.2/0.44-0.22 KV. | 549.89 | 246.5037 | E |  | Estimado | [5 empty] | Estimado |  | E | -55.17% | Estimado.rar | 1
1545 | TMC45 | TRANSFORMADOR MONOFASICO AEREO CONVENCIONAL DE 3 KVA; 13.2/0.22 KV. | 643.96 | 342.62 | E |  | Estimado | [5 empty] | Estimado |  | E | -46.79% | Estimado.rar | 1
1546 | TMC46 | TRANSFORMADOR MONOFASICO AEREO CONVENCIONAL DE 3 KVA; 13.2/0.44-0.22 KV. | 643.96 | 342.62 | E |  | Estimado | [5 empty] | Estimado |  | E | -46.79% | Estimado.rar | 1
1547 | TMC03 | TRANSFORMADOR MONOFASICO AEREO CONVENCIONAL DE 5 KVA; 13.2/0.22 KV. | 650 | 439.18 | E |  | Estimado | [5 empty] | Estimado |  | E | -32.43% | Estimado.rar | 1
1548 | TMC125 | TRANSFORMADOR MONOFASICO AEREO CONVENCIONAL DE 5 KVA; 13.2/0.38-0.22 KV. | 650 | 439.18 | E |  | Estimado | [5 empty] | Estimado |  | E | -32.43% | Estimado.rar | 1
1549 | TMC04 | TRANSFORMADOR MONOFASICO AEREO CONVENCIONAL DE 5 KVA; 13.2/0.44-0.22 KV. | 650 | 439.18 | S | 2 | Factura FF01-00007469 /G-008-2017 | Individual | ELOR | C. ELEC. DELCROSA | 43052 | 2 | Sustento | 2 | S | -32.43% | ELOR: Factura FF01-00007469 /G-008-2017 | 1
1550 | TMC50 | TRANSFORMADOR MONOFASICO AEREO CONVENCIONAL DE 7 KVA; 13.2/0.22 KV. | 1120.88 | 512.3912 | E |  | Estimado | [5 empty] | Estimado |  | E | -54.29% | Estimado.rar | 1
1551 | TMC133 | TRANSFORMADOR MONOFASICO AEREO CONVENCIONAL DE 7 KVA; 13.2/0.38-0.22 KV. | 1120.88 | 512.3912 | E |  | Estimado | [5 empty] | Estimado |  | E | -54.29% | Estimado.rar | 1
1552 | TMC51 | TRANSFORMADOR MONOFASICO AEREO CONVENCIONAL DE 7 KVA; 13.2/0.44-0.22 KV. | 1120.88 | 512.3912 | E |  | Estimado | [5 empty] | Estimado |  | E | -54.29% | Estimado.rar | 1
1553 | TMC08 | TRANSFORMADOR MONOFASICO AEREO CONVENCIONAL DE 10 KVA; 13.2/0.22 KV. | 1321.81 | 532.52 | E |  | Estimado | [5 empty] | Estimado |  | E | -59.71% | Estimado.rar | 1
1554 | TMC141 | TRANSFORMADOR MONOFASICO AEREO CONVENCIONAL DE 10 KVA; 13.2/0.38-0.22 KV. | 1321.81 | 532.52 | E |  | Estimado | [5 empty] | Estimado |  | E | -59.71% | Estimado.rar | 1
1555 | TMC09 | TRANSFORMADOR MONOFASICO AEREO CONVENCIONAL DE 10 KVA; 13.2/0.44-0.22 KV. | 1321.81 | 532.52 | S | 2 | Factura FF01-00007469 /G-008-2017 | Individual | ELOR | C. ELEC. DELCROSA | 43052 | 2 | Sustento | 2 | S | -59.71% | ELOR: Factura FF01-00007469 /G-008-2017 | 1
1556 | TMC237 | TRANSFORMADOR MONOFASICO DE 10 KVA, 13.2/0.22 KV. | 1321.81 | 532.52 | E |  | Estimado | [5 empty] | Estimado |  | E | -59.71% | Estimado.rar | 1
1557 | TMC175 | TRANSFORMADOR MONOFASICO DE 10 KVA, 13.2/0.44-0.22 KV. | 1321.81 | 532.52 | E |  | Estimado | [5 empty] | Estimado |  | E | -59.71% | Estimado.rar | 1
1558 | TMC85 | TRANSFORMADOR MONOFASICO AEREO CONVENCIONAL DE 15 KVA 13.2 / 0.38-0.22 KV | 1594.32 | 635.43 | E |  | Estimado | [5 empty] | Estimado |  | E | -60.14% | Estimado.rar | 1
1559 | TMC13 | TRANSFORMADOR MONOFASICO AEREO CONVENCIONAL DE 15 KVA; 13.2/0.22 KV. | 1594.32 | 635.43 | E |  | Estimado | [5 empty] | Estimado |  | E | -60.14% | Estimado.rar | 1
1560 | TMC14 | TRANSFORMADOR MONOFASICO AEREO CONVENCIONAL DE 15 KVA; 13.2/0.44-0.22 KV. | 1594.32 | 635.43 | S | 3 | Factura FF01-00007469 /G-008-2017 | Individual | ELOR | C. ELEC. DELCROSA | 43052 | 3 | Sustento | 3 | S | -60.14% | ELOR: Factura FF01-00007469 /G-008-2017 | 1
1561 | TMC55 | TRANSFORMADOR MONOFASICO AEREO CONVENCIONAL DE 20 KVA; 13.2/0.22 KV. | 1821.11 | 843.6637 | E |  | Estimado | [5 empty] | Estimado |  | E | -53.67% | Estimado.rar | 1
1562 | TMC152 | TRANSFORMADOR MONOFASICO AEREO CONVENCIONAL DE 20 KVA; 13.2/0.38-0.22 KV. | 1821.11 | 843.6637 | E |  | Estimado | [5 empty] | Estimado |  | E | -53.67% | Estimado.rar | 1
1563 | TMC56 | TRANSFORMADOR MONOFASICO AEREO CONVENCIONAL DE 20 KVA; 13.2/0.44-0.22 KV. | 1821.11 | 843.6637 | E |  | Estimado | [5 empty] | Estimado |  | E | -53.67% | Estimado.rar | 1
1564 | TMC179 | TRANSFORMADOR MONOFASICO AEREO CONVENCIONAL DE 25 KVA; 13.2/0.38-0.22 KV. | 2019 | 964.52 | E |  | Estimado | [5 empty] | Estimado |  | E | -52.23% | Estimado.rar | 1
1565 | TMC19 | TRANSFORMADOR MONOFASICO AEREO CONVENCIONAL DE 25 KVA; 13.2/0.22 KV. | 2019 | 964.52 | E |  | Estimado | [5 empty] | Estimado |  | E | -52.23% | Estimado.rar | 1
1566 | TMC20 | TRANSFORMADOR MONOFASICO AEREO CONVENCIONAL DE 25 KVA; 13.2/0.44-0.22 KV. | 2019 | 964.52 | S | 3 | Factura FF01-00007469 /G-008-2017 | Individual | ELOR | C. ELEC. DELCROSA | 43052 | 3 | Sustento | 3 | S | -52.23% | ELOR: Factura FF01-00007469 /G-008-2017 | 1
1567 | TMC60 | TRANSFORMADOR MONOFASICO AEREO CONVENCIONAL DE 30 KVA; 13.2/0.22 KV. | 2196.56 | 1022.8518 | E |  | Estimado | [5 empty] | Estimado |  | E | -53.43% | Estimado.rar | 1
1568 | TMC61 | TRANSFORMADOR MONOFASICO AEREO CONVENCIONAL DE 30 KVA; 13.2/0.44-0.22 KV. | 2196.56 | 1022.8518 | E |  | Estimado | [5 empty] | Estimado |  | E | -53.43% | Estimado.rar | 1
1569 | TMC214 | TRANSFORMADOR MONOFASICO AEREO CONVENCIONAL DE 30 KVA; 13.2/BT KV. | 2196.56 | 1022.8518 | E |  | Estimado | [5 empty] | Estimado |  | E | -53.43% | Estimado.rar | 1
1570 | TMC97 | TRANSFORMADOR MONOFASICO AEREO CONVENCIONAL DE 37.5 KVA 13.2 / 0.38-0.22 KV | 2435.25 | 1137.2212 | E |  | Estimado | [5 empty] | Estimado |  | E | -53.3% | Estimado.rar | 1
1571 | TMC25 | TRANSFORMADOR MONOFASICO AEREO CONVENCIONAL DE 37.5 KVA; 13.2/0.22 KV. | 2435.25 | 1137.2212 | E |  | Estimado | [5 empty] | Estimado |  | E | -53.3% | Estimado.rar | 1
1572 | TMC26 | TRANSFORMADOR MONOFASICO AEREO CONVENCIONAL DE 37.5 KVA; 13.2/0.44-0.22 KV. | 2435.25 | 1137.2212 | E |  | Estimado | [5 empty] | Estimado |  | E | -53.3% | Estimado.rar | 1
1573 | TMC65 | TRANSFORMADOR MONOFASICO AEREO CONVENCIONAL DE 40 KVA; 13.2/0.22 KV. | 2509.01 | 1172.6235 | E |  | Estimado | [5 empty] | Estimado |  | E | -53.26% | Estimado.rar | 1
1574 | TMC66 | TRANSFORMADOR MONOFASICO AEREO CONVENCIONAL DE 40 KVA; 13.2/0.44-0.22 KV. | 2509.01 | 1172.6235 | E |  | Estimado | [5 empty] | Estimado |  | E | -53.26% | Estimado.rar | 1
1575 | TMC184 | TRANSFORMADOR MONOFASICO AEREO CONVENCIONAL DE 40 KVA; 13.2/0.38-0.22 KV. | 2509.01 | 1172.6235 | E |  | Estimado | [5 empty] | Estimado |  | E | -53.26% | Estimado.rar | 1
1576 | TMC101 | TRANSFORMADOR MONOFASICO AEREO CONVENCIONAL DE 50 KVA 13.2 / 0.38-0.22 KV | 2781.66 | 1303.7396 | E |  | Estimado | [5 empty] | Estimado |  | E | -53.13% | Estimado.rar | 1
1577 | TMC30 | TRANSFORMADOR MONOFASICO AEREO CONVENCIONAL DE 50 KVA; 13.2/0.22 KV. | 2781.66 | 1303.7396 | E |  | Estimado | [5 empty] | Estimado |  | E | -53.13% | Estimado.rar | 1
1578 | TMC31 | TRANSFORMADOR MONOFASICO AEREO CONVENCIONAL DE 50 KVA; 13.2/0.44-0.22 KV. | 2781.66 | 1303.7396 | E |  | Estimado | [5 empty] | Estimado |  | E | -53.13% | Estimado.rar | 1
1579 | TMC107 | TRANSFORMADOR MONOFASICO AEREO CONVENCIONAL DE 75 KVA 13.2 / 0.38-0.22 KV | 3355.14 | 1580.6445 | E |  | Estimado | [5 empty] | Estimado |  | E | -52.89% | Estimado.rar | 1
1580 | TMC35 | TRANSFORMADOR MONOFASICO AEREO CONVENCIONAL DE 75 KVA; 13.2/0.22 KV. | 3355.14 | 1580.6445 | E |  | Estimado | [5 empty] | Estimado |  | E | -52.89% | Estimado.rar | 1
1581 | TMC169 | TRANSFORMADOR MONOFASICO AEREO CONVENCIONAL DE 75 KVA; 13.2/0.38-0.22 KV. | 3355.14 | 1580.6445 | E |  | Estimado | [5 empty] | Estimado |  | E | -52.89% | Estimado.rar | 1
1582 | TMC36 | TRANSFORMADOR MONOFASICO AEREO CONVENCIONAL DE 75 KVA; 13.2/0.44-0.22 KV. | 3355.14 | 1580.6445 | E |  | Estimado | [5 empty] | Estimado |  | E | -52.89% | Estimado.rar | 1
1583 | TMC230 | TRANSFORMADOR MONOFASICO AEREO CONVENCIONAL DE 75 KVA; 13.2KV/ BT | 3355.14 | 1580.6445 | E |  | Estimado | [5 empty] | Estimado |  | E | -52.89% | Estimado.rar | 1
1584 | TMC70 | TRANSFORMADOR MONOFASICO AEREO CONVENCIONAL DE 80 KVA; 13.2/0.22 KV. | 3456.75 | 1629.8508 | E |  | Estimado | [5 empty] | Estimado |  | E | -52.85% | Estimado.rar | 1
1585 | TMC71 | TRANSFORMADOR MONOFASICO AEREO CONVENCIONAL DE 80 KVA; 13.2/0.44-0.22 KV. | 3456.75 | 1629.8508 | E |  | Estimado | [5 empty] | Estimado |  | E | -52.85% | Estimado.rar | 1
1586 | TMC233 | TRANSFORMADOR MONOFASICO AEREO CONVENCIONAL DE 80 KVA; 13.2/0.38-0.22 KV | 3456.75 | 1629.8508 | E |  | Estimado | [5 empty] | Estimado |  | E | -52.85% | Estimado.rar | 1
1587 | TMC75 | TRANSFORMADOR MONOFASICO AEREO CONVENCIONAL DE 125 KVA; 13.2/0.22 KV. | 3456.75 | 2014.7091 | E |  | Estimado | [5 empty] | Estimado |  | E | -41.72% | Estimado.rar | 1
1588 | TMC235 | TRANSFORMADOR MONOFASICO AEREO CONVENCIONAL DE 125 KVA; 13.2/0.38-0.22 KV. | 3456.75 | 2014.7091 | E |  | Estimado | [5 empty] | Estimado |  | E | -41.72% | Estimado.rar | 1
1589 | TMC76 | TRANSFORMADOR MONOFASICO AEREO CONVENCIONAL DE 125 KVA; 13.2/0.44-0.22 KV. | 3456.75 | 2014.7091 | E |  | Estimado | [5 empty] | Estimado |  | E | -41.72% | Estimado.rar | 1
1590 | TMC243 | TRANSFORMADOR MONOFASICO DE 167 KVA, 13.2/0.44-0.22 KV. | 4857.71 | 2311.9073 | E |  | Estimado | [5 empty] | Estimado |  | E | -52.41% | Estimado.rar | 1
1591 | TMC190 | TRANSFORMADOR MONOFASICO DE 250 KVA, 13.2/0.22 KV. | 5853.79 | 2800.2809 | E |  | Estimado | [5 empty] | Estimado |  | E | -52.16% | Estimado.rar | 1
1592 | TMC191 | TRANSFORMADOR MONOFASICO DE 250 KVA, 13.2/0.38-0.22 KV. | 5853.79 | 2800.2809 | E |  | Estimado | [5 empty] | Estimado |  | E | -52.16% | Estimado.rar | 1
1593 | TMC113 | TRANSFORMADOR MONOFASICO AEREO CONVENCIONAL DE 1,5 KVA; 12/0.44-0.22 KV. | 1033.76 | 494.541 | E |  | Estimado | [5 empty] | Estimado |  | E | -52.16% | Estimado.rar | 1
1594 | TMC118 | TRANSFORMADOR MONOFASICO AEREO CONVENCIONAL DE 3 KVA; 12/0.22 KV. | 1347.15 | 644.4597 | E |  | Estimado | [5 empty] | Estimado |  | E | -52.16% | Estimado.rar | 1
1595 | TMC119 | TRANSFORMADOR MONOFASICO AEREO CONVENCIONAL DE 3 KVA; 12/0.44-0.22 KV. | 1347.15 | 644.4597 | E |  | Estimado | [5 empty] | Estimado |  | E | -52.16% | Estimado.rar | 1
1596 | TMC123 | TRANSFORMADOR MONOFASICO AEREO CONVENCIONAL DE 5 KVA; 12/0.38-0.22 KV. | 1637.42 | 783.325 | E |  | Estimado | [5 empty] | Estimado |  | E | -52.16% | Estimado.rar | 1
1597 | TMC124 | TRANSFORMADOR MONOFASICO AEREO CONVENCIONAL DE 5 KVA; 12/0.44-0.22 KV. | 1637.42 | 783.325 | E |  | Estimado | [5 empty] | Estimado |  | E | -52.16% | Estimado.rar | 1
1598 | TMC131 | TRANSFORMADOR MONOFASICO AEREO CONVENCIONAL DE 7 KVA; 12/0.22 KV. | 1862.01 | 890.7645 | E |  | Estimado | [5 empty] | Estimado |  | E | -52.16% | Estimado.rar | 1
1599 | TMC132 | TRANSFORMADOR MONOFASICO AEREO CONVENCIONAL DE 7 KVA; 12/0.44-0.22 KV. | 1862.01 | 890.7645 | E |  | Estimado | [5 empty] | Estimado |  | E | -52.16% | Estimado.rar | 1
1600 | TMC139 | TRANSFORMADOR MONOFASICO AEREO CONVENCIONAL DE 10 KVA; 12/0.22 KV. | 2133.8 | 1020.7877 | E |  | Estimado | [5 empty] | Estimado |  | E | -52.16% | Estimado.rar | 1
1601 | TMC140 | TRANSFORMADOR MONOFASICO AEREO CONVENCIONAL DE 10 KVA; 12/0.44-0.22 KV. | 2133.8 | 1020.7877 | E |  | Estimado | [5 empty] | Estimado |  | E | -52.16% | Estimado.rar | 1
1602 | TMC205 | TRANSFORMADOR MONOFASICO AEREO CONVENCIONAL DE 15 KVA; 12/0.44-0.22 KV. | 2491.27 | 1191.7971 | E |  | Estimado | [5 empty] | Estimado |  | E | -52.16% | Estimado.rar | 1
1603 | TMC150 | TRANSFORMADOR MONOFASICO AEREO CONVENCIONAL DE 20 KVA; 12/0.22 KV. | 2780.66 | 1330.2366 | E |  | Estimado | [5 empty] | Estimado |  | E | -52.16% | Estimado.rar | 1
1604 | TMC151 | TRANSFORMADOR MONOFASICO AEREO CONVENCIONAL DE 20 KVA; 12/0.44-0.22 KV. | 2780.66 | 1330.2366 | E |  | Estimado | [5 empty] | Estimado |  | E | -52.16% | Estimado.rar | 1
1605 | TMC156 | TRANSFORMADOR MONOFASICO AEREO CONVENCIONAL DE 25 KVA; 12/0.22 KV. | 3028.08 | 1448.6002 | E |  | Estimado | [5 empty] | Estimado |  | E | -52.16% | Estimado.rar | 1
1606 | TMC157 | TRANSFORMADOR MONOFASICO AEREO CONVENCIONAL DE 25 KVA; 12/0.38-0.22 KV. | 3028.08 | 1448.6002 | E |  | Estimado | [5 empty] | Estimado |  | E | -52.16% | Estimado.rar | 1
1607 | TMC158 | TRANSFORMADOR MONOFASICO AEREO CONVENCIONAL DE 25 KVA; 12/0.44-0.22 KV. | 3028.08 | 1448.6002 | E |  | Estimado | [5 empty] | Estimado |  | E | -52.16% | Estimado.rar | 1
1608 | TMC161 | TRANSFORMADOR MONOFASICO AEREO CONVENCIONAL DE 30 KVA; 12/0.44-0.22 KV. | 3246.49 | 1553.0869 | E |  | Estimado | [5 empty] | Estimado |  | E | -52.16% | Estimado.rar | 1
1609 | TMC164 | TRANSFORMADOR MONOFASICO AEREO CONVENCIONAL DE 37.5 KVA; 12/0.22 KV. | 3535.36 | 1691.2795 | E |  | Estimado | [5 empty] | Estimado |  | E | -52.16% | Estimado.rar | 1
1610 | TMC247 | TRANSFORMADOR MONOFASICO AEREO CONVENCIONAL DE 37.5 KVA; 12/0.38-0.22 KV. | 3535.36 | 1691.2795 | E |  | Estimado | [5 empty] | Estimado |  | E | -52.16% | Estimado.rar | 1
1611 | TMC165 | TRANSFORMADOR MONOFASICO AEREO CONVENCIONAL DE 37.5 KVA; 12/0.44-0.22 KV. | 3535.36 | 1691.2795 | E |  | Estimado | [5 empty] | Estimado |  | E | -52.16% | Estimado.rar | 1
1612 | TMC216 | TRANSFORMADOR MONOFASICO AEREO CONVENCIONAL DE 40 KVA; 12/0.38-0.22 KV. | 3623.61 | 1733.4941 | E |  | Estimado | [5 empty] | Estimado |  | E | -52.16% | Estimado.rar | 1
1613 | TMC217 | TRANSFORMADOR MONOFASICO AEREO CONVENCIONAL DE 40 KVA; 12/0.44-0.22 KV. | 3623.61 | 1733.4941 | E |  | Estimado | [5 empty] | Estimado |  | E | -52.16% | Estimado.rar | 1
1614 | TMC225 | TRANSFORMADOR MONOFASICO AEREO CONVENCIONAL DE 50 KVA; 12/0.22 KV. | 3946.03 | 1887.7392 | E |  | Estimado | [5 empty] | Estimado |  | E | -52.16% | Estimado.rar | 1
1615 | TMC226 | TRANSFORMADOR MONOFASICO AEREO CONVENCIONAL DE 50 KVA; 12/0.38-0.22 KV. | 3946.03 | 1887.7392 | E |  | Estimado | [5 empty] | Estimado |  | E | -52.16% | Estimado.rar | 1
1616 | TMC227 | TRANSFORMADOR MONOFASICO AEREO CONVENCIONAL DE 50 KVA; 12/0.44-0.22 KV. | 3946.03 | 1887.7392 | E |  | Estimado | [5 empty] | Estimado |  | E | -52.16% | Estimado.rar | 1
1617 | TMC229 | TRANSFORMADOR MONOFASICO AEREO CONVENCIONAL DE 75 KVA; 12/0.44-0.22 KV | 4607.1 | 2203.9861 | E |  | Estimado | [5 empty] | Estimado |  | E | -52.16% | Estimado.rar | 1
1618 | TMC197 | TRANSFORMADOR MONOFASICO AEREO CONVENCIONAL DE 1,5 KVA; 2.3/0.22 KV. | 349.24 | 249.8858 | E |  | Estimado | [5 empty] | Estimado |  | E | -28.45% | Estimado.rar | 1
1619 | TMC198 | TRANSFORMADOR MONOFASICO AEREO CONVENCIONAL DE 3 KVA; 2.3/0.22 KV. | 456.47 | 276.2084 | E |  | Estimado | [5 empty] | Estimado |  | E | -39.49% | Estimado.rar | 1
1620 | TMC78 | TRANSFORMADOR MONOFASICO AEREO CONVENCIONAL DE 5 KVA 2.3 / 0.44-0.22 KV | 556.05 | 360.7977 | E |  | Estimado | [5 empty] | Estimado |  | E | -35.11% | Estimado.rar | 1
1621 | TMC199 | TRANSFORMADOR MONOFASICO AEREO CONVENCIONAL DE 5 KVA; 2.3/0.22 KV. | 556.05 | 360.7977 | E |  | Estimado | [5 empty] | Estimado |  | E | -35.11% | Estimado.rar | 1
1622 | TMC244 | TRANSFORMADOR MONOFASICO AEREO CONVENCIONAL DE 5 KVA; 2.3/0.44-0.22 KV. | 556.05 | 360.7977 | E |  | Estimado | [5 empty] | Estimado |  | E | -35.11% | Estimado.rar | 1
1623 | TMC201 | TRANSFORMADOR MONOFASICO AEREO CONVENCIONAL DE 7 KVA; 2.3/0.22 KV. | 633.24 | 430.2182 | E |  | Estimado | [5 empty] | Estimado |  | E | -32.06% | Estimado.rar | 1
1624 | TMC79 | TRANSFORMADOR MONOFASICO AEREO CONVENCIONAL DE 10 KVA 2.3 / 0.44-0.22 KV | 726.78 | 503.8 | E |  | Estimado | [5 empty] | Estimado |  | E | -30.68% | Estimado.rar | 1
1625 | TMC136 | TRANSFORMADOR MONOFASICO AEREO CONVENCIONAL DE 10 KVA; 2.3/0.22 KV. | 726.78 | 503.8 | S | 2 | Factura FF01-00007469 /G-008-2017 | Individual | ELOR | C. ELEC. DELCROSA | 43052 | 2 | Sustento | 2 | S | -30.68% | ELOR: Factura FF01-00007469 /G-008-2017 | 1
1626 | TMC236 | TRANSFORMADOR MONOFASICO DE 10 KVA, 2.3/0.22 KV. | 726.78 | 503.8 | E |  | Estimado | [5 empty] | Estimado |  | E | -30.68% | Estimado.rar | 1
1627 | TMC173 | TRANSFORMADOR MONOFASICO DE 10 KVA, 2.3/0.44-0.22 KV. | 726.78 | 503.8 | E |  | Estimado | [5 empty] | Estimado |  | E | -30.68% | Estimado.rar | 1
1628 | TMC83 | TRANSFORMADOR MONOFASICO AEREO CONVENCIONAL DE 15 KVA 2.3 / 0.44-0.22 KV | 850.02 | 640.9117 | E |  | Estimado | [5 empty] | Estimado |  | E | -24.6% | Estimado.rar | 1
1629 | TMC144 | TRANSFORMADOR MONOFASICO AEREO CONVENCIONAL DE 15 KVA; 2.3/0.22 KV. | 850.02 | 640.9117 | E |  | Estimado | [5 empty] | Estimado |  | E | -24.6% | Estimado.rar | 1
1630 | TMC178 | TRANSFORMADOR MONOFASICO AEREO CONVENCIONAL DE 15 KVA; 2.3/0.38-0.22 KV. | 850.02 | 640.9117 | E |  | Estimado | [5 empty] | Estimado |  | E | -24.6% | Estimado.rar | 1
1631 | TMC176 | TRANSFORMADOR MONOFASICO DE 15 KVA, 2.3/0.44-0.22 KV. | 850.02 | 640.9117 | E |  | Estimado | [5 empty] | Estimado |  | E | -24.6% | Estimado.rar | 1
1632 | TMC208 | TRANSFORMADOR MONOFASICO AEREO CONVENCIONAL DE 20 KVA; 2.3/0.22 KV. | 949.93 | 744.9741 | E |  | Estimado | [5 empty] | Estimado |  | E | -21.58% | Estimado.rar | 1
1633 | TMC209 | TRANSFORMADOR MONOFASICO AEREO CONVENCIONAL DE 20 KVA; 2.3/0.44-0.22 KV. | 949.93 | 744.9741 | E |  | Estimado | [5 empty] | Estimado |  | E | -21.58% | Estimado.rar | 1
1634 | TMC87 | TRANSFORMADOR MONOFASICO AEREO CONVENCIONAL DE 25 KVA 2.3 / 0.22 KV | 1035.45 | 837.192 | E |  | Estimado | [5 empty] | Estimado |  | E | -19.15% | Estimado.rar | 1
1635 | TMC89 | TRANSFORMADOR MONOFASICO AEREO CONVENCIONAL DE 25 KVA 2.3 / 0.44-0.22 KV | 1035.45 | 837.192 | E |  | Estimado | [5 empty] | Estimado |  | E | -19.15% | Estimado.rar | 1
1636 | TMC180 | TRANSFORMADOR MONOFASICO AEREO CONVENCIONAL DE 30 KVA; 2.3/0.22 KV. | 1111.01 | 920.9518 | E |  | Estimado | [5 empty] | Estimado |  | E | -17.11% | Estimado.rar | 1
1637 | TMC93 | TRANSFORMADOR MONOFASICO AEREO CONVENCIONAL DE 37.5 KVA 2.3 / 0.38-0.22 KV | 1211.02 | 1085.4 | E |  | Estimado | [5 empty] | Estimado |  | E | -10.37% | Estimado.rar | 1
1638 | TMC163 | TRANSFORMADOR MONOFASICO AEREO CONVENCIONAL DE 37.5 KVA; 2.3/0.22 KV. | 1211.02 | 1085.4 | S | 2 | Factura FF01-00007469 /G-008-2017 | Individual | ELOR | C. ELEC. DELCROSA | 43052 | 2 | Sustento | 2 | S | -10.37% | ELOR: Factura FF01-00007469 /G-008-2017 | 1
1639 | TMC245 | TRANSFORMADOR MONOFASICO AEREO CONVENCIONAL DE 37.5 KVA; 2.3/0.44-0.22 KV. | 1211.02 | 1085.4 | E |  | Estimado | [5 empty] | Estimado |  | E | -10.37% | Estimado.rar | 1
1640 | TMC218 | TRANSFORMADOR MONOFASICO AEREO CONVENCIONAL DE 40 KVA; 2.3/0.44-0.22 KV. | 1241.6 | 1091.8928 | E |  | Estimado | [5 empty] | Estimado |  | E | -12.06% | Estimado.rar | 1
1641 | TMC99 | TRANSFORMADOR MONOFASICO AEREO CONVENCIONAL DE 50 KVA 2.3 / 0.22 KV | 1353.37 | 1202.9949 | E |  | Estimado | [5 empty] | Estimado |  | E | -11.11% | Estimado.rar | 1
1642 | TMC100 | TRANSFORMADOR MONOFASICO AEREO CONVENCIONAL DE 50 KVA 2.3 / 0.38-0.22 KV | 1353.37 | 1202.9949 | E |  | Estimado | [5 empty] | Estimado |  | E | -11.11% | Estimado.rar | 1
1643 | TMC231 | TRANSFORMADOR MONOFASICO AEREO CONVENCIONAL DE 75 KVA; 2.3/0.22 KV | 1582.85 | 1487.1662 | E |  | Estimado | [5 empty] | Estimado |  | E | -6.045% | Estimado.rar | 1
1644 | TMC108 | TRANSFORMADOR MONOFASICO AEREO CONVENCIONAL DE 80 KVA 2.3 / 0.38-0.22 KV | 1622.81 | 1538.2203 | E |  | Estimado | [5 empty] | Estimado |  | E | -5.213% | Estimado.rar | 1
1645 | TMC234 | TRANSFORMADOR MONOFASICO AEREO CONVENCIONAL DE 80 KVA; 2.3/0.22 KV | 1622.81 | 1538.2203 | E |  | Estimado | [5 empty] | Estimado |  | E | -5.213% | Estimado.rar | 1
1646 | TMC188 | TRANSFORMADOR MONOFASICO AEREO CONVENCIONAL DE 125 KVA; 2.3/0.22 KV. | 1928.15 | 1942.6135 | E |  | Estimado | [5 empty] | Estimado |  | E | 0.7501% | Estimado.rar | 1
1647 | TMC110 | TRANSFORMADOR MONOFASICO AEREO CONVENCIONAL DE 1,5 KVA; 7.62/0.22 KV. | 327.14 | 316.7577 | E |  | Estimado | [5 empty] | Estimado |  | E | -3.174% | Estimado.rar | 1
1648 | TMC38 | TRANSFORMADOR MONOFASICO AEREO CONVENCIONAL DE 1,5 KVA; 7.62/0.44-0.22 KV. | 327.14 | 316.7577 | E |  | Estimado | [5 empty] | Estimado |  | E | -3.174% | Estimado.rar | 1
1649 | TMC43 | TRANSFORMADOR MONOFASICO AEREO CONVENCIONAL DE 3 KVA; 7.62/0.44-0.22 KV. | 435.57 | 420.6673 | E |  | Estimado | [5 empty] | Estimado |  | E | -3.421% | Estimado.rar | 1
1650 | TMC01 | TRANSFORMADOR MONOFASICO AEREO CONVENCIONAL DE 5 KVA; 7.62/0.44-0.22 KV. | 537.88 | 518.4913 | E |  | Estimado | [5 empty] | Estimado |  | E | -3.605% | Estimado.rar | 1
1651 | TMC121 | TRANSFORMADOR MONOFASICO AEREO CONVENCIONAL DE 5 KVA; 7.62/0.22 KV. | 537.88 | 518.4913 | E |  | Estimado | [5 empty] | Estimado |  | E | -3.605% | Estimado.rar | 1
1652 | TMC128 | TRANSFORMADOR MONOFASICO AEREO CONVENCIONAL DE 7 KVA; 7.62/0.22 KV. | 618.07 | 595.0476 | E |  | Estimado | [5 empty] | Estimado |  | E | -3.725% | Estimado.rar | 1
1653 | TMC48 | TRANSFORMADOR MONOFASICO AEREO CONVENCIONAL DE 7 KVA; 7.62/0.44-0.22 KV. | 618.07 | 595.0476 | E |  | Estimado | [5 empty] | Estimado |  | E | -3.725% | Estimado.rar | 1
1654 | TMC06 | TRANSFORMADOR MONOFASICO AEREO CONVENCIONAL DE 10 KVA; 7.62/0.44-0.22 KV. | 716.16 | 688.5778 | E |  | Estimado | [5 empty] | Estimado |  | E | -3.851% | Estimado.rar | 1
1655 | TMC137 | TRANSFORMADOR MONOFASICO AEREO CONVENCIONAL DE 10 KVA; 7.62/0.22 KV. | 716.16 | 688.5778 | E |  | Estimado | [5 empty] | Estimado |  | E | -3.851% | Estimado.rar | 1
1656 | TMC174 | TRANSFORMADOR MONOFASICO DE 10 KVA, 7.62/0.44-0.22 KV. | 716.16 | 688.5778 | E |  | Estimado | [5 empty] | Estimado |  | E | -3.851% | Estimado.rar | 1
1657 | TMC11 | TRANSFORMADOR MONOFASICO AEREO CONVENCIONAL DE 15 KVA; 7.62/0.44-0.22 KV. | 846.71 | 812.8814 | E |  | Estimado | [5 empty] | Estimado |  | E | -3.995% | Estimado.rar | 1
1658 | TMC206 | TRANSFORMADOR MONOFASICO AEREO CONVENCIONAL DE 15 KVA; 7.62/0.22 KV. | 846.71 | 812.8814 | E |  | Estimado | [5 empty] | Estimado |  | E | -3.995% | Estimado.rar | 1
1659 | TMC248 | TRANSFORMADOR MONOFASICO DE 15 KVA, 7.62/0.44-0.22 KV. | 846.71 | 812.8814 | E |  | Estimado | [5 empty] | Estimado |  | E | -3.995% | Estimado.rar | 1
1660 | TMC210 | TRANSFORMADOR MONOFASICO AEREO CONVENCIONAL DE 20 KVA; 5.8/0.22 KV. | 953.53 | 914.4598 | E |  | Estimado | [5 empty] | Estimado |  | E | -4.097% | Estimado.rar | 1
1661 | TMC53 | TRANSFORMADOR MONOFASICO AEREO CONVENCIONAL DE 20 KVA; 7.62/0.44-0.22 KV. | 953.53 | 914.4598 | E |  | Estimado | [5 empty] | Estimado |  | E | -4.097% | Estimado.rar | 1
1662 | TMC147 | TRANSFORMADOR MONOFASICO AEREO CONVENCIONAL DE 20 KVA; 7.62/0.22 KV. | 953.53 | 914.4598 | E |  | Estimado | [5 empty] | Estimado |  | E | -4.097% | Estimado.rar | 1
1663 | TMC91 | TRANSFORMADOR MONOFASICO AEREO CONVENCIONAL DE 25 KVA 5.8 / 0.22 KV | 1045.58 | 1001.9127 | E |  | Estimado | [5 empty] | Estimado |  | E | -4.176% | Estimado.rar | 1
1664 | TMC16 | TRANSFORMADOR MONOFASICO AEREO CONVENCIONAL DE 25 KVA; 7.62/0.22 KV. | 1045.58 | 1001.9127 | E |  | Estimado | [5 empty] | Estimado |  | E | -4.176% | Estimado.rar | 1
1665 | TMC17 | TRANSFORMADOR MONOFASICO AEREO CONVENCIONAL DE 25 KVA; 7.62/0.44-0.22 KV. | 1045.58 | 1001.9127 | E |  | Estimado | [5 empty] | Estimado |  | E | -4.176% | Estimado.rar | 1
1666 | TMC177 | TRANSFORMADOR MONOFASICO DE 25 KVA, 7.62/0.22 KV. | 1045.58 | 1001.9127 | E |  | Estimado | [5 empty] | Estimado |  | E | -4.176% | Estimado.rar | 1
1667 | TMC58 | TRANSFORMADOR MONOFASICO AEREO CONVENCIONAL DE 30 KVA; 7.62/0.44-0.22 KV. | 1127.35 | 1079.5401 | E |  | Estimado | [5 empty] | Estimado |  | E | -4.241% | Estimado.rar | 1
1668 | TMC182 | TRANSFORMADOR MONOFASICO AEREO CONVENCIONAL DE 37.5 KVA; 5.8/0.22 KV. | 1236.19 | 1182.7802 | E |  | Estimado | [5 empty] | Estimado |  | E | -4.321% | Estimado.rar | 1
1669 | TMC246 | TRANSFORMADOR MONOFASICO AEREO CONVENCIONAL DE 37.5 KVA; 5.8/0.38-0.22 KV. | 1236.19 | 1182.7802 | E |  | Estimado | [5 empty] | Estimado |  | E | -4.321% | Estimado.rar | 1
1670 | TMC22 | TRANSFORMADOR MONOFASICO AEREO CONVENCIONAL DE 37.5 KVA; 7.62/0.22 KV. | 1236.19 | 1182.7802 | E |  | Estimado | [5 empty] | Estimado |  | E | -4.321% | Estimado.rar | 1
1671 | TMC23 | TRANSFORMADOR MONOFASICO AEREO CONVENCIONAL DE 37.5 KVA; 7.62/0.44-0.22 KV. | 1236.19 | 1182.7802 | E |  | Estimado | [5 empty] | Estimado |  | E | -4.321% | Estimado.rar | 1
1672 | TMC221 | TRANSFORMADOR MONOFASICO AEREO CONVENCIONAL DE 40 KVA; 5.8/0.38-0.22 KV. | 1269.58 | 1214.4404 | E |  | Estimado | [5 empty] | Estimado |  | E | -4.343% | Estimado.rar | 1
1673 | TMC63 | TRANSFORMADOR MONOFASICO AEREO CONVENCIONAL DE 40 KVA; 7.62/0.44-0.22 KV. | 1269.58 | 1214.4404 | E |  | Estimado | [5 empty] | Estimado |  | E | -4.343% | Estimado.rar | 1
1674 | TMC222 | TRANSFORMADOR MONOFASICO AEREO CONVENCIONAL DE 40 KVA; 7.62/0.22 KV. | 1269.58 | 1214.4404 | E |  | Estimado | [5 empty] | Estimado |  | E | -4.343% | Estimado.rar | 1
1675 | TMC185 | TRANSFORMADOR MONOFASICO AEREO CONVENCIONAL DE 50 KVA; 5.8/-0.22 KV. | 1392.14 | 1330.5815 | E |  | Estimado | [5 empty] | Estimado |  | E | -4.422% | Estimado.rar | 1
1676 | TMC28 | TRANSFORMADOR MONOFASICO AEREO CONVENCIONAL DE 50 KVA; 7.62/0.44-0.22 KV. | 1392.14 | 1330.5815 | E |  | Estimado | [5 empty] | Estimado |  | E | -4.422% | Estimado.rar | 1
1677 | TMC186 | TRANSFORMADOR MONOFASICO AEREO CONVENCIONAL DE 75 KVA; 5.8/0.22 KV. | 1645.92 | 1570.7809 | E |  | Estimado | [5 empty] | Estimado |  | E | -4.565% | Estimado.rar | 1
1678 | TMC33 | TRANSFORMADOR MONOFASICO AEREO CONVENCIONAL DE 75 KVA; 7.62/0.44-0.22 KV. | 1645.92 | 1570.7809 | E |  | Estimado | [5 empty] | Estimado |  | E | -4.565% | Estimado.rar | 1
1679 | TMC68 | TRANSFORMADOR MONOFASICO AEREO CONVENCIONAL DE 80 KVA; 7.62/0.44-0.22 KV. | 1690.38 | 1612.827 | E |  | Estimado | [5 empty] | Estimado |  | E | -4.588% | Estimado.rar | 1
1680 | TMC73 | TRANSFORMADOR MONOFASICO AEREO CONVENCIONAL DE 125 KVA; 7.62/0.44-0.22 KV. | 2032.51 | 1936.0578 | E |  | Estimado | [5 empty] | Estimado |  | E | -4.745% | Estimado.rar | 1
1681 | TMC200 | TRANSFORMADOR MONOFASICO AEREO CONVENCIONAL DE 5 KVA; MT/0.22 KV. | 556.05 | 360.7977 | E |  | Estimado | [5 empty] | Estimado |  | E | -35.11% | Estimado.rar | 1
1682 | TMC202 | TRANSFORMADOR MONOFASICO AEREO CONVENCIONAL DE 7 KVA; MT/0.22 KV. | 624.35 | 601.4131 | E |  | Estimado | [5 empty] | Estimado |  | E | -3.674% | Estimado.rar | 1
1683 | TMC203 | TRANSFORMADOR MONOFASICO AEREO CONVENCIONAL DE 10 KVA; MT/0.22 KV. | 717.22 | 690.0857 | E |  | Estimado | [5 empty] | Estimado |  | E | -3.783% | Estimado.rar | 1
1684 | TMC207 | TRANSFORMADOR MONOFASICO AEREO CONVENCIONAL DE 15 KVA; MT/0.22 KV. | 839.69 | 806.8705 | E |  | Estimado | [5 empty] | Estimado |  | E | -3.909% | Estimado.rar | 1
1685 | TMC213 | TRANSFORMADOR MONOFASICO AEREO CONVENCIONAL DE 25 KVA; MT/0.22 KV. | 1024.17 | 982.5366 | E |  | Estimado | [5 empty] | Estimado |  | E | -4.065% | Estimado.rar | 1
1686 | TMC223 | TRANSFORMADOR MONOFASICO AEREO CONVENCIONAL DE 40 KVA; MT/0.22 KV. | 1229.51 | 1177.7616 | E |  | Estimado | [5 empty] | Estimado |  | E | -4.209% | Estimado.rar | 1
1687 | TMC224 | TRANSFORMADOR MONOFASICO AEREO CONVENCIONAL DE 40 KVA; MT/0.38-0.22 KV. | 1229.51 | 1177.7616 | E |  | Estimado | [5 empty] | Estimado |  | E | -4.209% | Estimado.rar | 1
1688 | TMC171 | TRANSFORMADOR MONOFASICO AEREO CONVENCIONAL DE 75 KVA; BT/0.38-0.22 KV. | 1569.92 | 1500.8133 | E |  | Estimado | [5 empty] | Estimado |  | E | -4.402% | Estimado.rar | 1
1689 | TMC232 | TRANSFORMADOR MONOFASICO AEREO CONVENCIONAL DE 75 KVA; MT/0.22 KV | 1569.92 | 1500.8133 | E |  | Estimado | [5 empty] | Estimado |  | E | -4.402% | Estimado.rar | 1
1690 | TMV01 | TRANSFORMADOR DE 10 KVA MONOFASICO | 789.45 | 756.6677 | E |  | Estimado | [5 empty] | Estimado |  | E | -4.153% | Estimado.rar | 1
1691 | TMV02 | TRANSFORMADOR DE 15 KVA MONOFASICO | 974.75 | 934.2706 | E |  | Estimado | [5 empty] | Estimado |  | E | -4.153% | Estimado.rar | 1
1692 | TMV03 | TRANSFORMADOR DE 25 KVA MONOFASICO | 1271.32 | 1218.5238 | E |  | Estimado | [5 empty] | Estimado |  | E | -4.153% | Estimado.rar | 1
1693 | TMV04 | TRANSFORMADOR DE 37 KVA MONOFASICO | 1558.8 | 1494.0671 | E |  | Estimado | [5 empty] | Estimado |  | E | -4.153% | Estimado.rar | 1
1694 | TMV05 | TRANSFORMADOR DE 50 KVA MONOFASICO | 1823.01 | 1747.3086 | E |  | Estimado | [5 empty] | Estimado |  | E | -4.153% | Estimado.rar | 1
1695 | TMV06 | TRANSFORMADOR DE 75 KVA MONOFASICO | 2250.9 | 2157.4318 | E |  | Estimado | [5 empty] | Estimado |  | E | -4.152% | Estimado.rar | 1
1696 | TMV07 | TRANSFORMADOR DE 167 KVA MONOFASICO | 3413.01 | 3271.2804 | E |  | Estimado | [5 empty] | Estimado |  | E | -4.153% | Estimado.rar | 1
1697 | TMV08 | TRANSFORMADOR DE 250 KVA MONOFASICO | 4209.72 | 4034.9115 | E |  | Estimado | [5 empty] | Estimado |  | E | -4.152% | Estimado.rar | 1
1698 | TMA01 | TRANSFORMADOR MONOFASICO AEREO AUTOPROTEGIDO DE 5 KVA; 7.62/0.22 KV. | Sin Costo (No Utilizado) | 431.3006 | A |  | Precio Regulado 2012 | [5 empty] | Precio regulado 2012 |  | A |  | Precio regulado 2012 | 1
1699 | TMA02 | TRANSFORMADOR MONOFASICO AEREO AUTOPROTEGIDO DE 10 KVA; 7.62/0.22 KV. | Sin Costo (No Utilizado) | 718.8343 | A |  | Precio Regulado 2012 | [5 empty] | Precio regulado 2012 |  | A |  | Precio regulado 2012 | 1
1700 | TMA03 | TRANSFORMADOR MONOFASICO AEREO AUTOPROTEGIDO DE 15 KVA; 7.62/0.22 KV. | 995.5 | 887.557 | E |  | Estimado | [5 empty] | Estimado |  | E | -10.84% | Estimado.rar | 1
1701 | TMA04 | TRANSFORMADOR MONOFASICO AEREO AUTOPROTEGIDO DE 50 KVA; 7.62/0.22 KV. | Sin Costo (No Utilizado) | 1659.9432 | A |  | Precio Regulado 2012 | [5 empty] | Precio regulado 2012 |  | A |  | Precio regulado 2012 | 1
1702 | TMA05 | TRANSFORMADOR MONOFASICO AEREO AUTOPROTEGIDO DE 75 KVA; 7.62/0.22 KV. | Sin Costo (No Utilizado) | 2049.5602 | A |  | Precio Regulado 2012 | [5 empty] | Precio regulado 2012 |  | A |  | Precio regulado 2012 | 1
1703 | TMA06 | TRANSFORMADOR MONOFASICO AEREO AUTOPROTEGIDO DE 25 KVA; 7.62/0.22 KV. | Sin Costo (No Utilizado) | 1157.5976 | A |  | Precio Regulado 2012 | [5 empty] | Precio regulado 2012 |  | A |  | Precio regulado 2012 | 1
1704 | TMA07 | TRANSFORMADOR MONOFASICO AEREO AUTOPROTEGIDO DE 37.5 KVA; 7.62/0.22 KV. | Sin Costo (No Utilizado) | 1408.7704 | A |  | Precio Regulado 2012 | [5 empty] | Precio regulado 2012 |  | A |  | Precio regulado 2012 | 1
1705 | TMA08 | TRANSFORMADOR MONOFASICO AEREO AUTOPROTEGIDO DE 15 KVA; 13.2/0.44-0.22 KV. | Sin Costo (No Utilizado) | 934.2706 | A |  | Precio Regulado 2012 | [5 empty] | Precio regulado 2012 |  | A |  | Precio regulado 2012 | 1
1706 | TMA09 | TRANSFORMADOR MONOFASICO AEREO AUTOPROTEGIDO DE 25 KVA; 13.2/0.44-0.22 KV. | Sin Costo (No Utilizado) | 1218.5238 | A |  | Precio Regulado 2012 | [5 empty] | Precio regulado 2012 |  | A |  | Precio regulado 2012 | 1
1707 | TMA10 | TRANSFORMADOR MONOFASICO AEREO AUTOPROTEGIDO DE 37.5 KVA; 13.2/0.44-0.22 KV. | Sin Costo (No Utilizado) | 1482.9162 | A |  | Precio Regulado 2012 | [5 empty] | Precio regulado 2012 |  | A |  | Precio regulado 2012 | 1
1708 | TMA11 | TRANSFORMADOR MONOFASICO AEREO AUTOPROTEGIDO DE 50 KVA; 13.2/0.44-0.22 KV. | Sin Costo (No Utilizado) | 1747.3086 | A |  | Precio Regulado 2012 | [5 empty] | Precio regulado 2012 |  | A |  | Precio regulado 2012 | 1
1709 | TMA12 | TRANSFORMADOR MONOFASICO AEREO AUTOPROTEGIDO DE 75 KVA; 13.2/0.44-0.22 KV. | Sin Costo (No Utilizado) | 2157.4318 | A |  | Precio Regulado 2012 | [5 empty] | Precio regulado 2012 |  | A |  | Precio regulado 2012 | 1
1710 | TMC249 | TRANSFORMADOR MONOFASICO DE 100 KVA, 7.62/0.22 KV. | 4897.1 | 2696.7897 | E |  | Estimado | [5 empty] | Estimado |  | E | -44.93% | Estimado.rar | 1
1711 | TMC250 | TRANSFORMADOR MONOFASICO DE 100 KVA, 10/0.22 KV. | 4898.1 | 2696.7897 | E |  | Estimado | [5 empty] | Estimado |  | E | -44.94% | Estimado.rar | 1
1712 | TMC251 | TRANSFORMADOR MONOFASICO DE 100 KVA, 22.9/0.22 KV. | 5054.9 | 2696.7897 | E |  | Estimado | [5 empty] | Estimado |  | E | -46.65% | Estimado.rar | 1
1713 | TTA399 | TRANSFORMADOR TRIFASICO AEREO 3 KVA; 10/0.22 KV. | 283.95 | 463.396 | E |  | Estimado | [5 empty] | Estimado |  | E | 63.2% | Estimado.rar | 1
1714 | TTA400 | TRANSFORMADOR TRIFASICO AEREO 3 KVA; 10/0.38-0.22 KV. | 283.95 | 463.396 | E |  | Estimado | [5 empty] | Estimado |  | E | 63.2% | Estimado.rar | 1
1715 | TTA395 | TRANSFORMADOR TRIFASICO AEREO 5 KVA; 10/0.22 KV. | 330.97 | 514.02 | E |  | Estimado | [5 empty] | Estimado |  | E | 55.31% | Estimado.rar | 1
1716 | TTA396 | TRANSFORMADOR TRIFASICO AEREO 5 KVA; 10/0.38-0.22 KV. | 330.97 | 514.02 | E |  | Estimado | [5 empty] | Estimado |  | E | 55.31% | Estimado.rar | 1
1717 | TTA01 | TRANSFORMADOR TRIFASICO AEREO 10 KVA; 10/0.22 KV. | 448.51 | 640.58 | E |  | Estimado | [5 empty] | Estimado |  | E | 42.82% | Estimado.rar | 1
1718 | TTA156 | TRANSFORMADOR TRIFASICO AEREO 10 KVA; 10/0.38-0.22 KV. | 448.51 | 640.58 | E |  | Estimado | [5 empty] | Estimado |  | E | 42.82% | Estimado.rar | 1
1719 | TTA157 | TRANSFORMADOR TRIFASICO AEREO 10 KVA; 10/0.44-0.22 KV. | 448.51 | 640.58 | E |  | Estimado | [5 empty] | Estimado |  | E | 42.82% | Estimado.rar | 1
1720 | TTA350 | TRANSFORMADOR TRIFASICO AEREO 15 KVA, 10 KV/BT | 566.05 | 767.14 | E |  | Estimado | [5 empty] | Estimado |  | E | 35.53% | Estimado.rar | 1
1721 | TTA06 | TRANSFORMADOR TRIFASICO AEREO 15 KVA; 10/0.22 KV. | 566.05 | 767.14 | E |  | Estimado | [5 empty] | Estimado |  | E | 35.53% | Estimado.rar | 1
1722 | TTA165 | TRANSFORMADOR TRIFASICO AEREO 15 KVA; 10/0.38-0.22 KV. | 566.05 | 767.14 | E |  | Estimado | [5 empty] | Estimado |  | E | 35.53% | Estimado.rar | 1
1723 | TTA166 | TRANSFORMADOR TRIFASICO AEREO 15 KVA; 10/0.44-0.22 KV. | 566.05 | 767.14 | E |  | Estimado | [5 empty] | Estimado |  | E | 35.53% | Estimado.rar | 1
1724 | TTV26 | TRANSFORMADOR DE 25 KVA TRIFASICO 10 / 0.38-0.22 KV | 801.13 | 1020.26 | E |  | Estimado | [5 empty] | Estimado |  | E | 27.35% | Estimado.rar | 1
1725 | TTA152 | TRANSFORMADOR TRIFASICO 25 KVA 10 / 0.40 - 0.23 KV. | 801.13 | 1020.26 | E |  | Estimado | [5 empty] | Estimado |  | E | 27.35% | Estimado.rar | 1
1726 | TTC01 | TRANSFORMADOR TRIFASICO 25 kVA, 10/0.38-0.22 kV | 801.13 | 1020.26 | E |  | Estimado | [5 empty] | Estimado |  | E | 27.35% | Estimado.rar | 1
1727 | TTA11 | TRANSFORMADOR TRIFASICO AEREO 25 KVA; 10/0.22 KV. | 801.13 | 1020.26 | E |  | Estimado | [5 empty] | Estimado |  | E | 27.35% | Estimado.rar | 1
1728 | TTA170 | TRANSFORMADOR TRIFASICO AEREO 25 KVA; 10/0.38-0.22 KV | 801.13 | 1020.26 | E |  | Estimado | [5 empty] | Estimado |  | E | 27.35% | Estimado.rar | 1
1729 | TTA171 | TRANSFORMADOR TRIFASICO AEREO 25 KVA; 10/0.44-0.22 KV | 801.13 | 1020.26 | E |  | Estimado | [5 empty] | Estimado |  | E | 27.35% | Estimado.rar | 1
1730 | TTC153 | TRANSFORMADOR TRIFASICO AEREO 30 KVA 10 / 0.38-0.22 KV | 918.67 | 1146.82 | E |  | Estimado | [5 empty] | Estimado |  | E | 24.83% | Estimado.rar | 1
1731 | TTA52 | TRANSFORMADOR TRIFASICO AEREO 30 KVA; 10/0.22 KV. | 918.67 | 1146.82 | E |  | Estimado | [5 empty] | Estimado |  | E | 24.83% | Estimado.rar | 1
1732 | TTA175 | TRANSFORMADOR TRIFASICO AEREO 30 KVA; 10/0.44-0.22 KV. | 918.67 | 1146.82 | E |  | Estimado | [5 empty] | Estimado |  | E | 24.83% | Estimado.rar | 1
1733 | TTC156 | TRANSFORMADOR TRIFASICO AEREO 37 KVA 10 / 0.44-0.22 KV | 1083.23 | 1324.004 | E |  | Estimado | [5 empty] | Estimado |  | E | 22.23% | Estimado.rar | 1
1734 | TTA57 | TRANSFORMADOR TRIFASICO AEREO 37 KVA; 10/0.22 KV. | 1083.23 | 1324.004 | E |  | Estimado | [5 empty] | Estimado |  | E | 22.23% | Estimado.rar | 1
1735 | TTA178 | TRANSFORMADOR TRIFASICO AEREO 37 KVA; 10/0.38-0.22 KV. | 1083.23 | 1324.004 | E |  | Estimado | [5 empty] | Estimado |  | E | 22.23% | Estimado.rar | 1
1736 | TTC02 | TRANSFORMADOR TRIFASICO 37,5 kVA, 10/0.38-0.22 kV | 1094.98 | 1336.66 | E |  | Estimado | [5 empty] | Estimado |  | E | 22.07% | Estimado.rar | 1
1737 | TTC160 | TRANSFORMADOR TRIFASICO AEREO 40 KVA 10 / 0.38-0.22 KV | 1153.75 | 1399.94 | E |  | Estimado | [5 empty] | Estimado |  | E | 21.34% | Estimado.rar | 1
1738 | TTA361 | TRANSFORMADOR TRIFASICO AEREO 40 KVA, 10 KV/440/220 V | 1153.75 | 1399.94 | E |  | Estimado | [5 empty] | Estimado |  | E | 21.34% | Estimado.rar | 1
1739 | TTA62 | TRANSFORMADOR TRIFASICO AEREO 40 KVA; 10/0.22 KV. | 1153.75 | 1399.94 | E |  | Estimado | [5 empty] | Estimado |  | E | 21.34% | Estimado.rar | 1
1740 | TTA149 | TRANSFORMADOR TRIFASICO 50 KVA 10 / 0.40 - 0.23 KV. | 1543.92 | 1833.05 | S | 180 | Contrato AD/LO 017-2017-SEAL | Corporativa | SEAL | EPLI S.A.C. | 42760 | 180 | Sustento | 180 | S | 18.73% | SEAL: Contrato AD/LO 017-2017-SEAL | 1
1741 | TTC03 | TRANSFORMADOR TRIFASICO 50 kVA, 10/0.38-0.22 kV | 1543.92 | 1833.05 | E |  | Estimado | [5 empty] | Estimado |  | E | 18.73% | Estimado.rar | 1
1742 | TTA16 | TRANSFORMADOR TRIFASICO AEREO 50 KVA; 10/0.22 KV. | 1543.92 | 1833.05 | E |  | Estimado | [5 empty] | Estimado |  | E | 18.73% | Estimado.rar | 1
1743 | TTA184 | TRANSFORMADOR TRIFASICO AEREO 50 KVA; 10/0.38-0.22 KV. | 1543.92 | 1833.05 | E |  | Estimado | [5 empty] | Estimado |  | E | 18.73% | Estimado.rar | 1
1744 | TTA185 | TRANSFORMADOR TRIFASICO AEREO 50 KVA; 10/0.44-0.22 KV. | 1543.92 | 1833.05 | S | 60 | Factura F017-0001300 | Individual | SEAL | EPLI S.A.C. | 42905 | 60 | Sustento | 60 | S | 18.73% | SEAL: Factura F017-0001300 | 1
1745 | TTC167 | TRANSFORMADOR TRIFASICO AEREO 75 KVA 10 / 0.38-0.22 KV | 2034.26 | 2285.86 | E |  | Estimado | [5 empty] | Estimado |  | E | 12.37% | Estimado.rar | 1
1746 | TTA21 | TRANSFORMADOR TRIFASICO AEREO 75 KVA; 10/0.22 KV. | 2034.26 | 2285.86 | E |  | Estimado | [5 empty] | Estimado |  | E | 12.37% | Estimado.rar | 1
1747 | TTA189 | TRANSFORMADOR TRIFASICO AEREO 75 KVA; 10/0.44-0.22 KV. | 2034.26 | 2285.86 | E |  | Estimado | [5 empty] | Estimado |  | E | 12.37% | Estimado.rar | 1
1748 | TTA346 | TRANSFORMADOR DE 80 KVA TRIFASICO, 10 KV/440/220 V | 2094.07 | 2412.42 | E |  | Estimado | [5 empty] | Estimado |  | E | 15.2% | Estimado.rar | 1
1749 | TTC04 | TRANSFORMADOR TRIFASICO 80 kVA, 10/0.38-0.22 kV | 2094.07 | 2412.42 | E |  | Estimado | [5 empty] | Estimado |  | E | 15.2% | Estimado.rar | 1
1750 | TTC170 | TRANSFORMADOR TRIFASICO AEREO 80 KVA 10 / 0.44-0.22 KV | 2094.07 | 2412.42 | E |  | Estimado | [5 empty] | Estimado |  | E | 15.2% | Estimado.rar | 1
1751 | TTA67 | TRANSFORMADOR TRIFASICO AEREO 80 KVA; 10/0.22 KV. | 2094.07 | 2412.42 | E |  | Estimado | [5 empty] | Estimado |  | E | 15.2% | Estimado.rar | 1
1752 | TTA196 | TRANSFORMADOR TRIFASICO AEREO 80 KVA; 10/0.38-0.22 KV. | 2094.07 | 2412.42 | E |  | Estimado | [5 empty] | Estimado |  | E | 15.2% | Estimado.rar | 1
1753 | TTC172 | TRANSFORMADOR TRIFASICO AEREO 90 KVA 10 / 0.38-0.22 KV | 2329.15 | 2665.54 | E |  | Estimado | [5 empty] | Estimado |  | E | 14.44% | Estimado.rar | 1
1754 | TTA72 | TRANSFORMADOR TRIFASICO AEREO 90 KVA; 10/0.22 KV. | 2329.15 | 2665.54 | E |  | Estimado | [5 empty] | Estimado |  | E | 14.44% | Estimado.rar | 1
1755 | TTA200 | TRANSFORMADOR TRIFASICO AEREO 90 KVA; 10/0.44-0.22 KV. | 2329.15 | 2665.54 | E |  | Estimado | [5 empty] | Estimado |  | E | 14.44% | Estimado.rar | 1
1756 | TTV29 | TRANSFORMADOR DE 100 KVA TRIFASICO 10 / 0.38-0.22 KV | 2399.24 | 2918.66 | E |  | Estimado | [5 empty] | Estimado |  | E | 21.65% | Estimado.rar | 1
1757 | TTV30 | TRANSFORMADOR DE 100 KVA TRIFASICO 10 / 0.44-0.22 KV | 2399.24 | 2918.66 | E |  | Estimado | [5 empty] | Estimado |  | E | 21.65% | Estimado.rar | 1
1758 | TTA247 | TRANSFORMADOR TRIFASICO 100 KVA 10 / 0.22 KV. | 2399.24 | 2918.66 | E |  | Estimado | [5 empty] | Estimado |  | E | 21.65% | Estimado.rar | 1
1759 | TTA146 | TRANSFORMADOR TRIFASICO 100 KVA 10 / 0.40 - 0.23 KV. | 2399.24 | 2918.66 | E |  | Estimado | [5 empty] | Estimado |  | E | 21.65% | Estimado.rar | 1
1760 | TTC05 | TRANSFORMADOR TRIFASICO 100 kVA, 10/0.38-0.22 kV | 2399.24 | 2918.66 | E |  | Estimado | [5 empty] | Estimado |  | E | 21.65% | Estimado.rar | 1
1761 | TTA206 | TRANSFORMADOR TRIFASICO AEREO 100 KVA; 10/0.38-0.22 KV. | 2399.24 | 2918.66 | E |  | Estimado | [5 empty] | Estimado |  | E | 21.65% | Estimado.rar | 1
1762 | TTA207 | TRANSFORMADOR TRIFASICO AEREO 100 KVA; 10/0.44-0.22 KV. | 2399.24 | 2918.66 | E |  | Estimado | [5 empty] | Estimado |  | E | 21.65% | Estimado.rar | 1
1763 | TTA374 | TRANSFORMADOR TRIFASICO AEREO 100 KVA, 10 KV/BT | 2399.24 | 2918.66 | E |  | Estimado | [5 empty] | Estimado |  | E | 21.65% | Estimado.rar | 1
1764 | TTA26 | TRANSFORMADOR TRIFASICO AEREO 100 KVA; 10/0.22 KV. | 2399.24 | 2918.66 | E |  | Estimado | [5 empty] | Estimado |  | E | 21.65% | Estimado.rar | 1
1765 | TTV31 | TRANSFORMADOR DE 125 KVA TRIFASICO 10 / 0.38-0.22 KV | 3151.93 | 3551.46 | E |  | Estimado | [5 empty] | Estimado |  | E | 12.68% | Estimado.rar | 1
1766 | TTV32 | TRANSFORMADOR DE 125 KVA TRIFASICO 10 / 0.44-0.22 KV | 3151.93 | 3551.46 | E |  | Estimado | [5 empty] | Estimado |  | E | 12.68% | Estimado.rar | 1
1767 | TTA251 | TRANSFORMADOR TRIFASICO 125 KVA 10 / 0.22 KV. | 3151.93 | 3551.46 | E |  | Estimado | [5 empty] | Estimado |  | E | 12.68% | Estimado.rar | 1
1768 | TTC06 | TRANSFORMADOR TRIFASICO 125 kVA, 10/0.38-0.22 kV | 3151.93 | 3551.46 | E |  | Estimado | [5 empty] | Estimado |  | E | 12.68% | Estimado.rar | 1
1769 | TTA77 | TRANSFORMADOR TRIFASICO AEREO 125 KVA; 10/0.22 KV. | 3151.93 | 3551.46 | E |  | Estimado | [5 empty] | Estimado |  | E | 12.68% | Estimado.rar | 1
1770 | TTA210 | TRANSFORMADOR TRIFASICO AEREO 125 KVA; 10/0.38-0.22 KV. | 3151.93 | 3551.46 | E |  | Estimado | [5 empty] | Estimado |  | E | 12.68% | Estimado.rar | 1
1771 | TTA211 | TRANSFORMADOR TRIFASICO AEREO 125 KVA; 10/0.44-0.22 KV. | 3151.93 | 3551.46 | E |  | Estimado | [5 empty] | Estimado |  | E | 12.68% | Estimado.rar | 1
1772 | TTA253 | TRANSFORMADOR TRIFASICO 150 KVA 10 / 0.38- 0.22 KV. | 3739.63 | 4184.26 | E |  | Estimado | [5 empty] | Estimado |  | E | 11.89% | Estimado.rar | 1
1773 | TTC176 | TRANSFORMADOR TRIFASICO AEREO 150 KVA 10 / 0.38-0.22 KV | 3739.63 | 4184.26 | E |  | Estimado | [5 empty] | Estimado |  | E | 11.89% | Estimado.rar | 1
1774 | TTA82 | TRANSFORMADOR TRIFASICO AEREO 150 KVA; 10/0.22 KV. | 3739.63 | 4184.26 | E |  | Estimado | [5 empty] | Estimado |  | E | 11.89% | Estimado.rar | 1
1775 | TTA215 | TRANSFORMADOR TRIFASICO AEREO 150 KVA; 10/0.44-0.22 KV. | 3739.63 | 4184.26 | E |  | Estimado | [5 empty] | Estimado |  | E | 11.89% | Estimado.rar | 1
1776 | TTV34 | TRANSFORMADOR DE 160 KVA TRIFASICO 10 / 0.38-0.22 KV | 3974.71 | 4437.38 | E |  | Estimado | [5 empty] | Estimado |  | E | 11.64% | Estimado.rar | 1
1777 | TTV35 | TRANSFORMADOR DE 160 KVA TRIFASICO 10 / 0.44-0.22 KV | 3974.71 | 4437.38 | E |  | Estimado | [5 empty] | Estimado |  | E | 11.64% | Estimado.rar | 1
1778 | TTA335 | TRANSFORMADOR DE 160 KVA TRIFASICO, 10 KV/BT | 3974.71 | 4437.38 | E |  | Estimado | [5 empty] | Estimado |  | E | 11.64% | Estimado.rar | 1
1779 | TTA143 | TRANSFORMADOR TRIFASICO 160 KVA 10 / 0.40 - 0.23 KV. | 3974.71 | 4437.38 | E |  | Estimado | [5 empty] | Estimado |  | E | 11.64% | Estimado.rar | 1
1780 | TTC07 | TRANSFORMADOR TRIFASICO 160 kVA, 10/0.38-0.22 kV | 3974.71 | 4437.38 | E |  | Estimado | [5 empty] | Estimado |  | E | 11.64% | Estimado.rar | 1
1781 | TTA218 | TRANSFORMADOR TRIFASICO AEREO 160 KVA; 10/0.38-0.22 KV. | 3974.71 | 4437.38 | E |  | Estimado | [5 empty] | Estimado |  | E | 11.64% | Estimado.rar | 1
1782 | TTA219 | TRANSFORMADOR TRIFASICO AEREO 160 KVA; 10/0.44-0.22 KV. | 3974.71 | 4750.79 | S | DGER/MEM | DGER/MEM | DGER/MEM | DGER/MEM | DGER/MEM | 43038 | DGER/MEM | Sustento | DGER/MEM | S | 19.53% | DGER/MEM: DGER/MEM | 1
1783 | TTA380 | TRANSFORMADOR TRIFASICO AEREO 160 KVA, 10 KV/BT | 3974.71 | 4437.38 | E |  | Estimado | [5 empty] | Estimado |  | E | 11.64% | Estimado.rar | 1
1784 | TTA31 | TRANSFORMADOR TRIFASICO AEREO 160 KVA; 10/0.22 KV. | 3974.71 | 4437.38 | E |  | Estimado | [5 empty] | Estimado |  | E | 11.64% | Estimado.rar | 1
1785 | TTV64 | TRANSFORMADOR DE 175 KVA TRIFASICO 10 / 0.38-0.22 KV | 4327.33 | 4817.06 | E |  | Estimado | [5 empty] | Estimado |  | E | 11.32% | Estimado.rar | 1
1786 | TTV82 | TRANSFORMADOR DE 175 KVA TRIFASICO 10/0.44-0.22 KV | 4327.33 | 4817.06 | E |  | Estimado | [5 empty] | Estimado |  | E | 11.32% | Estimado.rar | 1
1787 | TTC178 | TRANSFORMADOR TRIFASICO AEREO 175 KVA 10 / 0.38-0.22 KV | 4327.33 | 4817.06 | E |  | Estimado | [5 empty] | Estimado |  | E | 11.32% | Estimado.rar | 1
1788 | TTA87 | TRANSFORMADOR TRIFASICO AEREO 175 KVA; 10/0.22 KV. | 4327.33 | 4817.06 | E |  | Estimado | [5 empty] | Estimado |  | E | 11.32% | Estimado.rar | 1
1789 | TTA223 | TRANSFORMADOR TRIFASICO AEREO 175 KVA; 10/0.44-0.22 KV. | 4327.33 | 4817.06 | E |  | Estimado | [5 empty] | Estimado |  | E | 11.32% | Estimado.rar | 1
1790 | TTV36 | TRANSFORMADOR DE 200 KVA TRIFASICO 10 / 0.38-0.22 KV | 4834.61 | 5449.86 | E |  | Estimado | [5 empty] | Estimado |  | E | 12.73% | Estimado.rar | 1
1791 | TTV38 | TRANSFORMADOR DE 200 KVA TRIFASICO 10 / 0.38-0.22 KV | 4834.61 | 5449.86 | E |  | Estimado | [5 empty] | Estimado |  | E | 12.73% | Estimado.rar | 1
1792 | TTA336 | TRANSFORMADOR DE 200 KVA TRIFASICO, 10 KV/440/220 V | 4834.61 | 5449.86 | E |  | Estimado | [5 empty] | Estimado |  | E | 12.73% | Estimado.rar | 1
1793 | TTA255 | TRANSFORMADOR TRIFASICO 200 KVA 10 / 0.22 KV. | 4834.61 | 5449.86 | E |  | Estimado | [5 empty] | Estimado |  | E | 12.73% | Estimado.rar | 1
1794 | TTC08 | TRANSFORMADOR TRIFASICO 200 kVA, 10/0.38-0.22 kV | 4834.61 | 5449.86 | E |  | Estimado | [5 empty] | Estimado |  | E | 12.73% | Estimado.rar | 1
1795 | TTC180 | TRANSFORMADOR TRIFASICO AEREO 200 KVA 10 / 0.44-0.22 KV | 4834.61 | 5449.86 | E |  | Estimado | [5 empty] | Estimado |  | E | 12.73% | Estimado.rar | 1
1796 | TTA353 | TRANSFORMADOR TRIFASICO AEREO 200 KVA, 10 KV/BT | 4834.61 | 5449.86 | E |  | Estimado | [5 empty] | Estimado |  | E | 12.73% | Estimado.rar | 1
1797 | TTA92 | TRANSFORMADOR TRIFASICO AEREO 200 KVA; 10/0.22 KV. | 4834.61 | 5449.86 | E |  | Estimado | [5 empty] | Estimado |  | E | 12.73% | Estimado.rar | 1
1798 | TTA227 | TRANSFORMADOR TRIFASICO AEREO 200 KVA; 10/0.38-0.22 KV. | 4834.61 | 5449.86 | E |  | Estimado | [5 empty] | Estimado |  | E | 12.73% | Estimado.rar | 1
1799 | TTV39 | TRANSFORMADOR DE 220 KVA TRIFASICO 10 / 0.38-0.22 KV | 5385.19 | 5956.1 | E |  | Estimado | [5 empty] | Estimado |  | E | 10.6% | Estimado.rar | 1
1800 | TTV92 | TRANSFORMADOR DE 220 KVA TRIFASICO 10/0.44-0.22 KV | 5385.19 | 5956.1 | E |  | Estimado | [5 empty] | Estimado |  | E | 10.6% | Estimado.rar | 1
1801 | TTA337 | TRANSFORMADOR DE 220 KVA TRIFASICO, 10 KV/440/220 V | 5385.19 | 5956.1 | E |  | Estimado | [5 empty] | Estimado |  | E | 10.6% | Estimado.rar | 1
1802 | TTC182 | TRANSFORMADOR TRIFASICO AEREO 220 KVA 10 / 0.38-0.22 KV | 5385.19 | 5956.1 | E |  | Estimado | [5 empty] | Estimado |  | E | 10.6% | Estimado.rar | 1
1803 | TTA97 | TRANSFORMADOR TRIFASICO AEREO 220 KVA; 10/0.22 KV. | 5385.19 | 5956.1 | E |  | Estimado | [5 empty] | Estimado |  | E | 10.6% | Estimado.rar | 1
1804 | TTA229 | TRANSFORMADOR TRIFASICO AEREO 220 KVA; 10/0.44-0.22 KV. | 5385.19 | 5956.1 | E |  | Estimado | [5 empty] | Estimado |  | E | 10.6% | Estimado.rar | 1
1805 | TTC183 | TRANSFORMADOR TRIFASICO AEREO 225 KVA 10 / 0.38-0.22 KV | 5502.73 | 6082.66 | E |  | Estimado | [5 empty] | Estimado |  | E | 10.54% | Estimado.rar | 1
1806 | TTA102 | TRANSFORMADOR TRIFASICO AEREO 225 KVA; 10/0.22 KV. | 5502.73 | 6082.66 | E |  | Estimado | [5 empty] | Estimado |  | E | 10.54% | Estimado.rar | 1
1807 | TTA231 | TRANSFORMADOR TRIFASICO AEREO 225 KVA; 10/0.44-0.22 KV. | 5502.73 | 6082.66 | E |  | Estimado | [5 empty] | Estimado |  | E | 10.54% | Estimado.rar | 1
1808 | TTV40 | TRANSFORMADOR DE 250 KVA TRIFASICO 10 / 0.38-0.22 KV | 6090.43 | 6956.04 | E |  | Estimado | [5 empty] | Estimado |  | E | 14.21% | Estimado.rar | 1
1809 | TTV41 | TRANSFORMADOR DE 250 KVA TRIFASICO 10 / 0.44-0.22 KV | 6090.43 | 6956.04 | E |  | Estimado | [5 empty] | Estimado |  | E | 14.21% | Estimado.rar | 1
1810 | TTA338 | TRANSFORMADOR DE 250 KVA TRIFASICO, 10 KV/BT | 6090.43 | 6956.04 | E |  | Estimado | [5 empty] | Estimado |  | E | 14.21% | Estimado.rar | 1
1811 | TTA140 | TRANSFORMADOR TRIFASICO 250 KVA 10 / 0.40 - 0.23 KV. | 6090.43 | 6956.04 | E |  | Estimado | [5 empty] | Estimado |  | E | 14.21% | Estimado.rar | 1
1812 | TTC09 | TRANSFORMADOR TRIFASICO 250 kVA, 10/0.38-0.22 kV | 6090.43 | 6956.04 | E |  | Estimado | [5 empty] | Estimado |  | E | 14.21% | Estimado.rar | 1
1813 | TTA232 | TRANSFORMADOR TRIFASICO AEREO 250 KVA; 10/0.38-0.22 KV. | 6090.43 | 6956.04 | E |  | Estimado | [5 empty] | Estimado |  | E | 14.21% | Estimado.rar | 1
1814 | TTA233 | TRANSFORMADOR TRIFASICO AEREO 250 KVA; 10/0.44-0.22 KV. | 6090.43 | 6956.04 | E |  | Estimado | [5 empty] | Estimado |  | E | 14.21% | Estimado.rar | 1
1815 | TTA382 | TRANSFORMADOR TRIFASICO AEREO 250 KVA, 10 KV/BT | 6090.43 | 6956.04 | E |  | Estimado | [5 empty] | Estimado |  | E | 14.21% | Estimado.rar | 1
1816 | TTA36 | TRANSFORMADOR TRIFASICO AEREO 250 KVA; 10/0.22 KV. | 6090.43 | 6956.04 | S | 9 | Factura 0001-0018328 | Individual | EDPE | I & T ELECTRIC S.A.C | 42948 | 9 | Sustento | 9 | S | 14.21% | EDPE: Factura 0001-0018328 | 1
1817 | TTA356 | TRANSFORMADOR TRIFASICO AEREO 275 KVA, 10 KV/440/220 V | 6678.13 | 7348.26 | E |  | Estimado | [5 empty] | Estimado |  | E | 10.03% | Estimado.rar | 1
1818 | TTA107 | TRANSFORMADOR TRIFASICO AEREO 275 KVA; 10/0.22 KV. | 6678.13 | 7348.26 | E |  | Estimado | [5 empty] | Estimado |  | E | 10.03% | Estimado.rar | 1
1819 | TTV68 | TRANSFORMADOR DE 300 KVA TRIFASICO 10 / 0.38-0.22 KV | 7265.83 | 7981.06 | E |  | Estimado | [5 empty] | Estimado |  | E | 9.844% | Estimado.rar | 1
1820 | TTV42 | TRANSFORMADOR DE 300 KVA TRIFASICO 10 / 0.44-0.22 KV | 7265.83 | 7981.06 | E |  | Estimado | [5 empty] | Estimado |  | E | 9.844% | Estimado.rar | 1
1821 | TTA259 | TRANSFORMADOR TRIFASICO 300 KVA 10 / 0.22 KV. | 7265.83 | 7981.06 | E |  | Estimado | [5 empty] | Estimado |  | E | 9.844% | Estimado.rar | 1
1822 | TTA112 | TRANSFORMADOR TRIFASICO AEREO 300 KVA; 10/0.22 KV. | 7265.83 | 7981.06 | E |  | Estimado | [5 empty] | Estimado |  | E | 9.844% | Estimado.rar | 1
1823 | TTA235 | TRANSFORMADOR TRIFASICO AEREO 300 KVA; 10/0.38-0.22 KV. | 7265.83 | 7981.06 | E |  | Estimado | [5 empty] | Estimado |  | E | 9.844% | Estimado.rar | 1
1824 | TTA404 | TRANSFORMADOR TRIFASICO AEREO 300 KVA; 10/0.44-0.22 KV. | 7265.83 | 7981.06 | E |  | Estimado | [5 empty] | Estimado |  | E | 9.844% | Estimado.rar | 1
1825 | TTV43 | TRANSFORMADOR DE 315 KVA TRIFASICO 10 / 0.38-0.22 KV | 7618.45 | 8360.74 | E |  | Estimado | [5 empty] | Estimado |  | E | 9.743% | Estimado.rar | 1
1826 | TTV44 | TRANSFORMADOR DE 315 KVA TRIFASICO 10 / 0.44-0.22 KV | 7618.45 | 8360.74 | E |  | Estimado | [5 empty] | Estimado |  | E | 9.743% | Estimado.rar | 1
1827 | TTC185 | TRANSFORMADOR TRIFASICO AEREO 315 KVA 10 / 0.38-0.22 KV | 7618.45 | 8360.74 | E |  | Estimado | [5 empty] | Estimado |  | E | 9.743% | Estimado.rar | 1
1828 | TTC186 | TRANSFORMADOR TRIFASICO AEREO 315 KVA 10 / 0.44-0.22 KV | 7618.45 | 8360.74 | E |  | Estimado | [5 empty] | Estimado |  | E | 9.743% | Estimado.rar | 1
1829 | TTA117 | TRANSFORMADOR TRIFASICO AEREO 315 KVA; 10/0.22 KV. | 7618.45 | 8360.74 | E |  | Estimado | [5 empty] | Estimado |  | E | 9.743% | Estimado.rar | 1
1830 | TTV46 | TRANSFORMADOR DE 320 KVA TRIFASICO 10 / 0.38-0.22 KV | 7735.99 | 8487.3 | E |  | Estimado | [5 empty] | Estimado |  | E | 9.712% | Estimado.rar | 1
1831 | TTV47 | TRANSFORMADOR DE 320 KVA TRIFASICO 10 / 0.44-0.22 KV | 7735.99 | 8487.3 | E |  | Estimado | [5 empty] | Estimado |  | E | 9.712% | Estimado.rar | 1
1832 | TTA261 | TRANSFORMADOR TRIFASICO 320 KVA 10 / 0.22 KV. | 7735.99 | 8487.3 | E |  | Estimado | [5 empty] | Estimado |  | E | 9.712% | Estimado.rar | 1
1833 | TTC188 | TRANSFORMADOR TRIFASICO AEREO 320 KVA 10 / 0.44-0.22 KV | 7735.99 | 8487.3 | E |  | Estimado | [5 empty] | Estimado |  | E | 9.712% | Estimado.rar | 1
1834 | TTA359 | TRANSFORMADOR TRIFASICO AEREO 320 KVA, 10 KV/380/220 V | 7735.99 | 8487.3 | E |  | Estimado | [5 empty] | Estimado |  | E | 9.712% | Estimado.rar | 1
1835 | TTA122 | TRANSFORMADOR TRIFASICO AEREO 320 KVA; 10/0.22 KV. | 7735.99 | 8487.3 | E |  | Estimado | [5 empty] | Estimado |  | E | 9.712% | Estimado.rar | 1
1836 | TTV48 | TRANSFORMADOR DE 350 KVA TRIFASICO 10 / 0.38-0.22 KV | 8441.23 | 9246.66 | E |  | Estimado | [5 empty] | Estimado |  | E | 9.542% | Estimado.rar | 1
1837 | TTA339 | TRANSFORMADOR DE 350 KVA TRIFASICO, 10 KV/440/220 V | 8441.23 | 9246.66 | E |  | Estimado | [5 empty] | Estimado |  | E | 9.542% | Estimado.rar | 1
1838 | TTV71 | TRANSFORMADOR DE 375 KVA TRIFASICO 10 / 0.38-0.22 KV | 9028.93 | 9385.487 | E |  | Estimado | [5 empty] | Estimado |  | E | 3.949% | Estimado.rar | 1
1839 | TTV85 | TRANSFORMADOR DE 375 KVA TRIFASICO 10/0.44-0.22 KV | 9028.93 | 9385.487 | E |  | Estimado | [5 empty] | Estimado |  | E | 3.949% | Estimado.rar | 1
1840 | TTA385 | TRANSFORMADOR TRIFASICO 375 KVA 10 / 0.22 KV. | 9028.93 | 9385.487 | E |  | Estimado | [5 empty] | Estimado |  | E | 3.949% | Estimado.rar | 1
1841 | TTA360 | TRANSFORMADOR TRIFASICO AEREO 375 KVA, 10 KV/380/220 V | 9028.93 | 9385.487 | E |  | Estimado | [5 empty] | Estimado |  | E | 3.949% | Estimado.rar | 1
1842 | TTA127 | TRANSFORMADOR TRIFASICO AEREO 375 KVA; 10/0.22 KV. | 9028.93 | 9385.487 | E |  | Estimado | [5 empty] | Estimado |  | E | 3.949% | Estimado.rar | 1
1843 | TTA405 | TRANSFORMADOR TRIFASICO AEREO 375 KVA; 10/0.44-0.22 KV. | 9028.93 | 9385.487 | E |  | Estimado | [5 empty] | Estimado |  | E | 3.949% | Estimado.rar | 1
1844 | TTV49 | TRANSFORMADOR DE 400 KVA TRIFASICO 10 / 0.38-0.22 KV | 9616.63 | 9660.97 | E |  | Estimado | [5 empty] | Estimado |  | E | 0.4611% | Estimado.rar | 1
1845 | TTV50 | TRANSFORMADOR DE 400 KVA TRIFASICO 10 / 0.44-0.22 KV | 9616.63 | 9660.97 | E |  | Estimado | [5 empty] | Estimado |  | E | 0.4611% | Estimado.rar | 1
1846 | TTA340 | TRANSFORMADOR DE 400 KVA TRIFASICO, 10 KV/BT | 9616.63 | 9660.97 | E |  | Estimado | [5 empty] | Estimado |  | E | 0.4611% | Estimado.rar | 1
1847 | TTC189 | TRANSFORMADOR TRIFASICO AEREO 400 KVA 10 / 0.38-0.22 KV | 9616.63 | 9660.97 | E |  | Estimado | [5 empty] | Estimado |  | E | 0.4611% | Estimado.rar | 1
1848 | TTA384 | TRANSFORMADOR TRIFASICO AEREO 400 KVA, 10 KV/BT | 9616.63 | 9660.97 | E |  | Estimado | [5 empty] | Estimado |  | E | 0.4611% | Estimado.rar | 1
1849 | TTA41 | TRANSFORMADOR TRIFASICO AEREO 400 KVA; 10/0.22 KV. | 9616.63 | 9660.97 | S | 6 | Factura 0001-0018592 | Individual | EDPE | I & T ELECTRIC S.A.C | 43061 | 6 | Sustento | 6 | S | 0.4611% | EDPE: Factura 0001-0018592 | 1
1850 | TTA407 | TRANSFORMADOR TRIFASICO AEREO 400 KVA; 10/0.44-0.22 KV. | 9616.63 | 9660.97 | E |  | Estimado | [5 empty] | Estimado |  | E | 0.4611% | Estimado.rar | 1
1851 | TTA341 | TRANSFORMADOR DE 480 KVA TRIFASICO, 10 KV/220 V | 11497.27 | 12537.22 | E |  | Estimado | [5 empty] | Estimado |  | E | 9.045% | Estimado.rar | 1
1852 | TTV53 | TRANSFORMADOR DE 500 KVA TRIFASICO 10 / 0.38-0.22 KV | 11967.43 | 13043.46 | E |  | Estimado | [5 empty] | Estimado |  | E | 8.991% | Estimado.rar | 1
1853 | TTV54 | TRANSFORMADOR DE 500 KVA TRIFASICO 10 / 0.44-0.22 KV | 11967.43 | 13043.46 | E |  | Estimado | [5 empty] | Estimado |  | E | 8.991% | Estimado.rar | 1
1854 | TTA343 | TRANSFORMADOR DE 500 KVA TRIFASICO, 10 KV/BT | 11967.43 | 13043.46 | E |  | Estimado | [5 empty] | Estimado |  | E | 8.991% | Estimado.rar | 1
1855 | TTV55 | TRANSFORMADOR DE 550 KVA TRIFASICO 10 / 0.38-0.22 KV | 13142.83 | 14309.06 | E |  | Estimado | [5 empty] | Estimado |  | E | 8.874% | Estimado.rar | 1
1856 | TTA344 | TRANSFORMADOR DE 550 KVA TRIFASICO, 10 KV/440/220 V | 13142.83 | 14309.06 | E |  | Estimado | [5 empty] | Estimado |  | E | 8.874% | Estimado.rar | 1
1857 | TTV56 | TRANSFORMADOR DE 630 KVA TRIFASICO 10 / 0.38-0.22 KV | 15055.88 | 16764.85 | E |  | Estimado | [5 empty] | Estimado |  | E | 11.35% | Estimado.rar | 1
1858 | TTA46 | TRANSFORMADOR TRIFASICO AEREO 630 KVA; 10/0.22 KV. | 15055.88 | 16764.85 | S | 8 | Factura F017-0000020 | Individual | EDPE | EPLI S.A.C | 42382 | 8 | Sustento | 8 | S | 11.35% | EDPE: Factura F017-0000020 | 1
1859 | TTA237 | TRANSFORMADOR TRIFASICO AEREO 630 KVA; 10/0.38-0.22 KV. | 15055.88 | 16764.85 | E |  | Estimado | [5 empty] | Estimado |  | E | 11.35% | Estimado.rar | 1
1860 | TTA409 | TRANSFORMADOR TRIFASICO AEREO 630 KVA; 10/0.44-0.22 KV. | 15055.88 | 16764.85 | E |  | Estimado | [5 empty] | Estimado |  | E | 11.35% | Estimado.rar | 1
1861 | TTV75 | TRANSFORMADOR DE 640 KVA TRIFASICO 10 / 0.44-0.22 KV | 15258.55 | 17416.497 | E |  | Estimado | [5 empty] | Estimado |  | E | 14.14% | Estimado.rar | 1
1862 | TTV57 | TRANSFORMADOR DE 640 KVA TRIFASICO 10 / 0.38-0.22 KV | 15258.55 | 17416.497 | E |  | Estimado | [5 empty] | Estimado |  | E | 14.14% | Estimado.rar | 1
1863 | TTV77 | TRANSFORMADOR DE 700 KVA TRIFASICO 10 / 0.38-0.22 KV | 16669.03 | 18105.86 | E |  | Estimado | [5 empty] | Estimado |  | E | 8.62% | Estimado.rar | 1
1864 | TTV94 | TRANSFORMADOR DE 700 KVA TRIFASICO 10/0.44-0.22 KV | 16669.03 | 18105.86 | E |  | Estimado | [5 empty] | Estimado |  | E | 8.62% | Estimado.rar | 1
1865 | TTA345 | TRANSFORMADOR DE 700 KVA TRIFASICO, 10 KV/440/220 V | 16669.03 | 18105.86 | E |  | Estimado | [5 empty] | Estimado |  | E | 8.62% | Estimado.rar | 1
1866 | TTV95 | TRANSFORMADOR DE 1000 KVA TRIFASICO 10/0.22 KV | 23721.43 | 25699.46 | E |  | Estimado | [5 empty] | Estimado |  | E | 8.339% | Estimado.rar | 1
1867 | TTV96 | TRANSFORMADOR DE 1000 KVA TRIFASICO 10/0.38-0.22 KV | 23721.43 | 25699.46 | E |  | Estimado | [5 empty] | Estimado |  | E | 8.339% | Estimado.rar | 1
1868 | TTV97 | TRANSFORMADOR DE 1000 KVA TRIFASICO 10/0.44-0.22 KV | 23721.43 | 25699.46 | E |  | Estimado | [5 empty] | Estimado |  | E | 8.339% | Estimado.rar | 1
1869 | TTA401 | TRANSFORMADOR TRIFASICO AEREO 3 KVA; 22.9/0.22 KV. | 2009.68 | 764.705 | E |  | Estimado | [5 empty] | Estimado |  | E | -61.95% | Estimado.rar | 1
1870 | TTA402 | TRANSFORMADOR TRIFASICO AEREO 3 KVA; 22.9/0.38-0.22 KV. | 2009.68 | 764.705 | E |  | Estimado | [5 empty] | Estimado |  | E | -61.95% | Estimado.rar | 1
1871 | TTA397 | TRANSFORMADOR TRIFASICO AEREO 5 KVA; 22.9/0.22 KV. | 2072.47 | 828.315 | E |  | Estimado | [5 empty] | Estimado |  | E | -60.03% | Estimado.rar | 1
1872 | TTA398 | TRANSFORMADOR TRIFASICO AEREO 5 KVA; 22.9/0.38-0.22 KV. | 2072.47 | 828.315 | E |  | Estimado | [5 empty] | Estimado |  | E | -60.03% | Estimado.rar | 1
1873 | TTV81 | TRANSFORMADOR DE 10 KVA TRIFASICO 22.9/0.38-0.22 KV | 2229.44 | 987.34 | E |  | Estimado | [5 empty] | Estimado |  | E | -55.71% | Estimado.rar | 1
1874 | TTA04 | TRANSFORMADOR TRIFASICO AEREO 10 KVA; 22.9/0.22 KV. | 2229.44 | 987.34 | E |  | Estimado | [5 empty] | Estimado |  | E | -55.71% | Estimado.rar | 1
1875 | TTA05 | TRANSFORMADOR TRIFASICO AEREO 10 KVA; 22.9/0.38-0.22 KV. | 2229.44 | 987.34 | E |  | Estimado | [5 empty] | Estimado |  | E | -55.71% | Estimado.rar | 1
1876 | TTA162 | TRANSFORMADOR TRIFASICO AEREO 10 KVA; 22.9/0.44-0.22 KV. | 2229.44 | 987.34 | E |  | Estimado | [5 empty] | Estimado |  | E | -55.71% | Estimado.rar | 1
1877 | TTA09 | TRANSFORMADOR TRIFASICO AEREO 15 KVA; 22.9/0.22 KV. | 2386.41 | 1146.365 | E |  | Estimado | [5 empty] | Estimado |  | E | -51.96% | Estimado.rar | 1
1878 | TTA10 | TRANSFORMADOR TRIFASICO AEREO 15 KVA; 22.9/0.38-0.22 KV. | 2331.42 | 1146.365 | E |  | Estimado | [5 empty] | Estimado |  | E | -50.83% | Estimado.rar | 1
1879 | TTA167 | TRANSFORMADOR TRIFASICO AEREO 15 KVA; 22.9/0.44-0.22 KV. | 2386.41 | 1146.365 | E |  | Estimado | [5 empty] | Estimado |  | E | -51.96% | Estimado.rar | 1
1880 | TTA241 | TRANSFORMADOR TRIFASICO 25 KVA 22.9 / 0.22 KV. | 2700.35 | 1536.44 | S | 50 | Contrato AD/LO 017-2017-SEAL | Corporativa | SEAL | EPLI S.A.C. | 42760 | 50 | Sustento | 50 | S | -43.1% | SEAL: Contrato AD/LO 017-2017-SEAL | 1
1881 | TTA14 | TRANSFORMADOR TRIFASICO AEREO 25 KVA; 22.9/0.22 KV. | 2700.35 | 1464.415 | E |  | Estimado | [5 empty] | Estimado |  | E | -45.77% | Estimado.rar | 1
1882 | TTA15 | TRANSFORMADOR TRIFASICO AEREO 25 KVA; 22.9/0.38-0.22 KV. | 2700.35 | 1464.415 | E |  | Estimado | [5 empty] | Estimado |  | E | -45.77% | Estimado.rar | 1
1883 | TTA174 | TRANSFORMADOR TRIFASICO AEREO 25 KVA; 22.9/0.44-0.22 KV | 2700.35 | 1536.44 | S | 2 | Factura F017-0001617 | Individual | ELOR | EPLI S.A.C. | 43000 | 2 | Sustento | 2 | S | -43.1% | ELOR: Factura F017-0001617 | 1
1884 | TTA151 | TRANSFORMADOR TRIFASICO 25 KVA 13.2 - 22.9 / 0.40 - 0.23 KV. | 2700.35 | 1464.415 | E |  | Estimado | [5 empty] | Estimado |  | E | -45.77% | Estimado.rar | 1
1885 | TTA150 | TRANSFORMADOR TRIFASICO 25 KVA 22.9 - 10 / 0.40 - 0.23 KV. | 2700.35 | 1536.44 | S | 2 | Orden de Compra 3214002228 | Individual | ELNM | EPLI S.A.C | 42842 | 2 | Sustento | 2 | S | -43.1% | ELNM: Orden de Compra 3214002228 | 1
1886 | TTA55 | TRANSFORMADOR TRIFASICO AEREO 30 KVA; 22.9/0.22 KV. | 2857.32 | 1623.44 | E |  | Estimado | [5 empty] | Estimado |  | E | -43.18% | Estimado.rar | 1
1887 | TTA56 | TRANSFORMADOR TRIFASICO AEREO 30 KVA; 22.9/0.38-0.22 KV. | 2857.32 | 1623.44 | E |  | Estimado | [5 empty] | Estimado |  | E | -43.18% | Estimado.rar | 1
1888 | TTA177 | TRANSFORMADOR TRIFASICO AEREO 30 KVA; 22.9/0.44-0.22 KV. | 2857.32 | 1623.44 | E |  | Estimado | [5 empty] | Estimado |  | E | -43.18% | Estimado.rar | 1
1889 | TTA60 | TRANSFORMADOR TRIFASICO AEREO 37 KVA; 22.9/0.22 KV. | 3077.08 | 1846.075 | E |  | Estimado | [5 empty] | Estimado |  | E | -40.01% | Estimado.rar | 1
1890 | TTA61 | TRANSFORMADOR TRIFASICO AEREO 37 KVA; 22.9/0.38-0.22 KV. | 3077.08 | 1846.075 | E |  | Estimado | [5 empty] | Estimado |  | E | -40.01% | Estimado.rar | 1
1891 | TTA181 | TRANSFORMADOR TRIFASICO AEREO 37 KVA; 22.9/0.44-0.22 KV. | 3077.08 | 1846.075 | E |  | Estimado | [5 empty] | Estimado |  | E | -40.01% | Estimado.rar | 1
1892 | TTA309 | TRANSFORMADOR TRIFASICO AEREO 40 KVA, 22.9 KV/220 V | 3171.26 | 1941.49 | E |  | Estimado | [5 empty] | Estimado |  | E | -38.78% | Estimado.rar | 1
1893 | TTA310 | TRANSFORMADOR TRIFASICO AEREO 40 KVA, 22.9 KV/440/220 V | 3171.26 | 1941.49 | E |  | Estimado | [5 empty] | Estimado |  | E | -38.78% | Estimado.rar | 1
1894 | TTA65 | TRANSFORMADOR TRIFASICO AEREO 40 KVA; 22.9/0.22 KV. | 3171.26 | 1941.49 | E |  | Estimado | [5 empty] | Estimado |  | E | -38.78% | Estimado.rar | 1
1895 | TTA66 | TRANSFORMADOR TRIFASICO AEREO 40 KVA; 22.9/0.38-0.22 KV. | 3171.26 | 1941.49 | E |  | Estimado | [5 empty] | Estimado |  | E | -38.78% | Estimado.rar | 1
1896 | TTA246 | TRANSFORMADOR TRIFASICO 50 KVA 22.9 / 0.38-0.22 KV. | 3485.2 | 2430 | S | 3 | Orden de Compra OC-304077 | Individual | ELDU | I & T ELECTRIC S.A.C | 42985 | 3 | Sustento | 3 | S | -30.28% | ELDU: Orden de Compra OC-304077 | 1
1897 | TTA282 | TRANSFORMADOR TRIFASICO 50 KVA 22.9/0.22 KV | 3485.2 | 2259.54 | E |  | Estimado | [5 empty] | Estimado |  | E | -35.17% | Estimado.rar | 1
1898 | TTA312 | TRANSFORMADOR TRIFASICO AEREO 50 KVA, 22.9 KV/BT | 3485.2 | 2259.54 | E |  | Estimado | [5 empty] | Estimado |  | E | -35.17% | Estimado.rar | 1
1899 | TTA19 | TRANSFORMADOR TRIFASICO AEREO 50 KVA; 22.9/0.22 KV. | 3204.67 | 2259.54 | E |  | Estimado | [5 empty] | Estimado |  | E | -29.49% | Estimado.rar | 1
1900 | TTA20 | TRANSFORMADOR TRIFASICO AEREO 50 KVA; 22.9/0.38-0.22 KV. | 3485.2 | 2259.54 | E |  | Estimado | [5 empty] | Estimado |  | E | -35.17% | Estimado.rar | 1
1901 | TTA187 | TRANSFORMADOR TRIFASICO AEREO 50 KVA; 22.9/0.44-0.22 KV. | 3485.2 | 2259.54 | E |  | Estimado | [5 empty] | Estimado |  | E | -35.17% | Estimado.rar | 1
1902 | TTA148 | TRANSFORMADOR TRIFASICO 50 KVA 13.2 - 22.9 / 0.40 - 0.23 KV. | 3485.2 | 2259.54 | E |  | Estimado | [5 empty] | Estimado |  | E | -35.17% | Estimado.rar | 1
1903 | TTA147 | TRANSFORMADOR TRIFASICO 50 KVA 22.9 - 10 / 0.40 - 0.23 KV. | 3485.2 | 2259.54 | E |  | Estimado | [5 empty] | Estimado |  | E | -35.17% | Estimado.rar | 1
1904 | TTA24 | TRANSFORMADOR TRIFASICO AEREO 75 KVA; 22.9/0.22 KV. | 4270.05 | 3054.665 | E |  | Estimado | [5 empty] | Estimado |  | E | -28.46% | Estimado.rar | 1
1905 | TTA25 | TRANSFORMADOR TRIFASICO AEREO 75 KVA; 22.9/0.38-0.22 KV. | 4270.05 | 3054.665 | E |  | Estimado | [5 empty] | Estimado |  | E | -28.46% | Estimado.rar | 1
1906 | TTA194 | TRANSFORMADOR TRIFASICO AEREO 75 KVA; 22.9/0.44-0.22 KV. | 4270.05 | 3054.665 | E |  | Estimado | [5 empty] | Estimado |  | E | -28.46% | Estimado.rar | 1
1907 | TTA70 | TRANSFORMADOR TRIFASICO AEREO 80 KVA; 22.9/0.22 KV. | 4427.02 | 3213.69 | E |  | Estimado | [5 empty] | Estimado |  | E | -27.41% | Estimado.rar | 1
1908 | TTA71 | TRANSFORMADOR TRIFASICO AEREO 80 KVA; 22.9/0.38-0.22 KV. | 4427.02 | 3360 | S | 1 | Orden de Compra OC-1201 | Individual | ELDU | I & T ELECTRIC S.A.C | 42565 | 1 | Sustento | 1 | S | -24.1% | ELDU: Orden de Compra OC-1201 | 1
1909 | TTA199 | TRANSFORMADOR TRIFASICO AEREO 80 KVA; 22.9/0.44-0.22 KV. | 4427.02 | 3213.69 | E |  | Estimado | [5 empty] | Estimado |  | E | -27.41% | Estimado.rar | 1
1910 | TTA75 | TRANSFORMADOR TRIFASICO AEREO 90 KVA; 22.9/0.22 KV. | 4740.96 | 3531.74 | E |  | Estimado | [5 empty] | Estimado |  | E | -25.51% | Estimado.rar | 1
1911 | TTA76 | TRANSFORMADOR TRIFASICO AEREO 90 KVA; 22.9/0.38-0.22 KV. | 4740.96 | 3531.74 | E |  | Estimado | [5 empty] | Estimado |  | E | -25.51% | Estimado.rar | 1
1912 | TTA204 | TRANSFORMADOR TRIFASICO AEREO 90 KVA; 22.9/0.44-0.22 KV. | 4740.96 | 3531.74 | E |  | Estimado | [5 empty] | Estimado |  | E | -25.51% | Estimado.rar | 1
1913 | TTA248 | TRANSFORMADOR TRIFASICO 100 KVA 22.9 / 0.22 KV. | 5054.9 | 3849.79 | E |  | Estimado | [5 empty] | Estimado |  | E | -23.84% | Estimado.rar | 1
1914 | TTA249 | TRANSFORMADOR TRIFASICO 100 KVA 22.9 / 0.38-0.22 KV. | 5054.9 | 3849.79 | E |  | Estimado | [5 empty] | Estimado |  | E | -23.84% | Estimado.rar | 1
1915 | TTA265 | TRANSFORMADOR TRIFASICO 100 KVA 22.9/0.44-0.22 KV. | 5054.9 | 3849.79 | E |  | Estimado | [5 empty] | Estimado |  | E | -23.84% | Estimado.rar | 1
1916 | TTA209 | TRANSFORMADOR TRIFASICO AEREO 100 KVA; 22.9/0.44-0.22 KV. | 5054.9 | 3849.79 | E |  | Estimado | [5 empty] | Estimado |  | E | -23.84% | Estimado.rar | 1
1917 | TTA325 | TRANSFORMADOR TRIFASICO AEREO 100 KVA, 22.9 KV/BT | 5054.9 | 3849.79 | E |  | Estimado | [5 empty] | Estimado |  | E | -23.84% | Estimado.rar | 1
1918 | TTA29 | TRANSFORMADOR TRIFASICO AEREO 100 KVA; 22.9/0.22 KV. | 5054.9 | 3849.79 | E |  | Estimado | [5 empty] | Estimado |  | E | -23.84% | Estimado.rar | 1
1919 | TTA30 | TRANSFORMADOR TRIFASICO AEREO 100 KVA; 22.9/0.38-0.22 KV. | 5054.9 | 3849.79 | E |  | Estimado | [5 empty] | Estimado |  | E | -23.84% | Estimado.rar | 1
1920 | TTA145 | TRANSFORMADOR TRIFASICO 100 KVA 13.2 - 22.9 / 0.40 - 0.23 KV. | 5054.9 | 3849.79 | E |  | Estimado | [5 empty] | Estimado |  | E | -23.84% | Estimado.rar | 1
1921 | TTA144 | TRANSFORMADOR TRIFASICO 100 KVA 22.9 - 10 / 0.40 - 0.23 KV. | 5054.9 | 3849.79 | E |  | Estimado | [5 empty] | Estimado |  | E | -23.84% | Estimado.rar | 1
1922 | TTA80 | TRANSFORMADOR TRIFASICO AEREO 125 KVA; 22.9/0.22 KV. | 5839.75 | 4644.915 | E |  | Estimado | [5 empty] | Estimado |  | E | -20.46% | Estimado.rar | 1
1923 | TTA81 | TRANSFORMADOR TRIFASICO AEREO 125 KVA; 22.9/0.38-0.22 KV. | 5839.75 | 4644.915 | E |  | Estimado | [5 empty] | Estimado |  | E | -20.46% | Estimado.rar | 1
1924 | TTA214 | TRANSFORMADOR TRIFASICO AEREO 125 KVA; 22.9/0.44-0.22 KV. | 5839.75 | 4644.915 | E |  | Estimado | [5 empty] | Estimado |  | E | -20.46% | Estimado.rar | 1
1925 | TTA85 | TRANSFORMADOR TRIFASICO AEREO 150 KVA; 22.9/0.22 KV. | 6624.6 | 5440.04 | E |  | Estimado | [5 empty] | Estimado |  | E | -17.88% | Estimado.rar | 1
1926 | TTA86 | TRANSFORMADOR TRIFASICO AEREO 150 KVA; 22.9/0.38-0.22 KV. | 6624.6 | 5440.04 | E |  | Estimado | [5 empty] | Estimado |  | E | -17.88% | Estimado.rar | 1
1927 | TTA217 | TRANSFORMADOR TRIFASICO AEREO 150 KVA; 22.9/0.44-0.22 KV. | 6624.6 | 5440.04 | E |  | Estimado | [5 empty] | Estimado |  | E | -17.88% | Estimado.rar | 1
1928 | TTA254 | TRANSFORMADOR TRIFASICO 160 KVA 22.9 / 0.22 KV. | 6938.54 | 5758.09 | E |  | Estimado | [5 empty] | Estimado |  | E | -17.01% | Estimado.rar | 1
1929 | TTA222 | TRANSFORMADOR TRIFASICO AEREO 160 KVA; 22.9/0.44-0.22 KV. | 6938.54 | 5758.09 | E |  | Estimado | [5 empty] | Estimado |  | E | -17.01% | Estimado.rar | 1
1930 | TTA34 | TRANSFORMADOR TRIFASICO AEREO 160 KVA; 22.9/0.22 KV. | 6938.54 | 5758.09 | E |  | Estimado | [5 empty] | Estimado |  | E | -17.01% | Estimado.rar | 1
1931 | TTA35 | TRANSFORMADOR TRIFASICO AEREO 160 KVA; 22.9/0.38-0.22 KV. | 6938.54 | 5355.04 | S | DGER/MEM | DGER/MEM | DGER/MEM | DGER/MEM | DGER/MEM | 43038 | DGER/MEM | Sustento | DGER/MEM | S | -22.82% | DGER/MEM: DGER/MEM | 1
1932 | TTA142 | TRANSFORMADOR TRIFASICO 160 KVA 13.2 - 22.9 / 0.40 - 0.23 KV. | 6938.54 | 5758.09 | E |  | Estimado | [5 empty] | Estimado |  | E | -17.01% | Estimado.rar | 1
1933 | TTA141 | TRANSFORMADOR TRIFASICO 160 KVA 22.9 - 10 / 0.40 - 0.23 KV. | 6938.54 | 5758.09 | E |  | Estimado | [5 empty] | Estimado |  | E | -17.01% | Estimado.rar | 1
1934 | TTA90 | TRANSFORMADOR TRIFASICO AEREO 175 KVA; 22.9/0.22 KV. | 7409.45 | 6235.165 | E |  | Estimado | [5 empty] | Estimado |  | E | -15.85% | Estimado.rar | 1
1935 | TTA91 | TRANSFORMADOR TRIFASICO AEREO 175 KVA; 22.9/0.38-0.22 KV. | 7409.45 | 6235.165 | E |  | Estimado | [5 empty] | Estimado |  | E | -15.85% | Estimado.rar | 1
1936 | TTV65 | TRANSFORMADOR DE 200 KVA TRIFASICO 22.9 / 0.38-0.22 KV | 8194.3 | 7030.29 | E |  | Estimado | [5 empty] | Estimado |  | E | -14.21% | Estimado.rar | 1
1937 | TTA95 | TRANSFORMADOR TRIFASICO AEREO 200 KVA; 22.9/0.22 KV. | 8194.3 | 7030.29 | E |  | Estimado | [5 empty] | Estimado |  | E | -14.21% | Estimado.rar | 1
1938 | TTA96 | TRANSFORMADOR TRIFASICO AEREO 200 KVA; 22.9/0.38-0.22 KV. | 8194.3 | 7030.29 | E |  | Estimado | [5 empty] | Estimado |  | E | -14.21% | Estimado.rar | 1
1939 | TTA298 | TRANSFORMADOR TRIFASICO AEREO 200 KVA; 22.9/0.44-0.22 KV. | 8194.3 | 7030.29 | E |  | Estimado | [5 empty] | Estimado |  | E | -14.21% | Estimado.rar | 1
1940 | TTA100 | TRANSFORMADOR TRIFASICO AEREO 220 KVA; 22.9/0.22 KV. | 8822.18 | 7666.39 | E |  | Estimado | [5 empty] | Estimado |  | E | -13.1% | Estimado.rar | 1
1941 | TTA101 | TRANSFORMADOR TRIFASICO AEREO 220 KVA; 22.9/0.38-0.22 KV. | 8822.18 | 7666.39 | E |  | Estimado | [5 empty] | Estimado |  | E | -13.1% | Estimado.rar | 1
1942 | TTA105 | TRANSFORMADOR TRIFASICO AEREO 225 KVA; 22.9/0.22 KV. | 8979.15 | 7825.415 | E |  | Estimado | [5 empty] | Estimado |  | E | -12.85% | Estimado.rar | 1
1943 | TTA106 | TRANSFORMADOR TRIFASICO AEREO 225 KVA; 22.9/0.38-0.22 KV. | 8979.15 | 7825.415 | E |  | Estimado | [5 empty] | Estimado |  | E | -12.85% | Estimado.rar | 1
1944 | TTA300 | TRANSFORMADOR TRIFASICO AEREO 225 KVA; 22.9/0.38-0.22 KV. | 8979.15 | 7825.415 | E |  | Estimado | [5 empty] | Estimado |  | E | -12.85% | Estimado.rar | 1
1945 | TTV67 | TRANSFORMADOR DE 250 KVA TRIFASICO 22.9 / 0.38-0.22 KV | 9764 | 8620.54 | E |  | Estimado | [5 empty] | Estimado |  | E | -11.71% | Estimado.rar | 1
1946 | TTA275 | TRANSFORMADOR TRIFASICO 250 KVA 22.9/0.22 KV | 9764 | 8620.54 | E |  | Estimado | [5 empty] | Estimado |  | E | -11.71% | Estimado.rar | 1
1947 | TTA234 | TRANSFORMADOR TRIFASICO AEREO 250 KVA; 22.9/0.38-0.22 KV. | 9764 | 8620.54 | E |  | Estimado | [5 empty] | Estimado |  | E | -11.71% | Estimado.rar | 1
1948 | TTA39 | TRANSFORMADOR TRIFASICO AEREO 250 KVA; 22.9/0.22 KV. | 9764 | 8620.54 | E |  | Estimado | [5 empty] | Estimado |  | E | -11.71% | Estimado.rar | 1
1949 | TTA40 | TRANSFORMADOR TRIFASICO AEREO 250 KVA; 22.9/0.38 KV. | 9764 | 8620.54 | E |  | Estimado | [5 empty] | Estimado |  | E | -11.71% | Estimado.rar | 1
1950 | TTA258 | TRANSFORMADOR TRIFASICO 275 KVA 22.9 / 0.22 KV. | 10548.85 | 9415.665 | E |  | Estimado | [5 empty] | Estimado |  | E | -10.74% | Estimado.rar | 1
1951 | TTA110 | TRANSFORMADOR TRIFASICO AEREO 275 KVA; 22.9/0.22 KV. | 10548.85 | 9415.665 | E |  | Estimado | [5 empty] | Estimado |  | E | -10.74% | Estimado.rar | 1
1952 | TTA111 | TRANSFORMADOR TRIFASICO AEREO 275 KVA; 22.9/0.38-0.22 KV. | 10548.85 | 9415.665 | E |  | Estimado | [5 empty] | Estimado |  | E | -10.74% | Estimado.rar | 1
1953 | TTA115 | TRANSFORMADOR TRIFASICO AEREO 300 KVA; 22.9/0.22 KV. | 11333.7 | 10210.79 | E |  | Estimado | [5 empty] | Estimado |  | E | -9.908% | Estimado.rar | 1
1954 | TTA116 | TRANSFORMADOR TRIFASICO AEREO 300 KVA; 22.9/0.38-0.22 KV. | 11333.7 | 10210.79 | E |  | Estimado | [5 empty] | Estimado |  | E | -9.908% | Estimado.rar | 1
1955 | TTA120 | TRANSFORMADOR TRIFASICO AEREO 315 KVA; 22.9/0.22 KV. | 11804.61 | 10687.865 | E |  | Estimado | [5 empty] | Estimado |  | E | -9.46% | Estimado.rar | 1
1956 | TTA121 | TRANSFORMADOR TRIFASICO AEREO 315 KVA; 22.9/0.38-0.22 KV. | 11804.61 | 10687.865 | E |  | Estimado | [5 empty] | Estimado |  | E | -9.46% | Estimado.rar | 1
1957 | TTV69 | TRANSFORMADOR DE 320 KVA TRIFASICO 22.9 / 0.22 KV | 11961.58 | 10846.89 | E |  | Estimado | [5 empty] | Estimado |  | E | -9.319% | Estimado.rar | 1
1958 | TTA125 | TRANSFORMADOR TRIFASICO AEREO 320 KVA; 22.9/0.22 KV. | 11961.58 | 10846.89 | E |  | Estimado | [5 empty] | Estimado |  | E | -9.319% | Estimado.rar | 1
1959 | TTA126 | TRANSFORMADOR TRIFASICO AEREO 320 KVA; 22.9/0.38-0.22 KV. | 11961.58 | 10846.89 | E |  | Estimado | [5 empty] | Estimado |  | E | -9.319% | Estimado.rar | 1
1960 | TTV70 | TRANSFORMADOR DE 350 KVA TRIFASICO 22.9 / 0.22 KV | 12903.4 | 11801.04 | E |  | Estimado | [5 empty] | Estimado |  | E | -8.543% | Estimado.rar | 1
1961 | TTA130 | TRANSFORMADOR TRIFASICO AEREO 375 KVA; 22.9/0.22 KV. | 13688.25 | 12596.165 | E |  | Estimado | [5 empty] | Estimado |  | E | -7.978% | Estimado.rar | 1
1962 | TTA131 | TRANSFORMADOR TRIFASICO AEREO 375 KVA; 22.9/0.38-0.22 KV. | 13688.25 | 12596.165 | E |  | Estimado | [5 empty] | Estimado |  | E | -7.978% | Estimado.rar | 1
1963 | TTA406 | TRANSFORMADOR TRIFASICO AEREO 375 KVA; 22.9/0.44-0.22 KV. | 13688.25 | 12596.165 | E |  | Estimado | [5 empty] | Estimado |  | E | -7.978% | Estimado.rar | 1
1964 | TTV72 | TRANSFORMADOR DE 400 KVA TRIFASICO 22.9 / BT KV | 14473.1 | 13391.29 | E |  | Estimado | [5 empty] | Estimado |  | E | -7.475% | Estimado.rar | 1
1965 | TTA44 | TRANSFORMADOR TRIFASICO AEREO 400 KVA; 22.9/0.22 KV. | 14473.1 | 13391.29 | E |  | Estimado | [5 empty] | Estimado |  | E | -7.475% | Estimado.rar | 1
1966 | TTA45 | TRANSFORMADOR TRIFASICO AEREO 400 KVA; 22.9/0.38 KV. | 14473.1 | 13391.29 | E |  | Estimado | [5 empty] | Estimado |  | E | -7.475% | Estimado.rar | 1
1967 | TTA408 | TRANSFORMADOR TRIFASICO AEREO 400 KVA; 22.9/0.44-0.22 KV. | 14473.1 | 13391.29 | E |  | Estimado | [5 empty] | Estimado |  | E | -7.475% | Estimado.rar | 1
1968 | TTV73 | TRANSFORMADOR DE 500 KVA TRIFASICO 22.9 / 0.22 KV | 17612.5 | 16571.79 | E |  | Estimado | [5 empty] | Estimado |  | E | -5.909% | Estimado.rar | 1
1969 | TTA411 | TRANSFORMADOR TRIFASICO AEREO 500 KVA; 22.9/0.44-0.22 KV. | 17612.5 | 16571.79 | E |  | Estimado | [5 empty] | Estimado |  | E | -5.909% | Estimado.rar | 1
1970 | TTV74 | TRANSFORMADOR DE 550 KVA TRIFASICO 22.9 / BT KV | 19182.2 | 18162.04 | E |  | Estimado | [5 empty] | Estimado |  | E | -5.318% | Estimado.rar | 1
1971 | TTV88 | TRANSFORMADOR DE 630 KVA TRIFASICO 22.9/0.44-0.22 KV | 21693.72 | 20706.44 | E |  | Estimado | [5 empty] | Estimado |  | E | -4.551% | Estimado.rar | 1
1972 | TTA410 | TRANSFORMADOR TRIFASICO AEREO 630 KVA; 22.9/0.44-0.22 KV. | 21693.72 | 20706.44 | E |  | Estimado | [5 empty] | Estimado |  | E | -4.551% | Estimado.rar | 1
1973 | TTA50 | TRANSFORMADOR TRIFASICO AEREO 630 KVA; 22.92/0.22 KV. | 21693.72 | 20706.44 | E |  | Estimado | [5 empty] | Estimado |  | E | -4.551% | Estimado.rar | 1
1974 | TTA51 | TRANSFORMADOR TRIFASICO AEREO 630 KVA; 22.92/0.38 KV. | 21693.72 | 20706.44 | E |  | Estimado | [5 empty] | Estimado |  | E | -4.551% | Estimado.rar | 1
1975 | TTV79 | TRANSFORMADOR DE 700 KVA TRIFASICO 22.9 / BT KV | 23891.3 | 22932.79 | E |  | Estimado | [5 empty] | Estimado |  | E | -4.012% | Estimado.rar | 1
1976 | TTE03 | TRANSFORMADOR DE 3 MVA TRIFASICO 10KV/22,9KV | 96097.5 | 96084.29 | E |  | Estimado | [5 empty] | Estimado |  | E | -0.01375% | Estimado.rar | 1
1977 | TTV80 | TRANSFORMADOR DE 3000 KVA TRIFASICO 22.9 / 10 KV | 96097.5 | 96084.29 | E |  | Estimado | [5 empty] | Estimado |  | E | -0.01375% | Estimado.rar | 1
1978 | TTA158 | TRANSFORMADOR TRIFASICO AEREO 10 KVA; 12/0.38-0.22 KV. | 2044.51 | 552.98 | E |  | Estimado | [5 empty] | Estimado |  | E | -72.95% | Estimado.rar | 1
1979 | TTA159 | TRANSFORMADOR TRIFASICO AEREO 10 KVA; 12/0.44-0.22 KV. | 2044.51 | 552.98 | E |  | Estimado | [5 empty] | Estimado |  | E | -72.95% | Estimado.rar | 1
1980 | TTA02 | TRANSFORMADOR TRIFASICO AEREO 10 KVA; 13.2/0.22 KV. | 2044.51 | 552.98 | E |  | Estimado | [5 empty] | Estimado |  | E | -72.95% | Estimado.rar | 1
1981 | TTA03 | TRANSFORMADOR TRIFASICO AEREO 10 KVA; 13.2/0.38 KV. | 2044.51 | 552.98 | E |  | Estimado | [5 empty] | Estimado |  | E | -72.95% | Estimado.rar | 1
1982 | TTA160 | TRANSFORMADOR TRIFASICO AEREO 10 KVA; 13.2/0.38-0.22 KV. | 2044.51 | 552.98 | E |  | Estimado | [5 empty] | Estimado |  | E | -72.95% | Estimado.rar | 1
1983 | TTA161 | TRANSFORMADOR TRIFASICO AEREO 10 KVA; 13.2/0.44-0.22 KV. | 2044.51 | 552.98 | E |  | Estimado | [5 empty] | Estimado |  | E | -72.95% | Estimado.rar | 1
1984 | TTC132 | TRANSFORMADOR TRIFASICO AEREO 15 KVA 13.2 / 0.38-0.22 KV | 2579.22 | 755.2153 | E |  | Estimado | [5 empty] | Estimado |  | E | -70.72% | Estimado.rar | 1
1985 | TTC133 | TRANSFORMADOR TRIFASICO AEREO 15 KVA 13.2 / 0.44-0.22 KV | 2579.22 | 755.2153 | E |  | Estimado | [5 empty] | Estimado |  | E | -70.72% | Estimado.rar | 1
1986 | TTA07 | TRANSFORMADOR TRIFASICO AEREO 15 KVA; 13.2/0.22 KV. | 2579.22 | 755.2153 | E |  | Estimado | [5 empty] | Estimado |  | E | -70.72% | Estimado.rar | 1
1987 | TTA08 | TRANSFORMADOR TRIFASICO AEREO 15 KVA; 13.2/0.38 KV. | 2579.22 | 755.2153 | E |  | Estimado | [5 empty] | Estimado |  | E | -70.72% | Estimado.rar | 1
1988 | TTA172 | TRANSFORMADOR TRIFASICO AEREO 25 KVA; 12/0.22 KV | 3242.05 | 1118.4225 | E |  | Estimado | [5 empty] | Estimado |  | E | -65.5% | Estimado.rar | 1
1989 | TTA173 | TRANSFORMADOR TRIFASICO AEREO 25 KVA; 12/0.44-0.22 KV | 3242.05 | 1118.4225 | E |  | Estimado | [5 empty] | Estimado |  | E | -65.5% | Estimado.rar | 1
1990 | TTA239 | TRANSFORMADOR TRIFASICO 25 KVA 13.2 / 0.22 KV. | 3242.05 | 1118.4225 | E |  | Estimado | [5 empty] | Estimado |  | E | -65.5% | Estimado.rar | 1
1991 | TTA240 | TRANSFORMADOR TRIFASICO 25 KVA 13.2 / 0.38-0.22 KV. | 3242.05 | 1118.4225 | E |  | Estimado | [5 empty] | Estimado |  | E | -65.5% | Estimado.rar | 1
1992 | TTC135 | TRANSFORMADOR TRIFASICO AEREO 25 KVA 13.2 / 0.38-0.22 KV | 3242.05 | 1118.4225 | E |  | Estimado | [5 empty] | Estimado |  | E | -65.5% | Estimado.rar | 1
1993 | TTC136 | TRANSFORMADOR TRIFASICO AEREO 25 KVA 13.2 / 0.44-0.22 KV | 3242.05 | 1118.4225 | E |  | Estimado | [5 empty] | Estimado |  | E | -65.5% | Estimado.rar | 1
1994 | TTA12 | TRANSFORMADOR TRIFASICO AEREO 25 KVA; 13.2/0.22 KV. | 3242.05 | 1118.4225 | E |  | Estimado | [5 empty] | Estimado |  | E | -65.5% | Estimado.rar | 1
1995 | TTA13 | TRANSFORMADOR TRIFASICO AEREO 25 KVA; 13.2/0.38 KV. | 3242.05 | 1118.4225 | E |  | Estimado | [5 empty] | Estimado |  | E | -65.5% | Estimado.rar | 1
1996 | TTC139 | TRANSFORMADOR TRIFASICO AEREO 30 KVA 13.2 / 0.38-0.22 KV | 3358.7 | 1286.6858 | E |  | Estimado | [5 empty] | Estimado |  | E | -61.69% | Estimado.rar | 1
1997 | TTA53 | TRANSFORMADOR TRIFASICO AEREO 30 KVA; 13.2/0.22 KV. | 3358.7 | 1286.6858 | E |  | Estimado | [5 empty] | Estimado |  | E | -61.69% | Estimado.rar | 1
1998 | TTA54 | TRANSFORMADOR TRIFASICO AEREO 30 KVA; 13.2/0.38 KV. | 3358.7 | 1286.6858 | E |  | Estimado | [5 empty] | Estimado |  | E | -61.69% | Estimado.rar | 1
1999 | TTA176 | TRANSFORMADOR TRIFASICO AEREO 30 KVA; 13.2/0.44-0.22 KV. | 3358.7 | 1286.6858 | E |  | Estimado | [5 empty] | Estimado |  | E | -61.69% | Estimado.rar | 1
2000 | TTA179 | TRANSFORMADOR TRIFASICO AEREO 37 KVA; 12/0.22 KV. | 3522.01 | 1511.7712 | E |  | Estimado | [5 empty] | Estimado |  | E | -57.08% | Estimado.rar | 1
2001 | TTA180 | TRANSFORMADOR TRIFASICO AEREO 37 KVA; 12/0.38-0.22 KV. | 3522.01 | 1511.7712 | E |  | Estimado | [5 empty] | Estimado |  | E | -57.08% | Estimado.rar | 1
2002 | TTA386 | TRANSFORMADOR TRIFASICO AEREO 37 KVA; 12/0.44-0.22 KV. | 3522.01 | 1511.7712 | E |  | Estimado | [5 empty] | Estimado |  | E | -57.08% | Estimado.rar | 1
2003 | TTC157 | TRANSFORMADOR TRIFASICO AEREO 37 KVA 13.2 / 0.38-0.22 KV | 3522.01 | 1511.7712 | E |  | Estimado | [5 empty] | Estimado |  | E | -57.08% | Estimado.rar | 1
2004 | TTC158 | TRANSFORMADOR TRIFASICO AEREO 37 KVA 13.2 / 0.44-0.22 KV | 3522.01 | 1511.7712 | E |  | Estimado | [5 empty] | Estimado |  | E | -57.08% | Estimado.rar | 1
2005 | TTA58 | TRANSFORMADOR TRIFASICO AEREO 37 KVA; 13.2/0.22 KV. | 3522.01 | 1511.7712 | E |  | Estimado | [5 empty] | Estimado |  | E | -57.08% | Estimado.rar | 1
2006 | TTA59 | TRANSFORMADOR TRIFASICO AEREO 37 KVA; 13.2/0.38 KV. | 3522.01 | 1511.7712 | E |  | Estimado | [5 empty] | Estimado |  | E | -57.08% | Estimado.rar | 1
2007 | TTC161 | TRANSFORMADOR TRIFASICO AEREO 40 KVA 13.2 / 0.38-0.22 KV | 3592 | 1605.14 | E |  | Estimado | [5 empty] | Estimado |  | E | -55.31% | Estimado.rar | 1
2008 | TTA307 | TRANSFORMADOR TRIFASICO AEREO 40 KVA; 13.2 KB/BT | 3592 | 1605.14 | E |  | Estimado | [5 empty] | Estimado |  | E | -55.31% | Estimado.rar | 1
2009 | TTA63 | TRANSFORMADOR TRIFASICO AEREO 40 KVA; 13.2/0.22 KV. | 3592 | 1605.14 | E |  | Estimado | [5 empty] | Estimado |  | E | -55.31% | Estimado.rar | 1
2010 | TTA64 | TRANSFORMADOR TRIFASICO AEREO 40 KVA; 13.2/0.38 KV. | 3592 | 1605.14 | E |  | Estimado | [5 empty] | Estimado |  | E | -55.31% | Estimado.rar | 1
2011 | TTA306 | TRANSFORMADOR TRIFASICO AEREO 40 KVA; 13.2/0.44-0.22 KV. | 3592 | 1605.14 | E |  | Estimado | [5 empty] | Estimado |  | E | -55.31% | Estimado.rar | 1
2012 | TTA362 | TRANSFORMADOR TRIFASICO AEREO 50 KVA, 12 KV/380/220 V | 3825.3 | 1905.4943 | E |  | Estimado | [5 empty] | Estimado |  | E | -50.19% | Estimado.rar | 1
2013 | TTA363 | TRANSFORMADOR TRIFASICO AEREO 50 KVA, 12 KV/440/220 V | 3825.3 | 1905.4943 | E |  | Estimado | [5 empty] | Estimado |  | E | -50.19% | Estimado.rar | 1
2014 | TTA186 | TRANSFORMADOR TRIFASICO AEREO 50 KVA; 12/0.22 KV. | 3825.3 | 1905.4943 | E |  | Estimado | [5 empty] | Estimado |  | E | -50.19% | Estimado.rar | 1
2015 | TTV58 | TRANSFORMADOR DE 50 KVA TRIFASICO 13.2 / 0.22 KV | 3825.3 | 1905.4943 | E |  | Estimado | [5 empty] | Estimado |  | E | -50.19% | Estimado.rar | 1
2016 | TTA245 | TRANSFORMADOR TRIFASICO 50 KVA 13.2 / 0.44-0.22 KV. | 3825.3 | 1905.4943 | E |  | Estimado | [5 empty] | Estimado |  | E | -50.19% | Estimado.rar | 1
2017 | TTA281 | TRANSFORMADOR TRIFASICO 50 KVA 13.2/0.38-0.22 KV | 3825.3 | 1905.4943 | E |  | Estimado | [5 empty] | Estimado |  | E | -50.19% | Estimado.rar | 1
2018 | TTC164 | TRANSFORMADOR TRIFASICO AEREO 50 KVA 13.2 / 0.38-0.22 KV | 3825.3 | 1905.4943 | E |  | Estimado | [5 empty] | Estimado |  | E | -50.19% | Estimado.rar | 1
2019 | TTC165 | TRANSFORMADOR TRIFASICO AEREO 50 KVA 13.2 / 0.44-0.22 KV | 3825.3 | 1905.4943 | E |  | Estimado | [5 empty] | Estimado |  | E | -50.19% | Estimado.rar | 1
2020 | TTA17 | TRANSFORMADOR TRIFASICO AEREO 50 KVA; 13.2/0.22 KV. | 3825.3 | 1905.4943 | E |  | Estimado | [5 empty] | Estimado |  | E | -50.19% | Estimado.rar | 1
2021 | TTA18 | TRANSFORMADOR TRIFASICO AEREO 50 KVA; 13.2/0.38 KV. | 3825.3 | 1905.4943 | E |  | Estimado | [5 empty] | Estimado |  | E | -50.19% | Estimado.rar | 1
2022 | TTA190 | TRANSFORMADOR TRIFASICO AEREO 75 KVA; 12/0.22 KV. | 4408.55 | 2602.3697 | E |  | Estimado | [5 empty] | Estimado |  | E | -40.97% | Estimado.rar | 1
2023 | TTA191 | TRANSFORMADOR TRIFASICO AEREO 75 KVA; 12/0.38-0.22 KV. | 4408.55 | 2602.3697 | E |  | Estimado | [5 empty] | Estimado |  | E | -40.97% | Estimado.rar | 1
2024 | TTA192 | TRANSFORMADOR TRIFASICO AEREO 75 KVA; 12/0.44-0.22 KV. | 4408.55 | 2602.3697 | E |  | Estimado | [5 empty] | Estimado |  | E | -40.97% | Estimado.rar | 1
2025 | TTC168 | TRANSFORMADOR TRIFASICO AEREO 75 KVA 13.2 / 0.38-0.22 KV | 4408.55 | 2602.3697 | E |  | Estimado | [5 empty] | Estimado |  | E | -40.97% | Estimado.rar | 1
2026 | TTA22 | TRANSFORMADOR TRIFASICO AEREO 75 KVA; 13.2/0.22 KV. | 4408.55 | 2602.3697 | E |  | Estimado | [5 empty] | Estimado |  | E | -40.97% | Estimado.rar | 1
2027 | TTA23 | TRANSFORMADOR TRIFASICO AEREO 75 KVA; 13.2/0.38 KV. | 4408.55 | 2602.3697 | E |  | Estimado | [5 empty] | Estimado |  | E | -40.97% | Estimado.rar | 1
2028 | TTA193 | TRANSFORMADOR TRIFASICO AEREO 75 KVA; 13.2/0.44-0.22 KV. | 4408.55 | 2602.3697 | E |  | Estimado | [5 empty] | Estimado |  | E | -40.97% | Estimado.rar | 1
2029 | TTA369 | TRANSFORMADOR TRIFASICO AEREO 80 KVA, 12 KV/220 V | 4525.2 | 2734.7314 | E |  | Estimado | [5 empty] | Estimado |  | E | -39.57% | Estimado.rar | 1
2030 | TTA197 | TRANSFORMADOR TRIFASICO AEREO 80 KVA; 12/0.38-0.22 KV. | 4525.2 | 2734.7314 | E |  | Estimado | [5 empty] | Estimado |  | E | -39.57% | Estimado.rar | 1
2031 | TTA286 | TRANSFORMADOR TRIFASICO 80 KVA 13.2/0.22 KV | 4525.2 | 2734.7314 | E |  | Estimado | [5 empty] | Estimado |  | E | -39.57% | Estimado.rar | 1
2032 | TTA287 | TRANSFORMADOR TRIFASICO 80 KVA 13.2/0.38-0.22 KV | 4525.2 | 2734.7314 | E |  | Estimado | [5 empty] | Estimado |  | E | -39.57% | Estimado.rar | 1
2033 | TTC171 | TRANSFORMADOR TRIFASICO AEREO 80 KVA 13.2 / 0.38-0.22 KV | 4525.2 | 2734.7314 | E |  | Estimado | [5 empty] | Estimado |  | E | -39.57% | Estimado.rar | 1
2034 | TTA316 | TRANSFORMADOR TRIFASICO AEREO 80 KVA, 13.2 KV/BT | 4525.2 | 2734.7314 | E |  | Estimado | [5 empty] | Estimado |  | E | -39.57% | Estimado.rar | 1
2035 | TTA68 | TRANSFORMADOR TRIFASICO AEREO 80 KVA; 13.2/0.22 KV. | 4525.2 | 2734.7314 | E |  | Estimado | [5 empty] | Estimado |  | E | -39.57% | Estimado.rar | 1
2036 | TTA69 | TRANSFORMADOR TRIFASICO AEREO 80 KVA; 13.2/0.38 KV. | 4525.2 | 2734.7314 | E |  | Estimado | [5 empty] | Estimado |  | E | -39.57% | Estimado.rar | 1
2037 | TTA198 | TRANSFORMADOR TRIFASICO AEREO 80 KVA; 13.2/0.44-0.22 KV. | 4525.2 | 2734.7314 | E |  | Estimado | [5 empty] | Estimado |  | E | -39.57% | Estimado.rar | 1
2038 | TTA201 | TRANSFORMADOR TRIFASICO AEREO 90 KVA; 12/0.22 KV. | 4758.5 | 2993.8885 | E |  | Estimado | [5 empty] | Estimado |  | E | -37.08% | Estimado.rar | 1
2039 | TTA73 | TRANSFORMADOR TRIFASICO AEREO 90 KVA; 13.2/0.22 KV. | 4758.5 | 2993.8885 | E |  | Estimado | [5 empty] | Estimado |  | E | -37.08% | Estimado.rar | 1
2040 | TTA74 | TRANSFORMADOR TRIFASICO AEREO 90 KVA; 13.2/0.38 KV. | 4758.5 | 2993.8885 | E |  | Estimado | [5 empty] | Estimado |  | E | -37.08% | Estimado.rar | 1
2041 | TTA202 | TRANSFORMADOR TRIFASICO AEREO 90 KVA; 13.2/0.38-0.22 KV. | 4758.5 | 2993.8885 | E |  | Estimado | [5 empty] | Estimado |  | E | -37.08% | Estimado.rar | 1
2042 | TTA203 | TRANSFORMADOR TRIFASICO AEREO 90 KVA; 13.2/0.44-0.22 KV. | 4758.5 | 2993.8885 | E |  | Estimado | [5 empty] | Estimado |  | E | -37.08% | Estimado.rar | 1
2043 | TTA375 | TRANSFORMADOR TRIFASICO AEREO 100 KVA, 12 KV/220 V | 4991.8 | 3246.4552 | E |  | Estimado | [5 empty] | Estimado |  | E | -34.96% | Estimado.rar | 1
2044 | TTA376 | TRANSFORMADOR TRIFASICO AEREO 100 KVA, 12 KV/380/220 V | 4991.8 | 3246.4552 | E |  | Estimado | [5 empty] | Estimado |  | E | -34.96% | Estimado.rar | 1
2045 | TTV59 | TRANSFORMADOR DE 100 KVA TRIFASICO 13.2 / 0.22 KV | 4991.8 | 3246.4552 | E |  | Estimado | [5 empty] | Estimado |  | E | -34.96% | Estimado.rar | 1
2046 | TTV60 | TRANSFORMADOR DE 100 KVA TRIFASICO 13.2 / 0.38-0.22 KV | 4991.8 | 3246.4552 | E |  | Estimado | [5 empty] | Estimado |  | E | -34.96% | Estimado.rar | 1
2047 | TTA263 | TRANSFORMADOR TRIFASICO 100 KVA 13.2 KV/ BT | 4991.8 | 3246.4552 | E |  | Estimado | [5 empty] | Estimado |  | E | -34.96% | Estimado.rar | 1
2048 | TTA262 | TRANSFORMADOR TRIFASICO 100 KVA 13.2/0.44-0.22 KV. | 4991.8 | 3246.4552 | E |  | Estimado | [5 empty] | Estimado |  | E | -34.96% | Estimado.rar | 1
2049 | TTA208 | TRANSFORMADOR TRIFASICO AEREO 100 KVA; 13.2/0.44-0.22 KV. | 4991.8 | 3198.42 | S | 3 | Orden de Compra 3210012658 | Individual | ELNM | COMPOÑIA ELECTROANDINO S.A.C | 42633 | 3 | Sustento | 3 | S | -35.93% | ELNM: Orden de Compra 3210012658 | 1
2050 | TTA27 | TRANSFORMADOR TRIFASICO AEREO 100 KVA; 13.2/0.22 KV. | 4991.8 | 3246.4552 | E |  | Estimado | [5 empty] | Estimado |  | E | -34.96% | Estimado.rar | 1
2051 | TTA28 | TRANSFORMADOR TRIFASICO AEREO 100 KVA; 13.2/0.38-0.22 KV. | 4991.8 | 3246.4552 | E |  | Estimado | [5 empty] | Estimado |  | E | -34.96% | Estimado.rar | 1
2052 | TTA212 | TRANSFORMADOR TRIFASICO AEREO 125 KVA; 12/0.38-0.22 KV. | 5575.05 | 3853.9328 | E |  | Estimado | [5 empty] | Estimado |  | E | -30.87% | Estimado.rar | 1
2053 | TTV61 | TRANSFORMADOR DE 125 KVA TRIFASICO 13.2 / 0.22 KV | 5575.05 | 3853.9328 | E |  | Estimado | [5 empty] | Estimado |  | E | -30.87% | Estimado.rar | 1
2054 | TTC174 | TRANSFORMADOR TRIFASICO AEREO 125 KVA 13.2 / 0.38-0.22 KV | 5575.05 | 3853.9328 | E |  | Estimado | [5 empty] | Estimado |  | E | -30.87% | Estimado.rar | 1
2055 | TTA78 | TRANSFORMADOR TRIFASICO AEREO 125 KVA; 13.2/0.22 KV. | 5575.05 | 3853.9328 | E |  | Estimado | [5 empty] | Estimado |  | E | -30.87% | Estimado.rar | 1
2056 | TTA79 | TRANSFORMADOR TRIFASICO AEREO 125 KVA; 13.2/0.38 KV. | 5575.05 | 3853.9328 | E |  | Estimado | [5 empty] | Estimado |  | E | -30.87% | Estimado.rar | 1
2057 | TTA213 | TRANSFORMADOR TRIFASICO AEREO 125 KVA; 13.2/0.44-0.22 KV. | 5575.05 | 3853.9328 | E |  | Estimado | [5 empty] | Estimado |  | E | -30.87% | Estimado.rar | 1
2058 | TTV98 | TRANSFORMADOR DE 137 KVA TRIFASICO 13.2/0.38-0.22 KV | 5855.01 | 4135.2951 | E |  | Estimado | [5 empty] | Estimado |  | E | -29.37% | Estimado.rar | 1
2059 | TTV33 | TRANSFORMADOR DE 150 KVA TRIFASICO 13.2 / 0.22 KV | 6158.3 | 4433.7455 | E |  | Estimado | [5 empty] | Estimado |  | E | -28% | Estimado.rar | 1
2060 | TTA267 | TRANSFORMADOR TRIFASICO 150 KVA 13.2 KV/ BT | 6158.3 | 4433.7455 | E |  | Estimado | [5 empty] | Estimado |  | E | -28% | Estimado.rar | 1
2061 | TTA266 | TRANSFORMADOR TRIFASICO 150 KVA 13.2/0.44-0.22 KV. | 6158.3 | 4433.7455 | E |  | Estimado | [5 empty] | Estimado |  | E | -28% | Estimado.rar | 1
2062 | TTC177 | TRANSFORMADOR TRIFASICO AEREO 150 KVA 13.2 / 0.38-0.22 KV | 6158.3 | 4433.7455 | E |  | Estimado | [5 empty] | Estimado |  | E | -28% | Estimado.rar | 1
2063 | TTA83 | TRANSFORMADOR TRIFASICO AEREO 150 KVA; 13.2/0.22 KV. | 6158.3 | 4433.7455 | E |  | Estimado | [5 empty] | Estimado |  | E | -28% | Estimado.rar | 1
2064 | TTA84 | TRANSFORMADOR TRIFASICO AEREO 150 KVA; 13.2/0.38 KV. | 6158.3 | 4433.7455 | E |  | Estimado | [5 empty] | Estimado |  | E | -28% | Estimado.rar | 1
2065 | TTA216 | TRANSFORMADOR TRIFASICO AEREO 150 KVA; 13.2/0.44-0.22 KV. | 6158.3 | 4433.7455 | E |  | Estimado | [5 empty] | Estimado |  | E | -28% | Estimado.rar | 1
2066 | TTA220 | TRANSFORMADOR TRIFASICO AEREO 160 KVA; 12/0.38-0.22 KV. | 6391.6 | 4659.2546 | E |  | Estimado | [5 empty] | Estimado |  | E | -27.1% | Estimado.rar | 1
2067 | TTV62 | TRANSFORMADOR DE 160 KVA TRIFASICO 13.2 / 0.22 KV | 6391.6 | 4659.2546 | E |  | Estimado | [5 empty] | Estimado |  | E | -27.1% | Estimado.rar | 1
2068 | TTV63 | TRANSFORMADOR DE 160 KVA TRIFASICO 13.2 / 0.38-0.22 KV | 6391.6 | 4659.2546 | E |  | Estimado | [5 empty] | Estimado |  | E | -27.1% | Estimado.rar | 1
2069 | TTV89 | TRANSFORMADOR DE 160 KVA TRIFASICO 13.2/0.44-0.22 KV | 6391.6 | 4659.2546 | E |  | Estimado | [5 empty] | Estimado |  | E | -27.1% | Estimado.rar | 1
2070 | TTA221 | TRANSFORMADOR TRIFASICO AEREO 160 KVA; 13.2/0.44-0.22 KV. | 6391.6 | 4752.0425 | S | DGER/MEM | DGER/MEM | DGER/MEM | DGER/MEM | DGER/MEM | 43038 | DGER/MEM | Sustento | DGER/MEM | S | -25.65% | DGER/MEM: DGER/MEM | 1
2071 | TTA32 | TRANSFORMADOR TRIFASICO AEREO 160 KVA; 13.2/0.22 KV. | 6391.6 | 4659.2546 | E |  | Estimado | [5 empty] | Estimado |  | E | -27.1% | Estimado.rar | 1
2072 | TTA33 | TRANSFORMADOR TRIFASICO AEREO 160 KVA; 13.2/0.38-0.22 KV. | 6391.6 | 4659.2546 | E |  | Estimado | [5 empty] | Estimado |  | E | -27.1% | Estimado.rar | 1
2073 | TTV83 | TRANSFORMADOR DE 175 KVA TRIFASICO 13.2/0.44-0.22 KV | 6741.55 | 4991.5193 | E |  | Estimado | [5 empty] | Estimado |  | E | -25.96% | Estimado.rar | 1
2074 | TTA88 | TRANSFORMADOR TRIFASICO AEREO 175 KVA; 13.2/0.22 KV. | 6741.55 | 4991.5193 | E |  | Estimado | [5 empty] | Estimado |  | E | -25.96% | Estimado.rar | 1
2075 | TTA89 | TRANSFORMADOR TRIFASICO AEREO 175 KVA; 13.2/0.38 KV. | 6741.55 | 4991.5193 | E |  | Estimado | [5 empty] | Estimado |  | E | -25.96% | Estimado.rar | 1
2076 | TTA224 | TRANSFORMADOR TRIFASICO AEREO 175 KVA; 13.2/0.38-0.22 KV. | 6741.55 | 4991.5193 | E |  | Estimado | [5 empty] | Estimado |  | E | -25.96% | Estimado.rar | 1
2077 | TTA225 | TRANSFORMADOR TRIFASICO AEREO 175 KVA; 13.2/0.44-0.22 KV. | 6741.55 | 4991.5193 | E |  | Estimado | [5 empty] | Estimado |  | E | -25.96% | Estimado.rar | 1
2078 | TTV37 | TRANSFORMADOR DE 200 KVA TRIFASICO 13.2 / 0.22 KV | 7324.8 | 5531.0956 | E |  | Estimado | [5 empty] | Estimado |  | E | -24.49% | Estimado.rar | 1
2079 | TTV90 | TRANSFORMADOR DE 200 KVA TRIFASICO 13.2/0.44-0.22 KV | 7324.8 | 5531.0956 | E |  | Estimado | [5 empty] | Estimado |  | E | -24.49% | Estimado.rar | 1
2080 | TTA270 | TRANSFORMADOR TRIFASICO 200 KVA 13.2 KV/ BT | 7324.8 | 5531.0956 | E |  | Estimado | [5 empty] | Estimado |  | E | -24.49% | Estimado.rar | 1
2081 | TTC181 | TRANSFORMADOR TRIFASICO AEREO 200 KVA 13.2 / 0.38-0.22 KV | 7324.8 | 5531.0956 | E |  | Estimado | [5 empty] | Estimado |  | E | -24.49% | Estimado.rar | 1
2082 | TTA93 | TRANSFORMADOR TRIFASICO AEREO 200 KVA; 13.2/0.22 KV. | 7324.8 | 5531.0956 | E |  | Estimado | [5 empty] | Estimado |  | E | -24.49% | Estimado.rar | 1
2083 | TTA94 | TRANSFORMADOR TRIFASICO AEREO 200 KVA; 13.2/0.38 KV. | 7324.8 | 5531.0956 | E |  | Estimado | [5 empty] | Estimado |  | E | -24.49% | Estimado.rar | 1
2084 | TTA228 | TRANSFORMADOR TRIFASICO AEREO 200 KVA; 13.2/0.44-0.22 KV. | 7324.8 | 5531.0956 | E |  | Estimado | [5 empty] | Estimado |  | E | -24.49% | Estimado.rar | 1
2085 | TTV93 | TRANSFORMADOR DE 220 KVA TRIFASICO 13.2/0.44-0.22 KV | 7791.4 | 5951.545 | E |  | Estimado | [5 empty] | Estimado |  | E | -23.61% | Estimado.rar | 1
2086 | TTA256 | TRANSFORMADOR TRIFASICO 220 KVA 13.2 / 0.22 KV. | 7791.4 | 5951.545 | E |  | Estimado | [5 empty] | Estimado |  | E | -23.61% | Estimado.rar | 1
2087 | TTA98 | TRANSFORMADOR TRIFASICO AEREO 220 KVA; 13.2/0.22 KV. | 7791.4 | 5951.545 | E |  | Estimado | [5 empty] | Estimado |  | E | -23.61% | Estimado.rar | 1
2088 | TTA99 | TRANSFORMADOR TRIFASICO AEREO 220 KVA; 13.2/0.38 KV. | 7791.4 | 5951.545 | E |  | Estimado | [5 empty] | Estimado |  | E | -23.61% | Estimado.rar | 1
2089 | TTA230 | TRANSFORMADOR TRIFASICO AEREO 220 KVA; 13.2/0.44-0.22 KV. | 7791.4 | 5951.545 | E |  | Estimado | [5 empty] | Estimado |  | E | -23.61% | Estimado.rar | 1
2090 | TTA103 | TRANSFORMADOR TRIFASICO AEREO 225 KVA; 13.2/0.22 KV. | 7908.05 | 6055.2504 | E |  | Estimado | [5 empty] | Estimado |  | E | -23.43% | Estimado.rar | 1
2091 | TTA104 | TRANSFORMADOR TRIFASICO AEREO 225 KVA; 13.2/0.38 KV. | 7908.05 | 6055.2504 | E |  | Estimado | [5 empty] | Estimado |  | E | -23.43% | Estimado.rar | 1
2092 | TTA299 | TRANSFORMADOR TRIFASICO AEREO 225 KVA; 13.2/0.38-0.22 KV. | 7908.05 | 6055.2504 | E |  | Estimado | [5 empty] | Estimado |  | E | -23.43% | Estimado.rar | 1
2093 | TTV66 | TRANSFORMADOR DE 250 KVA TRIFASICO 13.2 / 0.22 KV | 8491.3 | 6566.0758 | E |  | Estimado | [5 empty] | Estimado |  | E | -22.67% | Estimado.rar | 1
2094 | TTA257 | TRANSFORMADOR TRIFASICO 250 KVA 13.2 / 0.38-0.22 KV. | 8491.3 | 6566.0758 | E |  | Estimado | [5 empty] | Estimado |  | E | -22.67% | Estimado.rar | 1
2095 | TTA274 | TRANSFORMADOR TRIFASICO 250 KVA 13.2 KV/ BT | 8491.3 | 6566.0758 | E |  | Estimado | [5 empty] | Estimado |  | E | -22.67% | Estimado.rar | 1
2096 | TTA273 | TRANSFORMADOR TRIFASICO 250 KVA 13.2/0.44-0.22 KV | 8491.3 | 6566.0758 | E |  | Estimado | [5 empty] | Estimado |  | E | -22.67% | Estimado.rar | 1
2097 | TTC184 | TRANSFORMADOR TRIFASICO AEREO 250 KVA 13.2 / 0.38-0.22 KV | 8491.3 | 6566.0758 | E |  | Estimado | [5 empty] | Estimado |  | E | -22.67% | Estimado.rar | 1
2098 | TTA331 | TRANSFORMADOR TRIFASICO AEREO 250 KVA, 13.2 KV/440/220 V | 8491.3 | 6566.0758 | E |  | Estimado | [5 empty] | Estimado |  | E | -22.67% | Estimado.rar | 1
2099 | TTA332 | TRANSFORMADOR TRIFASICO AEREO 250 KVA, 13.2 KV/BT | 8491.3 | 6566.0758 | E |  | Estimado | [5 empty] | Estimado |  | E | -22.67% | Estimado.rar | 1
2100 | TTA37 | TRANSFORMADOR TRIFASICO AEREO 250 KVA; 13.2/0.22 KV. | 8491.3 | 6566.0758 | E |  | Estimado | [5 empty] | Estimado |  | E | -22.67% | Estimado.rar | 1
2101 | TTA38 | TRANSFORMADOR TRIFASICO AEREO 250 KVA; 13.2/0.38 KV. | 8491.3 | 6566.0758 | E |  | Estimado | [5 empty] | Estimado |  | E | -22.67% | Estimado.rar | 1
2102 | TTV84 | TRANSFORMADOR DE 275 KVA TRIFASICO 13.2/0.44-0.22 KV | 9074.55 | 7065.1998 | E |  | Estimado | [5 empty] | Estimado |  | E | -22.14% | Estimado.rar | 1
2103 | TTA108 | TRANSFORMADOR TRIFASICO AEREO 275 KVA; 13.2/0.22 KV. | 9074.55 | 7065.1998 | E |  | Estimado | [5 empty] | Estimado |  | E | -22.14% | Estimado.rar | 1
2104 | TTA109 | TRANSFORMADOR TRIFASICO AEREO 275 KVA; 13.2/0.38 KV. | 9074.55 | 7065.1998 | E |  | Estimado | [5 empty] | Estimado |  | E | -22.14% | Estimado.rar | 1
2105 | TTA276 | TRANSFORMADOR TRIFASICO 300 KVA 13.2/0.44-0.22 KV | 9657.8 | 7553.9223 | E |  | Estimado | [5 empty] | Estimado |  | E | -21.78% | Estimado.rar | 1
2106 | TTA113 | TRANSFORMADOR TRIFASICO AEREO 300 KVA; 13.2/0.22 KV. | 9657.8 | 7553.9223 | E |  | Estimado | [5 empty] | Estimado |  | E | -21.78% | Estimado.rar | 1
2107 | TTA114 | TRANSFORMADOR TRIFASICO AEREO 300 KVA; 13.2/0.38 KV. | 9657.8 | 7553.9223 | E |  | Estimado | [5 empty] | Estimado |  | E | -21.78% | Estimado.rar | 1
2108 | TTV91 | TRANSFORMADOR DE 315 KVA TRIFASICO 13.2/0.44-0.22 KV | 10007.75 | 7842.612 | E |  | Estimado | [5 empty] | Estimado |  | E | -21.63% | Estimado.rar | 1
2109 | TTA260 | TRANSFORMADOR TRIFASICO 315 KVA 13.2 / 0.22 KV. | 10007.75 | 7842.612 | E |  | Estimado | [5 empty] | Estimado |  | E | -21.63% | Estimado.rar | 1
2110 | TTA278 | TRANSFORMADOR TRIFASICO 315 KVA 13.2/0.38-0.22 KV | 10007.75 | 7842.612 | E |  | Estimado | [5 empty] | Estimado |  | E | -21.63% | Estimado.rar | 1
2111 | TTC187 | TRANSFORMADOR TRIFASICO AEREO 315 KVA 13.2 / 0.38-0.22 KV | 10007.75 | 7842.612 | E |  | Estimado | [5 empty] | Estimado |  | E | -21.63% | Estimado.rar | 1
2112 | TTA118 | TRANSFORMADOR TRIFASICO AEREO 315 KVA; 13.2/0.22 KV. | 10007.75 | 7842.612 | E |  | Estimado | [5 empty] | Estimado |  | E | -21.63% | Estimado.rar | 1
2113 | TTA119 | TRANSFORMADOR TRIFASICO AEREO 315 KVA; 13.2/0.38 KV. | 10007.75 | 7842.612 | E |  | Estimado | [5 empty] | Estimado |  | E | -21.63% | Estimado.rar | 1
2114 | TTA123 | TRANSFORMADOR TRIFASICO AEREO 320 KVA; 13.2/0.22 KV. | 10124.4 | 7938.1298 | E |  | Estimado | [5 empty] | Estimado |  | E | -21.59% | Estimado.rar | 1
2115 | TTA124 | TRANSFORMADOR TRIFASICO AEREO 320 KVA; 13.2/0.38 KV. | 10124.4 | 7938.1298 | E |  | Estimado | [5 empty] | Estimado |  | E | -21.59% | Estimado.rar | 1
2116 | TTA304 | TRANSFORMADOR TRIFASICO AEREO 320 KVA; 13.2/0.38-0.22 KV. | 10124.4 | 7938.1298 | E |  | Estimado | [5 empty] | Estimado |  | E | -21.59% | Estimado.rar | 1
2117 | TTA305 | TRANSFORMADOR TRIFASICO AEREO 320 KVA; 13.2/0.44-0.22 KV. | 10124.4 | 7938.1298 | E |  | Estimado | [5 empty] | Estimado |  | E | -21.59% | Estimado.rar | 1
2118 | TTV86 | TRANSFORMADOR DE 375 KVA TRIFASICO 13.2/0.44-0.22 KV | 11407.55 | 8967.4145 | E |  | Estimado | [5 empty] | Estimado |  | E | -21.39% | Estimado.rar | 1
2119 | TTA128 | TRANSFORMADOR TRIFASICO AEREO 375 KVA; 13.2/0.22 KV. | 11407.55 | 8967.4145 | E |  | Estimado | [5 empty] | Estimado |  | E | -21.39% | Estimado.rar | 1
2120 | TTA129 | TRANSFORMADOR TRIFASICO AEREO 375 KVA; 13.2/0.38 KV. | 11407.55 | 8967.4145 | E |  | Estimado | [5 empty] | Estimado |  | E | -21.39% | Estimado.rar | 1
2121 | TTV51 | TRANSFORMADOR DE 400 KVA TRIFASICO 13.2 / 0.22 KV | 11990.8 | 9423.5149 | E |  | Estimado | [5 empty] | Estimado |  | E | -21.41% | Estimado.rar | 1
2122 | TTV52 | TRANSFORMADOR DE 400 KVA TRIFASICO 13.2 / 0.38-0.22 KV | 11990.8 | 9423.5149 | E |  | Estimado | [5 empty] | Estimado |  | E | -21.41% | Estimado.rar | 1
2123 | TTA280 | TRANSFORMADOR TRIFASICO 400 KVA 13.2/0.44-0.22 KV | 11990.8 | 9423.5149 | E |  | Estimado | [5 empty] | Estimado |  | E | -21.41% | Estimado.rar | 1
2124 | TTA42 | TRANSFORMADOR TRIFASICO AEREO 400 KVA; 13.2/0.22 KV. | 11990.8 | 9423.5149 | E |  | Estimado | [5 empty] | Estimado |  | E | -21.41% | Estimado.rar | 1
2125 | TTA43 | TRANSFORMADOR TRIFASICO AEREO 400 KVA; 13.2/0.38 KV. | 11990.8 | 9423.5149 | E |  | Estimado | [5 empty] | Estimado |  | E | -21.41% | Estimado.rar | 1
2126 | TTA283 | TRANSFORMADOR TRIFASICO 500 KVA 13.2/0.22 KV | 14323.8 | 11186.8458 | E |  | Estimado | [5 empty] | Estimado |  | E | -21.9% | Estimado.rar | 1
2127 | TTA284 | TRANSFORMADOR TRIFASICO 500 KVA 13.2/0.44-0.22 KV | 14323.8 | 11186.8458 | E |  | Estimado | [5 empty] | Estimado |  | E | -21.9% | Estimado.rar | 1
2128 | TTV87 | TRANSFORMADOR DE 550 KVA TRIFASICO 13.2/0.44-0.22 KV | 15490.3 | 12037.2203 | E |  | Estimado | [5 empty] | Estimado |  | E | -22.29% | Estimado.rar | 1
2129 | TTA285 | TRANSFORMADOR TRIFASICO 550 KVA 13.2 KV/ BT | 15490.3 | 12037.2203 | E |  | Estimado | [5 empty] | Estimado |  | E | -22.29% | Estimado.rar | 1
2130 | TTA48 | TRANSFORMADOR TRIFASICO AEREO 630 KVA; 13.2/0.22 KV. | 17356.7 | 13361.7237 | E |  | Estimado | [5 empty] | Estimado |  | E | -23.02% | Estimado.rar | 1
2131 | TTA49 | TRANSFORMADOR TRIFASICO AEREO 630 KVA; 13.2/0.38 KV. | 17356.7 | 13361.7237 | E |  | Estimado | [5 empty] | Estimado |  | E | -23.02% | Estimado.rar | 1
2132 | TTV78 | TRANSFORMADOR DE 700 KVA TRIFASICO 13.2 / BT KV | 18989.8 | 14488.9286 | E |  | Estimado | [5 empty] | Estimado |  | E | -23.7% | Estimado.rar | 1
2133 | TTA347 | TRANSFORMADOR TRIFASICO AEREO 10 KVA, MT/380/220 V | 1924.74 | 1206.6092 | E |  | Estimado | [5 empty] | Estimado |  | E | -37.31% | Estimado.rar | 1
2134 | TTA351 | TRANSFORMADOR TRIFASICO AEREO 15 KVA, MT/380/220 V | 2589.64 | 1579.85 | E |  | Estimado | [5 empty] | Estimado |  | E | -38.99% | Estimado.rar | 1
2135 | TTA355 | TRANSFORMADOR TRIFASICO AEREO 25 KVA, MT/380/220 V | 2852.13 | 1747.95 | E |  | Estimado | [5 empty] | Estimado |  | E | -38.71% | Estimado.rar | 1
2136 | TTA357 | TRANSFORMADOR TRIFASICO AEREO 30 KVA, MT/220 V | 2983.37 | 1832 | E |  | Estimado | [5 empty] | Estimado |  | E | -38.59% | Estimado.rar | 1
2137 | TTA358 | TRANSFORMADOR TRIFASICO AEREO 30 KVA, MT/380/220 V | 2983.37 | 1832 | E |  | Estimado | [5 empty] | Estimado |  | E | -38.59% | Estimado.rar | 1
2138 | TTA342 | TRANSFORMADOR DE 50 KVA TRIFASICO, MT/220 V | 3508.35 | 2168.2 | E |  | Estimado | [5 empty] | Estimado |  | E | -38.2% | Estimado.rar | 1
2139 | TTA364 | TRANSFORMADOR TRIFASICO AEREO 50 KVA, MT/220 V | 3508.35 | 2168.2 | E |  | Estimado | [5 empty] | Estimado |  | E | -38.2% | Estimado.rar | 1
2140 | TTA365 | TRANSFORMADOR TRIFASICO AEREO 50 KVA, MT/380/220 V | 3508.35 | 2168.2 | E |  | Estimado | [5 empty] | Estimado |  | E | -38.2% | Estimado.rar | 1
2141 | TTA366 | TRANSFORMADOR TRIFASICO AEREO 75 KVA, MT/220 V | 4390.68 | 2588.45 | E |  | Estimado | [5 empty] | Estimado |  | E | -41.05% | Estimado.rar | 1
2142 | TTA367 | TRANSFORMADOR TRIFASICO AEREO 75 KVA, MT/380/220 V | 4390.68 | 2588.45 | E |  | Estimado | [5 empty] | Estimado |  | E | -41.05% | Estimado.rar | 1
2143 | TTA368 | TRANSFORMADOR TRIFASICO AEREO 75 KVA, MT/440/220 V | 4390.68 | 2588.45 | E |  | Estimado | [5 empty] | Estimado |  | E | -41.05% | Estimado.rar | 1
2144 | TTA370 | TRANSFORMADOR TRIFASICO AEREO 80 KVA, MT/220 V | 4295.82 | 2672.5 | E |  | Estimado | [5 empty] | Estimado |  | E | -37.79% | Estimado.rar | 1
2145 | TTA371 | TRANSFORMADOR TRIFASICO AEREO 80 KVA, MT/380/220 V | 4295.82 | 2672.5 | E |  | Estimado | [5 empty] | Estimado |  | E | -37.79% | Estimado.rar | 1
2146 | TTA372 | TRANSFORMADOR TRIFASICO AEREO 90 KVA, MT/220 V | 4558.31 | 2840.6 | E |  | Estimado | [5 empty] | Estimado |  | E | -37.68% | Estimado.rar | 1
2147 | TTA373 | TRANSFORMADOR TRIFASICO AEREO 90 KVA, MT/380/220 V | 4558.31 | 2840.6 | E |  | Estimado | [5 empty] | Estimado |  | E | -37.68% | Estimado.rar | 1
2148 | TTA377 | TRANSFORMADOR TRIFASICO AEREO 100 KVA, MT/220 V | 4820.8 | 3008.7 | E |  | Estimado | [5 empty] | Estimado |  | E | -37.59% | Estimado.rar | 1
2149 | TTA378 | TRANSFORMADOR TRIFASICO AEREO 100 KVA, MT/380/220 V | 4820.8 | 3008.7 | E |  | Estimado | [5 empty] | Estimado |  | E | -37.59% | Estimado.rar | 1
2150 | TTA379 | TRANSFORMADOR TRIFASICO AEREO 100 KVA, MT/440/220 V | 4820.8 | 3008.7 | E |  | Estimado | [5 empty] | Estimado |  | E | -37.59% | Estimado.rar | 1
2151 | TTA348 | TRANSFORMADOR TRIFASICO AEREO 125 KVA, MT/220 V | 5477.03 | 3428.95 | E |  | Estimado | [5 empty] | Estimado |  | E | -37.39% | Estimado.rar | 1
2152 | TTA349 | TRANSFORMADOR TRIFASICO AEREO 125 KVA, MT/380/220 V | 5477.03 | 3428.95 | E |  | Estimado | [5 empty] | Estimado |  | E | -37.39% | Estimado.rar | 1
2153 | TTA352 | TRANSFORMADOR TRIFASICO AEREO 150 KVA, MT/220 V | 6133.25 | 3849.2 | E |  | Estimado | [5 empty] | Estimado |  | E | -37.24% | Estimado.rar | 1
2154 | TTA381 | TRANSFORMADOR TRIFASICO AEREO 160 KVA, MT/380/220 V | 6395.74 | 4017.3 | E |  | Estimado | [5 empty] | Estimado |  | E | -37.19% | Estimado.rar | 1
2155 | TTA354 | TRANSFORMADOR TRIFASICO AEREO 225 KVA, MT/220 V | 8101.93 | 5109.95 | E |  | Estimado | [5 empty] | Estimado |  | E | -36.93% | Estimado.rar | 1
2156 | TTA383 | TRANSFORMADOR TRIFASICO AEREO 250 KVA, MT/380/220 V | 8758.15 | 5530.2 | E |  | Estimado | [5 empty] | Estimado |  | E | -36.86% | Estimado.rar | 1
2157 | TTV01 | TRANSFORMADOR DE 25 KVA TRIFASICO | 3368.43 | 2521.575 | E |  | Estimado | [5 empty] | Estimado |  | E | -25.14% | Estimado.rar | 1
2158 | TTV02 | TRANSFORMADOR DE 50 KVA TRIFASICO | 4098.45 | 3077.65 | E |  | Estimado | [5 empty] | Estimado |  | E | -24.91% | Estimado.rar | 1
2159 | TTV03 | TRANSFORMADOR DE 80 KVA TRIFASICO | 4974.48 | 3744.94 | E |  | Estimado | [5 empty] | Estimado |  | E | -24.72% | Estimado.rar | 1
2160 | TTV04 | TRANSFORMADOR DE 100 KVA TRIFASICO | 5558.5 | 4189.8 | E |  | Estimado | [5 empty] | Estimado |  | E | -24.62% | Estimado.rar | 1
2161 | TTV05 | TRANSFORMADOR DE 125 KVA TRIFASICO | 6288.53 | 4745.875 | E |  | Estimado | [5 empty] | Estimado |  | E | -24.53% | Estimado.rar | 1
2162 | TTV06 | TRANSFORMADOR DE 137 KVA TRIFASICO | 6239.69 | 5012.791 | E |  | Estimado | [5 empty] | Estimado |  | E | -19.66% | Estimado.rar | 1
2163 | TTV07 | TRANSFORMADOR DE 150 KVA TRIFASICO | 7018.55 | 5301.95 | E |  | Estimado | [5 empty] | Estimado |  | E | -24.46% | Estimado.rar | 1
2164 | TTV08 | TRANSFORMADOR DE 160 KVA TRIFASICO | 7310.56 | 5524.38 | E |  | Estimado | [5 empty] | Estimado |  | E | -24.43% | Estimado.rar | 1
2165 | TTV09 | TRANSFORMADOR DE 175 KVA TRIFASICO | 7646.45 | 5858.025 | E |  | Estimado | [5 empty] | Estimado |  | E | -23.39% | Estimado.rar | 1
2166 | TTV10 | TRANSFORMADOR DE 200 KVA TRIFASICO | 8478.6 | 6414.1 | E |  | Estimado | [5 empty] | Estimado |  | E | -24.35% | Estimado.rar | 1
2167 | TTV11 | TRANSFORMADOR DE 220 KVA TRIFASICO | 9062.62 | 6858.96 | E |  | Estimado | [5 empty] | Estimado |  | E | -24.32% | Estimado.rar | 1
2168 | TTV12 | TRANSFORMADOR DE 250 KVA TRIFASICO | 9938.65 | 7526.25 | E |  | Estimado | [5 empty] | Estimado |  | E | -24.27% | Estimado.rar | 1
2169 | TTV13 | TRANSFORMADOR DE 275 KVA TRIFASICO | 10668.68 | 8082.325 | E |  | Estimado | [5 empty] | Estimado |  | E | -24.24% | Estimado.rar | 1
2170 | TTV14 | TRANSFORMADOR DE 300 KVA TRIFASICO | 11398.7 | 8638.4 | E |  | Estimado | [5 empty] | Estimado |  | E | -24.22% | Estimado.rar | 1
2171 | TTV15 | TRANSFORMADOR DE 315 KVA TRIFASICO | 11836.72 | 8972.045 | E |  | Estimado | [5 empty] | Estimado |  | E | -24.2% | Estimado.rar | 1
2172 | TTV16 | TRANSFORMADOR DE 320 KVA TRIFASICO | 11982.72 | 9083.26 | E |  | Estimado | [5 empty] | Estimado |  | E | -24.2% | Estimado.rar | 1
2173 | TTV17 | TRANSFORMADOR DE 350 KVA TRIFASICO | 12858.75 | 9750.55 | E |  | Estimado | [5 empty] | Estimado |  | E | -24.17% | Estimado.rar | 1
2174 | TTV18 | TRANSFORMADOR DE 375 KVA TRIFASICO | 13588.78 | 10306.625 | E |  | Estimado | [5 empty] | Estimado |  | E | -24.15% | Estimado.rar | 1
2175 | TTV19 | TRANSFORMADOR DE 400 KVA TRIFASICO | 14318.8 | 10862.7 | S | 5 | Factura 0001-0018328 | Individual | EDPE | I & T ELECTRIC S.A.C | 42948 | 5 | Sustento | 5 | S | -24.14% | EDPE: Factura 0001-0018328 | 1
2176 | TTV20 | TRANSFORMADOR DE 480 KVA TRIFASICO | 16654.88 | 12642.14 | E |  | Estimado | [5 empty] | Estimado |  | E | -24.09% | Estimado.rar | 1
2177 | TTV21 | TRANSFORMADOR DE 500 KVA TRIFASICO | 17238.9 | 13087 | E |  | Estimado | [5 empty] | Estimado |  | E | -24.08% | Estimado.rar | 1
2178 | TTV22 | TRANSFORMADOR DE 550 KVA TRIFASICO | 18698.95 | 14199.15 | E |  | Estimado | [5 empty] | Estimado |  | E | -24.06% | Estimado.rar | 1
2179 | TTV23 | TRANSFORMADOR DE 630 KVA TRIFASICO | 21035.03 | 15978.59 | E |  | Estimado | [5 empty] | Estimado |  | E | -24.04% | Estimado.rar | 1
2180 | TTV24 | TRANSFORMADOR DE 640 KVA TRIFASICO | 21327.04 | 16201.02 | E |  | Estimado | [5 empty] | Estimado |  | E | -24.04% | Estimado.rar | 1
2181 | TTV25 | TRANSFORMADOR DE 700 KVA TRIFASICO | 23079.1 | 17535.6 | E |  | Estimado | [5 empty] | Estimado |  | E | -24.02% | Estimado.rar | 1
2182 | TTA289 | TRANSFORMADOR TRIFASICO AEREO 10 KVA; 2.3/0.22 KV. | 1572.69 | 497.68 | E |  | Estimado | [5 empty] | Estimado |  | E | -68.35% | Estimado.rar | 1
2183 | TTA153 | TRANSFORMADOR TRIFASICO AEREO 10 KVA; 2.3/0.44-0.22 KV. | 1572.69 | 497.68 | E |  | Estimado | [5 empty] | Estimado |  | E | -68.35% | Estimado.rar | 1
2184 | TTC47 | TRANSFORMADOR TRIFASICO AEREO 15 KVA 2.3 / 0.44-0.22 KV | 2757.33 | 600.03 | E |  | Estimado | [5 empty] | Estimado |  | E | -78.24% | Estimado.rar | 1
2185 | TTA293 | TRANSFORMADOR TRIFASICO AEREO 15 KVA; 2.3/0.22 KV. | 2757.33 | 600.03 | E |  | Estimado | [5 empty] | Estimado |  | E | -78.24% | Estimado.rar | 1
2186 | TTA163 | TRANSFORMADOR TRIFASICO AEREO 15 KVA; 2.3/0.38-0.22 KV. | 2757.33 | 600.03 | E |  | Estimado | [5 empty] | Estimado |  | E | -78.24% | Estimado.rar | 1
2187 | TTA238 | TRANSFORMADOR TRIFASICO 25 KVA 2.3 / 0.22 KV. | 3192.75 | 804.73 | E |  | Estimado | [5 empty] | Estimado |  | E | -74.8% | Estimado.rar | 1
2188 | TTC134 | TRANSFORMADOR TRIFASICO AEREO 25 KVA 2.3 / 0.22 KV | 3192.75 | 804.73 | E |  | Estimado | [5 empty] | Estimado |  | E | -74.8% | Estimado.rar | 1
2189 | TTC137 | TRANSFORMADOR TRIFASICO AEREO 25 KVA 2.3 / 0.44-0.22 KV | 3192.75 | 804.73 | E |  | Estimado | [5 empty] | Estimado |  | E | -74.8% | Estimado.rar | 1
2190 | TTA301 | TRANSFORMADOR TRIFASICO AEREO 25 KVA; 2.3/0.38-0.22 KV. | 3192.75 | 804.73 | E |  | Estimado | [5 empty] | Estimado |  | E | -74.8% | Estimado.rar | 1
2191 | TTC138 | TRANSFORMADOR TRIFASICO AEREO 30 KVA 2.3 / 0.22 KV | 3294.86 | 907.08 | E |  | Estimado | [5 empty] | Estimado |  | E | -72.47% | Estimado.rar | 1
2192 | TTA302 | TRANSFORMADOR TRIFASICO AEREO 30 KVA; 2.3/0.44-0.22 KV. | 3294.86 | 907.08 | E |  | Estimado | [5 empty] | Estimado |  | E | -72.47% | Estimado.rar | 1
2193 | TTC159 | TRANSFORMADOR TRIFASICO AEREO 37 KVA 2.3 / 0.22 KV | 3437.81 | 1050.37 | E |  | Estimado | [5 empty] | Estimado |  | E | -69.45% | Estimado.rar | 1
2194 | TTC154 | TRANSFORMADOR TRIFASICO AEREO 37 KVA 2.3 / 0.38-0.22 KV | 3437.81 | 1050.37 | E |  | Estimado | [5 empty] | Estimado |  | E | -69.45% | Estimado.rar | 1
2195 | TTA308 | TRANSFORMADOR TRIFASICO AEREO 40 KVA; 2.3/0.22 KV. | 3499.08 | 1111.78 | E |  | Estimado | [5 empty] | Estimado |  | E | -68.23% | Estimado.rar | 1
2196 | TTA242 | TRANSFORMADOR TRIFASICO 50 KVA 2.3 / 0.22 KV. | 3703.3 | 1316.48 | E |  | Estimado | [5 empty] | Estimado |  | E | -64.45% | Estimado.rar | 1
2197 | TTA243 | TRANSFORMADOR TRIFASICO 50 KVA 2.3 / 0.38- 0.22 KV. | 3703.3 | 1316.48 | E |  | Estimado | [5 empty] | Estimado |  | E | -64.45% | Estimado.rar | 1
2198 | TTC162 | TRANSFORMADOR TRIFASICO AEREO 50 KVA 2.3 / 0.22 KV | 3703.3 | 1316.48 | E |  | Estimado | [5 empty] | Estimado |  | E | -64.45% | Estimado.rar | 1
2199 | TTA311 | TRANSFORMADOR TRIFASICO AEREO 50 KVA, 2.3 KV/440/220 V | 3703.3 | 1316.48 | E |  | Estimado | [5 empty] | Estimado |  | E | -64.45% | Estimado.rar | 1
2200 | TTA182 | TRANSFORMADOR TRIFASICO AEREO 50 KVA; 2.3/0.38-0.22 KV. | 3703.3 | 1316.48 | E |  | Estimado | [5 empty] | Estimado |  | E | -64.45% | Estimado.rar | 1
2201 | TTA313 | TRANSFORMADOR TRIFASICO AEREO 75 KVA, 2.3 KV/220 V | 4213.85 | 1828.23 | E |  | Estimado | [5 empty] | Estimado |  | E | -56.61% | Estimado.rar | 1
2202 | TTA314 | TRANSFORMADOR TRIFASICO AEREO 75 KVA, 2.3 KV/380/220 V | 4213.85 | 1828.23 | E |  | Estimado | [5 empty] | Estimado |  | E | -56.61% | Estimado.rar | 1
2203 | TTA315 | TRANSFORMADOR TRIFASICO AEREO 75 KVA, 2.3 KV/440/220 V | 4213.85 | 1828.23 | E |  | Estimado | [5 empty] | Estimado |  | E | -56.61% | Estimado.rar | 1
2204 | TTA288 | TRANSFORMADOR TRIFASICO 80 KVA 2.3/0.22 KV | 4315.96 | 1930.58 | E |  | Estimado | [5 empty] | Estimado |  | E | -55.27% | Estimado.rar | 1
2205 | TTC169 | TRANSFORMADOR TRIFASICO AEREO 80 KVA 2.3 / 0.38-0.22 KV | 4315.96 | 1930.58 | E |  | Estimado | [5 empty] | Estimado |  | E | -55.27% | Estimado.rar | 1
2206 | TTA317 | TRANSFORMADOR TRIFASICO AEREO 80 KVA, 2.3 KV/220 V | 4315.96 | 1930.58 | E |  | Estimado | [5 empty] | Estimado |  | E | -55.27% | Estimado.rar | 1
2207 | TTA318 | TRANSFORMADOR TRIFASICO AEREO 80 KVA, 2.3 KV/440/220 V | 4315.96 | 1930.58 | E |  | Estimado | [5 empty] | Estimado |  | E | -55.27% | Estimado.rar | 1
2208 | TTA319 | TRANSFORMADOR TRIFASICO AEREO 90 KVA, 2.3 KV/220 V | 4520.18 | 2135.28 | E |  | Estimado | [5 empty] | Estimado |  | E | -52.76% | Estimado.rar | 1
2209 | TTA320 | TRANSFORMADOR TRIFASICO AEREO 90 KVA, 2.3 KV/440/220 V | 4520.18 | 2135.28 | E |  | Estimado | [5 empty] | Estimado |  | E | -52.76% | Estimado.rar | 1
2210 | TTA264 | TRANSFORMADOR TRIFASICO 100 KVA 2.3/0.44-0.22 KV. | 4724.4 | 2339.98 | E |  | Estimado | [5 empty] | Estimado |  | E | -50.47% | Estimado.rar | 1
2211 | TTA322 | TRANSFORMADOR TRIFASICO AEREO 100 KVA, 2.3 KV/220 V | 4724.4 | 2339.98 | E |  | Estimado | [5 empty] | Estimado |  | E | -50.47% | Estimado.rar | 1
2212 | TTA323 | TRANSFORMADOR TRIFASICO AEREO 100 KVA, 2.3 KV/380/220 V | 4724.4 | 2339.98 | E |  | Estimado | [5 empty] | Estimado |  | E | -50.47% | Estimado.rar | 1
2213 | TTA324 | TRANSFORMADOR TRIFASICO AEREO 100 KVA, 2.3 KV/440/220 V | 4724.4 | 2339.98 | E |  | Estimado | [5 empty] | Estimado |  | E | -50.47% | Estimado.rar | 1
2214 | TTA250 | TRANSFORMADOR TRIFASICO 125 KVA 2.3 / 0.22 KV. | 5234.95 | 2851.73 | E |  | Estimado | [5 empty] | Estimado |  | E | -45.53% | Estimado.rar | 1
2215 | TTC173 | TRANSFORMADOR TRIFASICO AEREO 125 KVA 2.3 / 0.22 KV | 5234.95 | 2851.73 | E |  | Estimado | [5 empty] | Estimado |  | E | -45.53% | Estimado.rar | 1
2216 | TTA292 | TRANSFORMADOR TRIFASICO AEREO 125 KVA; 2.3/0.38-0.22 KV. | 5234.95 | 2851.73 | E |  | Estimado | [5 empty] | Estimado |  | E | -45.53% | Estimado.rar | 1
2217 | TTA252 | TRANSFORMADOR TRIFASICO 150 KVA 2.3 / 0.38- 0.22 KV. | 5745.5 | 3363.48 | E |  | Estimado | [5 empty] | Estimado |  | E | -41.46% | Estimado.rar | 1
2218 | TTA268 | TRANSFORMADOR TRIFASICO 150 KVA 2.3/0.22 KV | 5745.5 | 3363.48 | E |  | Estimado | [5 empty] | Estimado |  | E | -41.46% | Estimado.rar | 1
2219 | TTC175 | TRANSFORMADOR TRIFASICO AEREO 150 KVA 2.3 / 0.38-0.22 KV | 5745.5 | 3363.48 | E |  | Estimado | [5 empty] | Estimado |  | E | -41.46% | Estimado.rar | 1
2220 | TTA295 | TRANSFORMADOR TRIFASICO AEREO 150 KVA; 2.3/0.22 KV. | 5745.5 | 3363.48 | E |  | Estimado | [5 empty] | Estimado |  | E | -41.46% | Estimado.rar | 1
2221 | TTA269 | TRANSFORMADOR TRIFASICO 160 KVA 2.3/0.38-0.22 KV | 5949.72 | 3568.18 | E |  | Estimado | [5 empty] | Estimado |  | E | -40.03% | Estimado.rar | 1
2222 | TTA328 | TRANSFORMADOR TRIFASICO AEREO 160 KVA, 2.3 KV/220 V | 5949.72 | 3568.18 | E |  | Estimado | [5 empty] | Estimado |  | E | -40.03% | Estimado.rar | 1
2223 | TTA329 | TRANSFORMADOR TRIFASICO AEREO 160 KVA, 2.3 KV/380/220 V | 5949.72 | 3568.18 | E |  | Estimado | [5 empty] | Estimado |  | E | -40.03% | Estimado.rar | 1
2224 | TTA330 | TRANSFORMADOR TRIFASICO AEREO 160 KVA, 2.3 KV/440/220 V | 5949.72 | 3568.18 | E |  | Estimado | [5 empty] | Estimado |  | E | -40.03% | Estimado.rar | 1
2225 | TTA297 | TRANSFORMADOR TRIFASICO AEREO 175 KVA; 2.3/0.22 KV. | 6256.05 | 3875.23 | E |  | Estimado | [5 empty] | Estimado |  | E | -38.06% | Estimado.rar | 1
2226 | TTA271 | TRANSFORMADOR TRIFASICO 200 KVA 2.3/0.38-0.22 KV | 6766.6 | 4386.98 | E |  | Estimado | [5 empty] | Estimado |  | E | -35.17% | Estimado.rar | 1
2227 | TTC179 | TRANSFORMADOR TRIFASICO AEREO 200 KVA 2.3 / 0.22 KV | 6766.6 | 4386.98 | E |  | Estimado | [5 empty] | Estimado |  | E | -35.17% | Estimado.rar | 1
2228 | TTA226 | TRANSFORMADOR TRIFASICO AEREO 200 KVA; 2.3/0.38-0.22 KV. | 6766.6 | 4386.98 | E |  | Estimado | [5 empty] | Estimado |  | E | -35.17% | Estimado.rar | 1
2229 | TTA272 | TRANSFORMADOR TRIFASICO 220 KVA 2.3/0.22 KV | 7175.04 | 4796.38 | E |  | Estimado | [5 empty] | Estimado |  | E | -33.15% | Estimado.rar | 1
2230 | TTA333 | TRANSFORMADOR TRIFASICO AEREO 250 KVA, 2.3 KV/220 V | 7787.7 | 5410.48 | E |  | Estimado | [5 empty] | Estimado |  | E | -30.53% | Estimado.rar | 1
2231 | TTA277 | TRANSFORMADOR TRIFASICO 300 KVA 2.3/0.22 KV | 8808.8 | 6433.98 | E |  | Estimado | [5 empty] | Estimado |  | E | -26.96% | Estimado.rar | 1
2232 | TTA303 | TRANSFORMADOR TRIFASICO AEREO 300 KVA; 2.3/0.22 KV. | 8808.8 | 6433.98 | E |  | Estimado | [5 empty] | Estimado |  | E | -26.96% | Estimado.rar | 1
2233 | TTV45 | TRANSFORMADOR DE 320 KVA TRIFASICO 2.3 / 0.38-0.22 KV | 9217.24 | 6843.38 | E |  | Estimado | [5 empty] | Estimado |  | E | -25.75% | Estimado.rar | 1
2234 | TTA279 | TRANSFORMADOR TRIFASICO 320 KVA 2.3/0.22 KV | 9217.24 | 6843.38 | E |  | Estimado | [5 empty] | Estimado |  | E | -25.75% | Estimado.rar | 1
2235 | TTA236 | TRANSFORMADOR TRIFASICO AEREO 320 KVA; 2.3/0.38-0.22 KV. | 9217.24 | 6843.38 | E |  | Estimado | [5 empty] | Estimado |  | E | -25.75% | Estimado.rar | 1
2236 | TTA334 | TRANSFORMADOR TRIFASICO AEREO 400 KVA, 2.3 KV/440/220 V | 10851 | 8480.98 | E |  | Estimado | [5 empty] | Estimado |  | E | -21.84% | Estimado.rar | 1
2237 | TTV76 | TRANSFORMADOR DE 650 KVA TRIFASICO 2.3 / 10 KV | 15956.5 | 13598.48 | E |  | Estimado | [5 empty] | Estimado |  | E | -14.78% | Estimado.rar | 1
2238 | TTE01 | TRANSFORMADOR DE 650 KVA TRIFASICO 2,3KV/10KV | 15956.5 | 13598.48 | E |  | Estimado | [5 empty] | Estimado |  | E | -14.78% | Estimado.rar | 1
2239 | TTE02 | TRANSFORMADOR DE 1100 KVA TRIFASICO 2,3KV/10KV | 25146.4 | 22809.98 | E |  | Estimado | [5 empty] | Estimado |  | E | -9.291% | Estimado.rar | 1
2240 | TTA290 | TRANSFORMADOR TRIFASICO AEREO 10 KVA; 5.8/0.22 KV. | 2671.58 | 525.33 | E |  | Estimado | [5 empty] | Estimado |  | E | -80.34% | Estimado.rar | 1
2241 | TTA291 | TRANSFORMADOR TRIFASICO AEREO 10 KVA; 5.8/0.38-0.22 KV. | 2671.58 | 525.33 | E |  | Estimado | [5 empty] | Estimado |  | E | -80.34% | Estimado.rar | 1
2242 | TTA154 | TRANSFORMADOR TRIFASICO AEREO 10 KVA; 7.62/0.22 KV. | 2671.58 | 525.33 | E |  | Estimado | [5 empty] | Estimado |  | E | -80.34% | Estimado.rar | 1
2243 | TTA155 | TRANSFORMADOR TRIFASICO AEREO 10 KVA; 7.62/0.44-0.22 KV. | 2671.58 | 525.33 | E |  | Estimado | [5 empty] | Estimado |  | E | -80.34% | Estimado.rar | 1
2244 | TTA294 | TRANSFORMADOR TRIFASICO AEREO 15 KVA; 5.8/0.22 KV. | 2795.22 | 657 | E |  | Estimado | [5 empty] | Estimado |  | E | -76.5% | Estimado.rar | 1
2245 | TTA164 | TRANSFORMADOR TRIFASICO AEREO 15 KVA; 7.62/0.44-0.22 KV. | 2795.22 | 657 | E |  | Estimado | [5 empty] | Estimado |  | E | -76.5% | Estimado.rar | 1
2246 | TTA168 | TRANSFORMADOR TRIFASICO AEREO 25 KVA; 5.8/0.22 KV | 3042.5 | 920.34 | E |  | Estimado | [5 empty] | Estimado |  | E | -69.75% | Estimado.rar | 1
2247 | TTA169 | TRANSFORMADOR TRIFASICO AEREO 25 KVA; 7.62/0.22 KV | 3042.5 | 920.34 | E |  | Estimado | [5 empty] | Estimado |  | E | -69.75% | Estimado.rar | 1
2248 | TTA393 | TRANSFORMADOR TRIFASICO AEREO 30 KVA; 7.62/0.22 KV. | 3166.14 | 1052.01 | E |  | Estimado | [5 empty] | Estimado |  | E | -66.77% | Estimado.rar | 1
2249 | TTC155 | TRANSFORMADOR TRIFASICO AEREO 37 KVA 5.8 / 0.22 KV | 3339.24 | 1236.348 | E |  | Estimado | [5 empty] | Estimado |  | E | -62.98% | Estimado.rar | 1
2250 | TTA387 | TRANSFORMADOR TRIFASICO AEREO 37 KVA; 5.8/0.38-0.22 KV. | 3339.24 | 1236.348 | E |  | Estimado | [5 empty] | Estimado |  | E | -62.98% | Estimado.rar | 1
2251 | TTA394 | TRANSFORMADOR TRIFASICO AEREO 37 KVA; 7.62/0.22 KV. | 3339.24 | 1236.348 | E |  | Estimado | [5 empty] | Estimado |  | E | -62.98% | Estimado.rar | 1
2252 | TTA403 | TRANSFORMADOR TRIFASICO AEREO 40 KVA; 5.8/0.22 KV. | 3413.42 | 1315.35 | E |  | Estimado | [5 empty] | Estimado |  | E | -61.47% | Estimado.rar | 1
2253 | TTV27 | TRANSFORMADOR DE 50 KVA TRIFASICO 5.8 / 0.22 KV | 3660.7 | 1578.69 | E |  | Estimado | [5 empty] | Estimado |  | E | -56.87% | Estimado.rar | 1
2254 | TTC163 | TRANSFORMADOR TRIFASICO AEREO 50 KVA 5.8 / 0.22 KV | 3660.7 | 1578.69 | E |  | Estimado | [5 empty] | Estimado |  | E | -56.87% | Estimado.rar | 1
2255 | TTA244 | TRANSFORMADOR TRIFASICO 50 KVA 7.62 / 0.44-0.22 KV. | 3660.7 | 1578.69 | E |  | Estimado | [5 empty] | Estimado |  | E | -56.87% | Estimado.rar | 1
2256 | TTA183 | TRANSFORMADOR TRIFASICO AEREO 50 KVA; 7.62/0.44-0.22 KV. | 3660.7 | 1578.69 | E |  | Estimado | [5 empty] | Estimado |  | E | -56.87% | Estimado.rar | 1
2257 | TTC166 | TRANSFORMADOR TRIFASICO AEREO 75 KVA 5.8 / 0.22 KV | 4278.9 | 2237.04 | E |  | Estimado | [5 empty] | Estimado |  | E | -47.72% | Estimado.rar | 1
2258 | TTA188 | TRANSFORMADOR TRIFASICO AEREO 75 KVA; 7.62/0.22 KV. | 4278.9 | 2237.04 | E |  | Estimado | [5 empty] | Estimado |  | E | -47.72% | Estimado.rar | 1
2259 | TTA195 | TRANSFORMADOR TRIFASICO AEREO 80 KVA; 7.62/0.22 KV. | 4402.54 | 2368.71 | E |  | Estimado | [5 empty] | Estimado |  | E | -46.2% | Estimado.rar | 1
2260 | TTA321 | TRANSFORMADOR TRIFASICO AEREO 90 KVA, 5.8 KV/380/220 V | 4649.82 | 2632.05 | E |  | Estimado | [5 empty] | Estimado |  | E | -43.39% | Estimado.rar | 1
2261 | TTA388 | TRANSFORMADOR TRIFASICO AEREO 90 KVA; 7.62/0.22 KV. | 4649.82 | 2632.05 | E |  | Estimado | [5 empty] | Estimado |  | E | -43.39% | Estimado.rar | 1
2262 | TTV28 | TRANSFORMADOR DE 100 KVA TRIFASICO 5.8 / 0.22 KV | 4897.1 | 2895.39 | E |  | Estimado | [5 empty] | Estimado |  | E | -40.88% | Estimado.rar | 1
2263 | TTA205 | TRANSFORMADOR TRIFASICO AEREO 100 KVA; 5.8/0.22 KV. | 4897.1 | 2895.39 | E |  | Estimado | [5 empty] | Estimado |  | E | -40.88% | Estimado.rar | 1
2264 | TTA326 | TRANSFORMADOR TRIFASICO AEREO 100 KVA, 5.8 KV/380/220 V | 4897.1 | 2895.39 | E |  | Estimado | [5 empty] | Estimado |  | E | -40.88% | Estimado.rar | 1
2265 | TTA327 | TRANSFORMADOR TRIFASICO AEREO 100 KVA, 7.62 KV/220 V | 4897.1 | 2895.39 | E |  | Estimado | [5 empty] | Estimado |  | E | -40.88% | Estimado.rar | 1
2266 | TTA389 | TRANSFORMADOR TRIFASICO AEREO 125 KVA; 5.8/0.38-0.22 KV. | 5515.3 | 3553.74 | E |  | Estimado | [5 empty] | Estimado |  | E | -35.57% | Estimado.rar | 1
2267 | TTA390 | TRANSFORMADOR TRIFASICO AEREO 125 KVA; 7.62/0.22 KV. | 5515.3 | 3553.74 | E |  | Estimado | [5 empty] | Estimado |  | E | -35.57% | Estimado.rar | 1
2268 | TTA391 | TRANSFORMADOR TRIFASICO AEREO 125 KVA; 7.62/0.38-0.22 KV. | 5515.3 | 3553.74 | E |  | Estimado | [5 empty] | Estimado |  | E | -35.57% | Estimado.rar | 1
2269 | TTA296 | TRANSFORMADOR TRIFASICO AEREO 150 KVA; 5.8/0.38-0.22 KV. | 6133.5 | 4212.09 | E |  | Estimado | [5 empty] | Estimado |  | E | -31.33% | Estimado.rar | 1
2270 | TTA392 | TRANSFORMADOR TRIFASICO AEREO 150 KVA; 7.62/0.22 KV. | 6133.5 | 4212.09 | E |  | Estimado | [5 empty] | Estimado |  | E | -31.33% | Estimado.rar | 1
2271 | TTA418 | TRANSFORMADOR TRIFASICO AEREO 3 KVA, 2.3 KV/220 V | 283.95 | 283.95 | E |  | Estimado | [5 empty] | Estimado |  | E | 0% | Estimado.rar | 1
2272 | TMB01 | TRANSFORMADOR COMPACTO BOVEDA DE 50 KVA MONOFASICO | 2368.48 | 2368.48 | E |  | Estimado | [5 empty] | Estimado |  | E | 0% | Estimado.rar | 1
2273 | TTB07 | TRANSFORMADOR COMPACTO BOVEDA DE 37 KVA TRIFASICO | 5527.5 | 9068.909 | E |  | Estimado | [5 empty] | Estimado |  | E | 64.07% | Estimado.rar | 1
2274 | TTB01 | TRANSFORMADOR COMPACTO BOVEDA DE 50 KVA TRIFASICO | 6080.43 | 9219.15 | E |  | Estimado | [5 empty] | Estimado |  | E | 51.62% | Estimado.rar | 1
2275 | TTB08 | TRANSFORMADOR COMPACTO BOVEDA DE 75 KVA TRIFASICO | 7143.73 | 9508.075 | E |  | Estimado | [5 empty] | Estimado |  | E | 33.1% | Estimado.rar | 1
2276 | TTB02 | TRANSFORMADOR COMPACTO BOVEDA DE 100 KVA TRIFASICO | 8757.7 | 9797 | E |  | Estimado | [5 empty] | Estimado |  | E | 11.87% | Estimado.rar | 1
2277 | TTB09 | TRANSFORMADOR COMPACTO BOVEDA DE 110 KVA TRIFASICO | 8900.64 | 9912.57 | E |  | Estimado | [5 empty] | Estimado |  | E | 11.37% | Estimado.rar | 1
2278 | TTB10 | TRANSFORMADOR COMPACTO BOVEDA DE 150 KVA TRIFASICO | 10333.63 | 10374.85 | E |  | Estimado | [5 empty] | Estimado |  | E | 0.3989% | Estimado.rar | 1
2279 | TTB03 | TRANSFORMADOR COMPACTO BOVEDA DE 160 KVA TRIFASICO | 9931.16 | 10490.42 | E |  | Estimado |  |  |  |  | 1 | Estimado |  | E | 5.631% | Estimado.rar | 1
2280 | TTB11 | TRANSFORMADOR COMPACTO BOVEDA DE 200 KVA TRIFASICO | 12460.24 | 10952.7 | E |  | Estimado | [5 empty] | Estimado |  | E | -12.1% | Estimado.rar | 1
2281 | TTB04 | TRANSFORMADOR COMPACTO BOVEDA DE 250 KVA TRIFASICO | 12883.62 | 11380.92 | S | 6 | Factura 0001-0018291 | Individual | EDPE | I & T ELECTRIC S.A.C | 42969 | 6 | Sustento | 6 | S | -11.66% | EDPE: Factura 0001-0018291 | 1
2282 | TTB12 | TRANSFORMADOR COMPACTO BOVEDA DE 300 KVA TRIFASICO | 16713.45 | 12108.4 | E |  | Estimado | [5 empty] | Estimado |  | E | -27.55% | Estimado.rar | 1
2283 | TTB13 | TRANSFORMADOR COMPACTO BOVEDA DE 315 KVA TRIFASICO | 17351.43 | 12281.755 | E |  | Estimado | [5 empty] | Estimado |  | E | -29.22% | Estimado.rar | 1
2284 | TTB14 | TRANSFORMADOR COMPACTO BOVEDA DE 320 KVA TRIFASICO | 17564.09 | 12339.54 | E |  | Estimado | [5 empty] | Estimado |  | E | -29.75% | Estimado.rar | 1
2285 | TTB05 | TRANSFORMADOR COMPACTO BOVEDA DE 400 KVA TRIFASICO | 21845.38 | 13511.38 | S | 1 | Factura 0001-0018090 | Individual | EDPE | I & T ELECTRIC S.A.C | 42914 | 1 | Sustento | 1 | S | -38.15% | EDPE: Factura 0001-0018090 | 1
2286 | TTB15 | TRANSFORMADOR COMPACTO BOVEDA DE 500 KVA TRIFASICO | 25219.87 | 14419.8 | E |  | Estimado | [5 empty] | Estimado |  | E | -42.82% | Estimado.rar | 1
2287 | TTB06 | TRANSFORMADOR COMPACTO BOVEDA DE 630 KVA TRIFASICO | 30749.04 | 15824.62 | S | 1 | Factura F017-0001624 | Individual | EDPE | EPLI SAC | 43004 | 1 | Sustento | 1 | S | -48.54% | EDPE: Factura F017-0001624 | 1
2288 | TTB16 | TRANSFORMADOR COMPACTO BOVEDA DE 640 KVA TRIFASICO | 31174.36 | 16037.78 | E |  | Estimado | [5 empty] | Estimado |  | E | -48.55% | Estimado.rar | 1
2289 | TTB17 | TRANSFORMADOR COMPACTO BOVEDA DE 75 KVA TRIFASICO 10 / 0.38-0.22 KV | 7073.66 | 7291 | E |  | Estimado | [5 empty] | Estimado |  | E | 3.073% | Estimado.rar | 1
2290 | TTB18 | TRANSFORMADOR COMPACTO BOVEDA DE 100 KVA TRIFASICO 10 / 0.44-0.22 KV | 8671.8 | 7674.4 | E |  | Estimado | [5 empty] | Estimado |  | E | -11.5% | Estimado.rar | 1
2291 | TTB19 | TRANSFORMADOR COMPACTO BOVEDA DE 160 KVA TRIFASICO 10 / 0.38-0.22 KV | 10569.16 | 8603.7 | S | 4 | Factura F521-00001015 | Individual | LDS | TECSUR | 42522 | 4 | Sustento | 4 | S | -18.6% | LDS: Factura F521-00001015 | 1
2292 | TTB20 | TRANSFORMADOR COMPACTO BOVEDA DE 250 KVA TRIFASICO 10 / 0.38-0.22 KV | 12757.25 | 9960.3 | S | 6 | Factura F521-00000461 | Individual | LDS | TECSUR | 42430 | 6 | Sustento | 6 | S | -21.92% | LDS: Factura F521-00000461 | 1
2293 | TTB21 | TRANSFORMADOR COMPACTO BOVEDA DE 320 KVA TRIFASICO 10 / 0.38-0.22 KV | 17391.8 | 11048.32 | E |  | Estimado | [5 empty] | Estimado |  | E | -36.47% | Estimado.rar | 1
2294 | TTB22 | TRANSFORMADOR COMPACTO BOVEDA DE 400 KVA TRIFASICO 10 / 0.38-0.22 KV | 21631.1 | 12280.8 | S | 5 | Factura F521-00000551 | Individual | LDS | TECSUR | 42443 | 5 | Sustento | 5 | S | -43.23% | LDS: Factura F521-00000551 | 1
2295 | TTB23 | TRANSFORMADOR COMPACTO BOVEDA DE 1000 KVA TRIFASICO | NUEVO | 20198.3 | E |  | Estimado | [5 empty] | Estimado |  | E |  | Estimado.rar | 1
2296 | TTP06 | TRANSFORMADOR COMPACTO PEDESTAL DE 37 KVA TRIFASICO | 8522.52 | 7196.989 | E |  | Estimado | [5 empty] | Estimado |  | E | -15.55% | Estimado.rar | 1
2297 | TTP07 | TRANSFORMADOR COMPACTO PEDESTAL DE 50 KVA TRIFASICO | 8744.75 | 7430.95 | E |  | Estimado | [5 empty] | Estimado |  | E | -15.02% | Estimado.rar | 1
2298 | TTP08 | TRANSFORMADOR COMPACTO PEDESTAL DE 75 KVA TRIFASICO | 9172.13 | 7880.875 | E |  | Estimado | [5 empty] | Estimado |  | E | -14.08% | Estimado.rar | 1
2299 | TTP09 | TRANSFORMADOR COMPACTO PEDESTAL DE 80 KVA TRIFASICO | 9257.6 | 7970.86 | E |  | Estimado | [5 empty] | Estimado |  | E | -13.9% | Estimado.rar | 1
2300 | TTP01 | TRANSFORMADOR COMPACTO PEDESTAL DE 100 KVA TRIFASICO | 9599.5 | 8330.8 | E |  | Estimado | [5 empty] | Estimado |  | E | -13.22% | Estimado.rar | 1
2301 | TTP10 | TRANSFORMADOR COMPACTO PEDESTAL DE 110 KVA TRIFASICO | 9770.45 | 8510.77 | E |  | Estimado | [5 empty] | Estimado |  | E | -12.89% | Estimado.rar | 1
2302 | TTP11 | TRANSFORMADOR COMPACTO PEDESTAL DE 150 KVA TRIFASICO | 10454.25 | 9230.65 | E |  | Estimado | [5 empty] | Estimado |  | E | -11.7% | Estimado.rar | 1
2303 | TTP02 | TRANSFORMADOR COMPACTO PEDESTAL DE 160 KVA TRIFASICO | 10948 | 9410.62 | E |  | Estimado |  |  |  |  | 4 | Estimado |  | E | -14.04% | Estimado.rar | 1
2304 | TTP12 | TRANSFORMADOR COMPACTO PEDESTAL DE 200 KVA TRIFASICO | 11309 | 10130.5 | E |  | Estimado | [5 empty] | Estimado |  | E | -10.42% | Estimado.rar | 1
2305 | TTP03 | TRANSFORMADOR COMPACTO PEDESTAL DE 250 KVA TRIFASICO | 12602.1 | 11877.85 | S | 1 | Factura F017-0001680 | Individual | EDPE | EPLI SAC | 43020 | 3 | Sustento | 1 | S | -5.747% | EDPE: Factura F017-0001680 | 1
2306 | TTP13 | TRANSFORMADOR COMPACTO PEDESTAL DE 300 KVA TRIFASICO | 13018.5 | 11930.2 | E |  | Estimado | [5 empty] | Estimado |  | E | -8.36% | Estimado.rar | 1
2307 | TTP14 | TRANSFORMADOR COMPACTO PEDESTAL DE 315 KVA TRIFASICO | 13018.5 | 12200.155 | E |  | Estimado | [5 empty] | Estimado |  | E | -6.286% | Estimado.rar | 1
2308 | TTP15 | TRANSFORMADOR COMPACTO PEDESTAL DE 320 KVA TRIFASICO | 13360.4 | 12290.14 | E |  | Estimado | [5 empty] | Estimado |  | E | -8.011% | Estimado.rar | 1
2309 | TTP04 | TRANSFORMADOR COMPACTO PEDESTAL DE 400 KVA TRIFASICO | 13476 | 12329.62 | S | 3 | Factura 0001-0018291 | Individual | EDPE | I & T ELECTRIC S.A.C | 42969 | 1 | Sustento | 3 | S | -8.507% | EDPE: Factura 0001-0018291 | 1
2310 | TTP16 | TRANSFORMADOR COMPACTO PEDESTAL DE 500 KVA TRIFASICO | 16437.5 | 15529.6 | E |  | Estimado | [5 empty] | Estimado |  | E | -5.523% | Estimado.rar | 1
2311 | TTP05 | TRANSFORMADOR COMPACTO PEDESTAL DE 630 KVA TRIFASICO | 18955.87 | 18421.93 | S | 1 | Factura F017-0001427 | Individual | EDPE | EPLI SAC | 42968 | 2 | Sustento | 1 | S | -2.817% | EDPE: Factura F017-0001427 | 1
2312 | TTP17 | TRANSFORMADOR COMPACTO PEDESTAL DE 640 KVA TRIFASICO | 18830.8 | 18951.639 | E |  | Estimado | [5 empty] | Estimado |  | E | 0.6417% | Estimado.rar | 1
2313 | TTP18 | TRANSFORMADOR COMPACTO PEDESTAL DE 37.5 KVA TRIFASICO 10 / 0.38-0.22 KV | 8478.5 | 7598.4229 | E |  | Estimado | [5 empty] | Estimado |  | E | -10.38% | Estimado.rar | 1
2314 | TTP19 | TRANSFORMADOR COMPACTO PEDESTAL DE 75 KVA TRIFASICO 10 / 0.38-0.22 KV | 9136.4 | 8188.0322 | E |  | Estimado | [5 empty] | Estimado |  | E | -10.38% | Estimado.rar | 1
2315 | TTP20 | TRANSFORMADOR COMPACTO PEDESTAL DE 100 KVA TRIFASICO 10 / 0.38-0.22 KV | 9569.23 | 8575.934 | E |  | Estimado | [5 empty] | Estimado |  | E | -10.38% | Estimado.rar | 1
2316 | TTP21 | TRANSFORMADOR COMPACTO PEDESTAL DE 150 KVA TRIFASICO 10 / 0.38-0.22 KV | 10434.89 | 9351.7376 | E |  | Estimado | [5 empty] | Estimado |  | E | -10.38% | Estimado.rar | 1
2317 | TTP22 | TRANSFORMADOR COMPACTO PEDESTAL DE 160 KVA TRIFASICO 10 / 0.38-0.22 KV | 10608.03 | 9506.9055 | E |  | Estimado | [5 empty] | Estimado |  | E | -10.38% | Estimado.rar | 1
2318 | TTP23 | TRANSFORMADOR COMPACTO PEDESTAL DE 200 KVA TRIFASICO 10 / 0.38-0.22 KV | 11300.55 | 10127.5412 | E |  | Estimado | [5 empty] | Estimado |  | E | -10.38% | Estimado.rar | 1
2319 | TTP24 | TRANSFORMADOR COMPACTO PEDESTAL DE 200 KVA TRIFASICO 10 / 0.44-0.22 KV | 11300.55 | 10127.5412 | E |  | Estimado | [5 empty] | Estimado |  | E | -10.38% | Estimado.rar | 1
2320 | TTP25 | TRANSFORMADOR COMPACTO PEDESTAL DE 250 KVA TRIFASICO 10 / 0.38-0.22 KV | 11830.03 | 10602.0607 | E |  | Estimado | [5 empty] | Estimado |  | E | -10.38% | Estimado.rar | 1
2321 | TTP26 | TRANSFORMADOR COMPACTO PEDESTAL DE 300 KVA TRIFASICO 10 / 0.38-0.22 KV | 13031.87 | 11679.1484 | E |  | Estimado | [5 empty] | Estimado |  | E | -10.38% | Estimado.rar | 1
2322 | TTP27 | TRANSFORMADOR COMPACTO PEDESTAL DE 315 KVA TRIFASICO 10 / 0.38-0.22 KV | 13291.57 | 11911.8913 | E |  | Estimado | [5 empty] | Estimado |  | E | -10.38% | Estimado.rar | 1
2323 | TTP28 | TRANSFORMADOR COMPACTO PEDESTAL DE 320 KVA TRIFASICO 10 / 0.38-0.22 KV | 13378.14 | 11989.4752 | E |  | Estimado | [5 empty] | Estimado |  | E | -10.38% | Estimado.rar | 1
2324 | TTP29 | TRANSFORMADOR COMPACTO PEDESTAL DE 400 KVA TRIFASICO 10 / 0.38-0.22 KV | 15320.35 | 13730.0818 | E |  | Estimado | [5 empty] | Estimado |  | E | -10.38% | Estimado.rar | 1
2325 | TTP30 | TRANSFORMADOR COMPACTO PEDESTAL DE 500 KVA TRIFASICO 10 / 0.38-0.22 KV | 16494.51 | 14782.3628 | E |  | Estimado | [5 empty] | Estimado |  | E | -10.38% | Estimado.rar | 1
2326 | SAB25 | TRANSFORMADOR DE CORRIENTE 200/5A 220V | 24.09 | 26.821 | E |  | Estimado |  |  |  |  | 3 | Estimado |  | E | 11.34% | Estimado.rar | 1
2327 | SAB08 | TRANSFORMADOR DE CORRIENTE 300/5A 220V | 29.24 | 32.66 | S | 30 | Orden de Compra OC-1946 | Individual | ELDU | SIGELEC S.A.C. | 42633 | 30 | Sustento | 30 | S | 11.7% | ELDU: Orden de Compra OC-1946 | 1
2328 | SAB26 | TRANSFORMADOR DE CORRIENTE 400/5A 220V | 38.28 | 38.521 | E |  | Estimado | [5 empty] | Estimado |  | E | 0.6296% | Estimado.rar | 1
2329 | SAB17 | TRANSFORMADOR DE CORRIENTE 500/5A 220V | 41.11 | 44.371 | E |  | Estimado |  |  |  |  | 1 | Estimado |  | E | 7.932% | Estimado.rar | 1
2330 | SAB18 | TRANSFORMADOR DE CORRIENTE 600/5A 220V | 56.36 | 50.221 | E |  | Estimado | [5 empty] | Estimado |  | E | -10.89% | Estimado.rar | 1
2331 | SAB09 | TRANSFORMADOR DE CORRIENTE 750/5A 220V | 69.92 | 58.996 | E |  | Estimado | [5 empty] | Estimado |  | E | -15.62% | Estimado.rar | 1
2332 | SAB19 | TRANSFORMADOR DE CORRIENTE 850/5A 220V | 78.96 | 64.846 | E |  | Estimado | [5 empty] | Estimado |  | E | -17.87% | Estimado.rar | 1
2333 | SAB20 | TRANSFORMADOR DE CORRIENTE 1000/5A 220V | 94.86 | 73.621 | E |  | Estimado |  |  |  |  | 2 | Estimado |  | E | -22.39% | Estimado.rar | 1
2334 | SAB21 | TRANSFORMADOR DE CORRIENTE 1500/5A 220V | 137.72 | 102.871 | E |  | Estimado | [5 empty] | Estimado |  | E | -25.3% | Estimado.rar | 1
2335 | SAB22 | TRANSFORMADOR DE CORRIENTE 2000/5A 220V | 182.92 | 132.05 | S | 42 | Factura 003-0020321 | Individual | EDPE | GESTION Y SISTEMAS DE CALIDAD ELECTRICA | 42676 | 42 | Sustento | 42 | S | -27.81% | EDPE: Factura 003-0020321 | 1
2336 | SAB14 | TRANSFORMADOR DE CORRIENTE (100-200)/5A 20VA 10KV | 993.55 | 905.8195 | E |  | Estimado | [5 empty] | Estimado |  | E | -8.83% | Estimado.rar | 1
2337 | SAB23 | TRANSFORMADOR DE CORRIENTE BLOQUE 300/5A 10KV 30VA INTERIOR | 431.45 | 393.3529 | E |  | Estimado | [5 empty] | Estimado |  | E | -8.83% | Estimado.rar | 1
2338 | SAB24 | TRANSFORMADOR DE CORRIENTE TOROIDAL 100-200/1A 10KV DIAMETRO 150MM | 560.63 | 511.1263 | E |  | Estimado | [5 empty] | Estimado |  | E | -8.83% | Estimado.rar | 1
2339 | SAB11 | TRANSFORMADOR DE CORRIENTE 30/5A 30VA 22.9KV | Sin Costo (No Utilizado) | 0 | A |  | Precio Regulado 2012 | [5 empty] | Precio regulado 2012 |  | A |  | Precio regulado 2012 | 1
2340 | SAB10 | TRANSFORMADOR DE CORRIENTE TOROIDAL 50/1A 0.7KV 1VA DIAMETRO 100MM | Sin Costo (No Utilizado) | 0 | A |  | Precio Regulado 2012 | [5 empty] | Precio regulado 2012 |  | A |  | Precio regulado 2012 | 1
2341 | SAB13 | TRANSFORMADOR DE TENSION 22.9/0.12KV INTERIOR | Sin Costo (No Utilizado) | 0 | A |  | Precio Regulado 2012 | [5 empty] | Precio regulado 2012 |  | A |  | Precio regulado 2012 | 1
2342 | SAB12 | TRANSFORMADOR DE TENSION DE 2 DEVANADOS 10KV 30VA CLASE 0.5 | Sin Costo (No Utilizado) | 0 | A |  | Precio Regulado 2012 | [5 empty] | Precio regulado 2012 |  | A |  | Precio regulado 2012 | 1
2343 | GVC01 | VARILLA DE PUESTA A TIERRA DE COBRE O ALEACION DE COBRE, 2400 mm. LONG.; 16 mm. DIAM. | 37.22 | 31.88 | S | 30 | Orden de Compra OC-4516 | Individual | ELDU | MATERIALES GROUP S.A.C | 42802 | 1 | Sustento | 30 | S | -14.35% | ELDU: Orden de Compra OC-4516 | 1
2344 | GVW01 | VARILLA DE PUESTA A TIERRA DE COPPERWELD, 2400 mm. LONG.; 16 mm. DIAM. | 7.98 | 8.65 | S | 400 | Orden de Compra 1210014819 | Individual | ELNO | MATERIALES GROUP S.A.C. | 43080 | 1 | Sustento | 400 | S | 8.396% | ELNO: Orden de Compra 1210014819 | 1
2345 | FPX25 | PERNO ACERO GALVANIZADO 5/8 X 3 CON TUERCA | 0.33 | 0.41 | S | 20 | Orden de Compra OC-3929 | Individual | ELDU | MATERIALES GROUP S.A.C | 42765 | 20 | Sustento | 20 | S | 24.24% | ELDU: Orden de Compra OC-3929 | 1
2346 | FPX30 | PERNO ACERO GALVANIZADO 1/2X1.1/2P C/TUERCA | 0.15 | 1.25 | S | 3 | Orden de Compra OC-362238 | Individual | ELDU | REPRESENTACIONES COMERCIALES R & M E.I.R.L. | 43018 | 3 | Sustento | 3 | S | 733.3% | ELDU: Orden de Compra OC-362238 | 1
2347 | RVV01 | PERNO DE ANCLAJE DE COPPERWELD O ALEACION DE COBRE DE 2400 mm DE LONG. | 12.78 | 14.2906 | E |  | Estimado | [5 empty] | Estimado |  | E | 11.82% | Estimado.rar | 1
2348 | AXP02 | PERNO DOBLE BORDE DE 13-1/8 PULG. LONG.; 5/8 PULG. DIAM. PARA AISLADOR CARRETE 53-2 | 1.11 | 1.674 | E |  | Estimado | [5 empty] | Estimado |  | E | 50.81% | Estimado.rar | 1
2349 | AXP03 | PERNO DOBLE BORDE DE 14-1/8 PULG. LONG.; 5/8 PULG. DIAM. PARA AISLADOR CARRETE 53-2 | 1.66 | 2.5035 | E |  | Estimado | [5 empty] | Estimado |  | E | 50.81% | Estimado.rar | 1
2350 | AXP04 | PERNO DOBLE BORDE DE 15-1/8 PULG. LONG.; 5/8 PULG. DIAM. PARA AISLADOR CARRETE 53-2 | 1.8 | 2.7147 | E |  | Estimado | [5 empty] | Estimado |  | E | 50.81% | Estimado.rar | 1
2351 | AXP05 | PERNO DOBLE BORDE DE 16-1/8 PULG. LONG.; 5/8 PULG. DIAM. PARA AISLADOR CARRETE 53-2 | 2.13 | 3.2123 | E |  | Estimado | [5 empty] | Estimado |  | E | 50.81% | Estimado.rar | 1
2352 | FKP01 | PERNO GANCHO DE SUSPENSION DE 200 mm X 16 mm2 DIAM. | 2.5 | 1.51 | S | 1500 | Contrato AD/LO 025-2016-SEAL | Individual | SEAL | SEMAPI E.I.R.L | 42618 | 1500 | Sustento | 1500 | S | -39.6% | SEAL: Contrato AD/LO 025-2016-SEAL | 1
2353 | FKP02 | PERNO GANCHO DE SUSPENSION DE 200 mm X 20 mm2 DIAM. | 2.99 | 1.96 | S | 20 | Factura 001-001963 | Individual | SERS | ELSERCOR E.I.R.L | 42849 | 20 | Sustento | 20 | S | -34.45% | SERS: Factura 001-001963 | 1
2354 | FKP03 | PERNO GANCHO DE SUSPENSION DE 240 mm X 16 mm2 DIAM. | 3.3 | 2.47 | S | DGER/MEM | DGER/MEM | DGER/MEM | DGER/MEM | DGER/MEM | 43038 | DGER/MEM | Sustento | DGER/MEM | S | -25.15% | DGER/MEM: DGER/MEM | 1
2355 | FKP04 | PERNO GANCHO DE SUSPENSION DE 240 mm X 20 mm2 DIAM. | 3.33 | 3.63 | S | 10 | Orden de Compra OC-4516 | Individual | ELDU | MATERIALES GROUP S.A.C | 42802 | 10 | Sustento | 10 | S | 9.009% | ELDU: Orden de Compra OC-4516 | 1
2356 | FKP05 | PERNO GANCHO DE SUSPENSION DE 320 mm X 16 mm2 DIAM. | 2.27 | 1.73 | S | 800 | Contrato AD/LO 025-2016-SEAL | Individual | SEAL | SEMAPI E.I.R.L | 42618 | 800 | Sustento | 800 | S | -23.79% | SEAL: Contrato AD/LO 025-2016-SEAL | 1
2357 | FKP06 | PERNO GANCHO DE SUSPENSION DE 320 mm X 20 mm2 DIAM. | 3.26 | 4.9165 | E |  | Estimado | [5 empty] | Estimado |  | E | 50.81% | Estimado.rar | 1
2358 | FKP07 | PERNO GANCHO DE SUSPENSION DE 350 mm X 20 mm2 DIAM. | 3.26 | 4.9165 | E |  | Estimado | [5 empty] | Estimado |  | E | 50.81% | Estimado.rar | 1
2359 | FKP08 | PERNO GANCHO TIRAFON | 0.58 | 0.87472 | E |  | Estimado | [5 empty] | Estimado |  | E | 50.81% | Estimado.rar | 1
2360 | FPM01 | PERNO MAQUINADO DE 6 PULG. LONG. X 1/2 PULG. DIAM. | 0.62 | 1.19 | S | 100 | Factura 001-000793 | Individual | ELOR | DIPACO S.A.C. | 42655 | 100 | Sustento | 100 | S | 91.94% | ELOR: Factura 001-000793 | 1
2361 | FPM02 | PERNO MAQUINADO DE 6 PULG. LONG. X 5/8 PULG. DIAM. | 1.39 | 0.9 | S | 25 | Orden de Compra 4210008945 | Individual | ELC | PROMOTORES ELECTRICOS MILAGROS Y CE | 42600 | 25 | Sustento | 25 | S | -35.25% | ELC: Orden de Compra 4210008945 | 1
2362 | FPM03 | PERNO MAQUINADO DE 6 PULG. LONG. X 3/4 PULG. DIAM. | 1.4 | 2.1114 | E |  | Estimado | [5 empty] | Estimado |  | E | 50.81% | Estimado.rar | 1
2363 | FPM04 | PERNO MAQUINADO DE 7 PULG. LONG. X 1/2 PULG. DIAM. | 0.94 | 1.4177 | E |  | Estimado | [5 empty] | Estimado |  | E | 50.81% | Estimado.rar | 1
2364 | FPM05 | PERNO MAQUINADO DE 7 PULG. LONG. X 5/8 PULG. DIAM. | 1.17 | 1.7645 | E |  | Estimado | [5 empty] | Estimado |  | E | 50.81% | Estimado.rar | 1
2365 | FPM06 | PERNO MAQUINADO DE 8 PULG. LONG. X 1/2 PULG. DIAM. | 1.03 | 1.29 | S | 100 | Factura 001-000793 | Individual | ELOR | DIPACO S.A.C. | 42655 | 100 | Sustento | 100 | S | 25.24% | ELOR: Factura 001-000793 | 1
2366 | FPM07 | PERNO MAQUINADO DE 8 PULG. LONG. X 5/8 PULG. DIAM. | 1.22 | 0.93 | S | 200 | Orden de Compra 4210008639 | Individual | ELC | PROMOTORES ELECTRICOS MILAGROS Y CE | 42492 | 200 | Sustento | 200 | S | -23.77% | ELC: Orden de Compra 4210008639 | 1
2367 | FPM08 | PERNO MAQUINADO DE 8 PULG. LONG. X 3/4 PULG. DIAM. | 1.36 | 1.5 | S | DGER/MEM | DGER/MEM | DGER/MEM | DGER/MEM | DGER/MEM | 43038 | DGER/MEM | Sustento | DGER/MEM | S | 10.29% | DGER/MEM: DGER/MEM | 1
2368 | FPM09 | PERNO MAQUINADO DE 9 PULG. LONG. X 1/2 PULG. DIAM. | 1.14 | 1.7193 | E |  | Estimado | [5 empty] | Estimado |  | E | 50.81% | Estimado.rar | 1
2369 | FPM10 | PERNO MAQUINADO DE 9 PULG. LONG. X 5/8 PULG. DIAM. | 1.36 | 2.0511 | E |  | Estimado | [5 empty] | Estimado |  | E | 50.81% | Estimado.rar | 1
2370 | FPM11 | PERNO MAQUINADO DE 10 PULG. LONG. X 1/2 PULG. DIAM. | 1.14 | 1.36 | S | 100 | Factura 001-000793 | Individual | ELOR | DIPACO S.A.C. | 42655 | 100 | Sustento | 100 | S | 19.3% | ELOR: Factura 001-000793 | 1
2371 | FPM12 | PERNO MAQUINADO DE 10 PULG. LONG. X 5/8 PULG. DIAM. | 1.44 | 1.22 | S | 245 | Orden de Compra 4214000544 | Individual | ELC | MATERIALES GROUP S.A.C. | 42992 | 245 | Sustento | 245 | S | -15.28% | ELC: Orden de Compra 4214000544 | 1
2372 | FPM13 | PERNO MAQUINADO DE 10 PULG. LONG. X 3/4 PULG. DIAM. | 1.36 | 1.67 | S | DGER/MEM | DGER/MEM | DGER/MEM | DGER/MEM | DGER/MEM | 43038 | DGER/MEM | Sustento | DGER/MEM | S | 22.79% | DGER/MEM: DGER/MEM | 1
2373 | FPM14 | PERNO MAQUINADO DE 12 PULG. LONG. X 5/8 PULG. DIAM. | 1.89 | 1.21 | S | 200 | Orden de Compra 4210008525 | Individual | ELC | MATERIALES GROUP S.A.C. | 42445 | 200 | Sustento | 200 | S | -35.98% | ELC: Orden de Compra 4210008525 | 1
2374 | FPM15 | PERNO MAQUINADO DE 12 PULG. LONG. X 3/4 PULG. DIAM. | 1.36 | 1.86 | S | DGER/MEM | DGER/MEM | DGER/MEM | DGER/MEM | DGER/MEM | 43038 | DGER/MEM | Sustento | DGER/MEM | S | 36.76% | DGER/MEM: DGER/MEM | 1
2375 | FPM16 | PERNO MAQUINADO DE 14 PULG. LONG. X 5/8 PULG. DIAM. | 1.75 | 1.75 | S | 300 | Orden de Compra 1210013431 | Individual | ELNO | MATERIALES GROUP S.A.C. | 42583 | 300 | Sustento | 300 | S | 0% | ELNO: Orden de Compra 1210013431 | 1
2376 | FPM17 | PERNO MAQUINADO DE 14 PULG. LONG. X 3/4 PULG. DIAM. | 1.36 | 1.99 | S | DGER/MEM | DGER/MEM | DGER/MEM | DGER/MEM | DGER/MEM | 43038 | DGER/MEM | Sustento | DGER/MEM | S | 46.32% | DGER/MEM: DGER/MEM | 1
2377 | FPM18 | PERNO MAQUINADO DE 16 PULG. LONG. X 5/8 PULG. DIAM. | 2.2 | 3.3179 | E |  | Estimado | [5 empty] | Estimado |  | E | 50.81% | Estimado.rar | 1
2378 | FPM19 | PERNO MAQUINADO DE 16 PULG. LONG. X 3/4 PULG. DIAM. | 1.36 | 2.53 | S | 30 | Orden de Compra 4210009104 | Individual | ELC | DISTRIBUIDORA DE FERRETERIA ELECTRI | 42678 | 30 | Sustento | 30 | S | 86.03% | ELC: Orden de Compra 4210009104 | 1
2379 | FPM20 | PERNO MAQUINADO DE 18 PULG. LONG. X 5/8 PULG. DIAM. | 2.12 | 1.95 | S | 54 | Orden de Compra 4210009039 | Individual | ELC | MATERIALES GROUP S.A.C. | 42641 | 54 | Sustento | 54 | S | -8.019% | ELC: Orden de Compra 4210009039 | 1
2380 | FPM21 | PERNO MAQUINADO DE 18 PULG. LONG. X 3/4 PULG. DIAM. | 1.36 | 2.35 | S | DGER/MEM | DGER/MEM | DGER/MEM | DGER/MEM | DGER/MEM | 43038 | DGER/MEM | Sustento | DGER/MEM | S | 72.79% | DGER/MEM: DGER/MEM | 1
2381 | FPM22 | PERNO MAQUINADO DE 20 PULG. LONG. X 5/8 PULG. DIAM. | 2.12 | 1.97 | S | 30 | Orden de Compra OC-4516 | Individual | ELDU | MATERIALES GROUP S.A.C | 42802 | 30 | Sustento | 30 | S | -7.075% | ELDU: Orden de Compra OC-4516 | 1
2382 | FPM23 | PERNO MAQUINADO DE 20 PULG. LONG. X 3/4 PULG. DIAM. | 1.36 | 2.56 | S | DGER/MEM | DGER/MEM | DGER/MEM | DGER/MEM | DGER/MEM | 43038 | DGER/MEM | Sustento | DGER/MEM | S | 88.24% | DGER/MEM: DGER/MEM | 1
2383 | FPM24 | PERNO MAQUINADO DE 22 PULG. LONG. X 5/8 PULG. DIAM. | 1.36 | 2.0511 | E |  | Estimado | [5 empty] | Estimado |  | E | 50.81% | Estimado.rar | 1
2384 | FPM25 | PERNO MAQUINADO DE 22 PULG. LONG. X 3/4 PULG. DIAM. | 3.61 | 5.4444 | E |  | Estimado | [5 empty] | Estimado |  | E | 50.81% | Estimado.rar | 1
2385 | FPM26 | PERNO MAQUINADO DE 24 PULG. LONG. X 5/8 PULG. DIAM. | 4.25 | 6.4096 | E |  | Estimado | [5 empty] | Estimado |  | E | 50.81% | Estimado.rar | 1
2386 | FPM27 | PERNO MAQUINADO DE 24 PULG. LONG. X 3/4 PULG. DIAM. | 1.36 | 5.3 | S | 150 | Orden de Compra OC-1808 | Individual | ELDU | MATERIALES GROUP S.A.C | 42620 | 150 | Sustento | 150 | S | 289.7% | ELDU: Orden de Compra OC-1808 | 1
2387 | FPM28 | PERNO MAQUINADO DE 26 PULG. LONG. X 3/4 PULG. DIAM. | 1.36 | 2.0511 | E |  | Estimado | [5 empty] | Estimado |  | E | 50.81% | Estimado.rar | 1
2388 | AXP06 | PERNO SIMPLE BORDE DE 10 PULG. LONG.; 5/8 PULG. DIAM. PARA AISLADOR CARRETE 53-1 | 1.36 | 2.0511 | E |  | Estimado | [5 empty] | Estimado |  | E | 50.81% | Estimado.rar | 1
2389 | AXP07 | PERNO SIMPLE BORDE DE 11-3/4 PULG. LONG.; 1/2 PULG. DIAM. PARA AISLADOR CARRETE 53-1 | 1.36 | 2.0511 | E |  | Estimado | [5 empty] | Estimado |  | E | 50.81% | Estimado.rar | 1
2390 | AXP08 | PERNO SIMPLE BORDE DE 12-3/4 PULG. LONG.; 1/2 PULG. DIAM. PARA AISLADOR CARRETE 53-1 | 1.36 | 1.7 | S | 6 | Factura 002-0007158 | Individual | EPAN | ELECTRO "NIETSA" E.I.R.L. | 42997 | 6 | Sustento | 6 | S | 25% | EPAN: Factura 002-0007158 | 1
2391 | AXP09 | PERNO SIMPLE BORDE DE 12-3/4 PULG. LONG.; 1/2 PULG. DIAM. PARA AISLADOR CARRETE 53-2 | 1.36 | 2.0511 | E |  | Estimado | [5 empty] | Estimado |  | E | 50.81% | Estimado.rar | 1
2392 | AXP10 | PERNO SIMPLE BORDE DE 12-3/4 PULG. LONG.; 5/8 PULG. DIAM. PARA AISLADOR CARRETE 53-2 | 1.36 | 2.0511 | E |  | Estimado | [5 empty] | Estimado |  | E | 50.81% | Estimado.rar | 1
2393 | AXP11 | PERNO SIMPLE BORDE DE 13-3/4 PULG. LONG.; 1/2 PULG. DIAM. PARA AISLADOR CARRETE 53-1 | 1.36 | 2.0511 | E |  | Estimado | [5 empty] | Estimado |  | E | 50.81% | Estimado.rar | 1
2394 | AXP12 | PERNO SIMPLE BORDE DE 13-3/4 PULG. LONG.; 1/2 PULG. DIAM. PARA AISLADOR CARRETE 53-2 | 1.36 | 2.0511 | E |  | Estimado | [5 empty] | Estimado |  | E | 50.81% | Estimado.rar | 1
2395 | AXP13 | PERNO SIMPLE BORDE DE 13-3/4 PULG. LONG.; 5/8 PULG. DIAM. PARA AISLADOR CARRETE 53-2 | 1.36 | 2.0511 | E |  | Estimado | [5 empty] | Estimado |  | E | 50.81% | Estimado.rar | 1
2396 | AXP14 | PERNO SIMPLE BORDE DE 14-3/4 PULG. LONG.; 1/2 PULG. DIAM. PARA AISLADOR CARRETE 53-2 | 1.36 | 2.0511 | E |  | Estimado | [5 empty] | Estimado |  | E | 50.81% | Estimado.rar | 1
2397 | AXP15 | PERNO SIMPLE BORDE DE 14-3/4 PULG. LONG.; 5/8 PULG. DIAM. PARA AISLADOR CARRETE 53-2 | 1.36 | 2.0511 | E |  | Estimado | [5 empty] | Estimado |  | E | 50.81% | Estimado.rar | 1
2398 | FPC01 | PERNO TIPO COCHE DE 3 PULG. LONG. X 3/8 PULG. DIAM. | 1.36 | 2.0511 | E |  | Estimado | [5 empty] | Estimado |  | E | 50.81% | Estimado.rar | 1
2399 | FPC02 | PERNO TIPO COCHE DE 4 PULG. LONG. X 3/8 PULG. DIAM. | 1.36 | 2.0511 | E |  | Estimado | [5 empty] | Estimado |  | E | 50.81% | Estimado.rar | 1
2400 | FPC03 | PERNO TIPO COCHE DE 4-1/2 PULG. LONG. X 3/8 PULG. DIAM. | 1.36 | 2.0511 | E |  | Estimado | [5 empty] | Estimado |  | E | 50.81% | Estimado.rar | 1
2401 | FPC04 | PERNO TIPO COCHE DE 4-1/2 PULG. LONG. X 1/2 PULG. DIAM. | 0.65 | 0.98029 | E |  | Estimado | [5 empty] | Estimado |  | E | 50.81% | Estimado.rar | 1
2402 | FPC05 | PERNO TIPO COCHE DE 5 PULG. LONG. X 3/8 PULG. DIAM. | 1.36 | 2.0511 | E |  | Estimado | [5 empty] | Estimado |  | E | 50.81% | Estimado.rar | 1
2403 | FPC06 | PERNO TIPO COCHE DE 5 PULG. LONG. X 1/2 PULG. DIAM. | 1.36 | 2.0511 | E |  | Estimado | [5 empty] | Estimado |  | E | 50.81% | Estimado.rar | 1
2404 | FPC07 | PERNO TIPO COCHE DE 5-1/2 PULG. LONG. X 3/8 PULG. DIAM. | 1.36 | 2.0511 | E |  | Estimado | [5 empty] | Estimado |  | E | 50.81% | Estimado.rar | 1
2405 | FPC08 | PERNO TIPO COCHE DE 5-1/2 PULG. LONG. X 1/2 PULG. DIAM. | 1.36 | 2.0511 | E |  | Estimado | [5 empty] | Estimado |  | E | 50.81% | Estimado.rar | 1
2406 | FPC09 | PERNO TIPO COCHE DE 6 PULG. LONG. X 3/8 PULG. DIAM. | 1.36 | 2.0511 | E |  | Estimado | [5 empty] | Estimado |  | E | 50.81% | Estimado.rar | 1
2407 | FPC10 | PERNO TIPO COCHE DE 6 PULG. LONG. X 1/2 PULG. DIAM. | 0.51 | 0.72 | S | 80 | Orden de Compra OC-4106 | Individual | ELDU | MATERIALES GROUP S.A.C | 42776 | 80 | Sustento | 80 | S | 41.18% | ELDU: Orden de Compra OC-4106 | 1
2408 | FPD01 | PERNO TIPO DOBLE ARMADO DE 10 PULG. LONG. X 5/8 PULG. DIAM. | 2.7 | 4.072 | E |  | Estimado | [5 empty] | Estimado |  | E | 50.81% | Estimado.rar | 1
2409 | FPD02 | PERNO TIPO DOBLE ARMADO DE 12 PULG. LONG. X 5/8 PULG. DIAM. | 2.7 | 2.32 | S | 50 | Factura 001-0001788 | Individual | EIHC | COMERCIAL FM | 42478 | 50 | Sustento | 50 | S | -14.07% | EIHC: Factura 001-0001788 | 1
2410 | FPD03 | PERNO TIPO DOBLE ARMADO DE 14 PULG. LONG. X 5/8 PULG. DIAM. | 1.52 | 1.36 | S | 176 | Orden de Compra 4214000544 | Individual | ELC | MATERIALES GROUP S.A.C. | 42992 | 176 | Sustento | 176 | S | -10.53% | ELC: Orden de Compra 4214000544 | 1
2411 | FPD04 | PERNO TIPO DOBLE ARMADO DE 16 PULG. LONG. X 5/8 PULG. DIAM. | 1.81 | 2.87 | S | 100 | Factura 001-000793 | Individual | ELOR | DIPACO S.A.C. | 42655 | 100 | Sustento | 100 | S | 58.56% | ELOR: Factura 001-000793 | 1
2412 | FPD05 | PERNO TIPO DOBLE ARMADO DE 18 PULG. LONG. X 5/8 PULG. DIAM. | 1.96 | 3.15 | S | 100 | Factura 001-000793 | Individual | ELOR | DIPACO S.A.C. | 42655 | 100 | Sustento | 100 | S | 60.71% | ELOR: Factura 001-000793 | 1
2413 | FPD06 | PERNO TIPO DOBLE ARMADO DE 20 PULG. LONG. X 5/8 PULG. DIAM. | 2.27 | 3.44 | S | 700 | Factura 001-000793 | Individual | ELOR | DIPACO S.A.C. | 42655 | 700 | Sustento | 700 | S | 51.54% | ELOR: Factura 001-000793 | 1
2414 | FPD07 | PERNO TIPO DOBLE ARMADO DE 20 PULG. LONG. X 3/4 PULG. DIAM. | 3.79 | 5.7159 | E |  | Estimado | [5 empty] | Estimado |  | E | 50.81% | Estimado.rar | 1
2415 | FPD08 | PERNO TIPO DOBLE ARMADO DE 22 PULG. LONG. X 5/8 PULG. DIAM. | 2.45 | 2.2 | S | 30 | Orden de Compra 4210009104 | Individual | ELC | DISTRIBUIDORA DE FERRETERIA ELECTRI | 42678 | 30 | Sustento | 30 | S | -10.2% | ELC: Orden de Compra 4210009104 | 1
2416 | FPD09 | PERNO TIPO DOBLE ARMADO DE 22 PULG. LONG. X 3/4 PULG. DIAM. | 4.18 | 3.55 | S | 30 | Orden de Compra 4210009104 | Individual | ELC | DISTRIBUIDORA DE FERRETERIA ELECTRI | 42678 | 30 | Sustento | 30 | S | -15.07% | ELC: Orden de Compra 4210009104 | 1
2417 | FPD10 | PERNO TIPO DOBLE ARMADO DE 24 PULG. LONG. X 5/8 PULG. DIAM. | 2.6 | 2.55 | S | 72 | Orden de Compra OC-2186 | Individual | ELDU | REPRESENTACIONES COMERCIALES R & M E.I.R.L. | 42655 | 72 | Sustento | 72 | S | -1.923% | ELDU: Orden de Compra OC-2186 | 1
2418 | FPD11 | PERNO TIPO DOBLE ARMADO DE 24 PULG. LONG. X 3/4 PULG. DIAM. | 4.48 | 6.7565 | E |  | Estimado | [5 empty] | Estimado |  | E | 50.81% | Estimado.rar | 1
2419 | FPD12 | PERNO TIPO DOBLE ARMADO DE 26 PULG. LONG. X 5/8 PULG. DIAM. | 1.36 | 3.87 | S | 100 | Factura 001-000793 | Individual | ELOR | DIPACO S.A.C. | 42655 | 100 | Sustento | 100 | S | 184.6% | ELOR: Factura 001-000793 | 1
2420 | FPD13 | PERNO TIPO DOBLE ARMADO DE 28 PULG. LONG. X 5/8 PULG. DIAM. | 1.36 | 2.0511 | E |  | Estimado | [5 empty] | Estimado |  | E | 50.81% | Estimado.rar | 1
2421 | FPO01 | PERNO TIPO OJO DE 6 PULG. LONG. X 5/8 PULG. DIAM. | 2.21 | 1.42 | S | 20 | Orden de Compra 4210008472 | Individual | ELC | PROMOTORES ELECTRICOS MILAGROS Y CE | 42430 | 20 | Sustento | 20 | S | -35.75% | ELC: Orden de Compra 4210008472 | 1
2422 | FPO02 | PERNO TIPO OJO DE 8 PULG. LONG. X 5/8 PULG. DIAM. | 1.84 | 1.79 | S | 1200 | Contrato AD/LO 025-2016-SEAL | Individual | SEAL | SEMAPI E.I.R.L | 42618 | 1200 | Sustento | 1200 | S | -2.717% | SEAL: Contrato AD/LO 025-2016-SEAL | 1
2423 | FPO03 | PERNO TIPO OJO DE 8 PULG. LONG. X 3/4 PULG. DIAM. | 1.27 | 2.26 | S | 84 | Orden de Compra OC-107616 | Individual | ELDU | REPRESENTACIONES COMERCIALES R & M E.I.R.L. | 42898 | 84 | Sustento | 84 | S | 77.95% | ELDU: Orden de Compra OC-107616 | 1
2424 | FPO04 | PERNO TIPO OJO DE 9 PULG. LONG. X 5/8 PULG. DIAM. | 1.36 | 2.0511 | E |  | Estimado | [5 empty] | Estimado |  | E | 50.81% | Estimado.rar | 1
2425 | FPO05 | PERNO TIPO OJO DE 10 PULG. LONG. X 5/8 PULG. DIAM. | 2.04 | 1.59 | S | 287 | Orden de Compra 1214000855 | Individual | ELNO | MATERIALES GROUP S.A.C. | 43034 | 287 | Sustento | 287 | S | -22.06% | ELNO: Orden de Compra 1214000855 | 1
2426 | FPO06 | PERNO TIPO OJO DE 10 PULG. LONG. X 3/4 PULG. DIAM. | 1.36 | 3.97 | S | 80 | Factura 001-000803 | Individual | ELOR | DIPACO S.A.C. | 42663 | 80 | Sustento | 80 | S | 191.9% | ELOR: Factura 001-000803 | 1
2427 | FPO07 | PERNO TIPO OJO DE 12 PULG. LONG. X 5/8 PULG. DIAM. | 2.18 | 1.99 | S | 630 | Contrato AD/LO 025-2016-SEAL | Individual | SEAL | SEMAPI E.I.R.L | 42618 | 630 | Sustento | 630 | S | -8.716% | SEAL: Contrato AD/LO 025-2016-SEAL | 1
2428 | FPO08 | PERNO TIPO OJO DE 12 PULG. LONG. X 3/4 PULG. DIAM. | 1.36 | 4.44 | S | 80 | Factura 001-000803 | Individual | ELOR | DIPACO S.A.C. | 42663 | 80 | Sustento | 80 | S | 226.5% | ELOR: Factura 001-000803 | 1
2429 | FPO09 | PERNO TIPO OJO DE 14 PULG. LONG. X 5/8 PULG. DIAM. | 1.36 | 1.96 | S | 106 | Orden de Compra 4210009509 | Individual | ELC | PROMOTORES ELECTRICOS MILAGROS Y CE | 42822 | 106 | Sustento | 106 | S | 44.12% | ELC: Orden de Compra 4210009509 | 1
2430 | FPO10 | PERNO TIPO OJO DE 14 PULG. LONG. X 3/4 PULG. DIAM. | 1.36 | 3.47 | S | 15 | Orden de Compra OC-348330 | Individual | ELDU | ELECTROMECANICA EL DETALLE SRL | 43012 | 15 | Sustento | 15 | S | 155.1% | ELDU: Orden de Compra OC-348330 | 1
2431 | FPO11 | PERNO TIPO OJO DE 16 PULG. LONG. X 5/8 PULG. DIAM. | 2.63 | 3.53 | S | DGER/MEM | DGER/MEM | DGER/MEM | DGER/MEM | DGER/MEM | 43038 | DGER/MEM | Sustento | DGER/MEM | S | 34.22% | DGER/MEM: DGER/MEM | 1
2432 | FPO12 | PERNO TIPO OJO DE 16 PULG. LONG. X 3/4 PULG. DIAM. | 1.36 | 2.2 | S | 6 | Orden de Compra 4210009703 | Individual | ELC | PROMOTORES ELECTRICOS MILAGROS Y CE | 42907 | 6 | Sustento | 6 | S | 61.76% | ELC: Orden de Compra 4210009703 | 1
2433 | FPO13 | PERNO TIPO OJO DE 18 PULG. LONG. X 5/8 PULG. DIAM. | 1.36 | 2.0511 | E |  | Estimado | [5 empty] | Estimado |  | E | 50.81% | Estimado.rar | 1
2434 | FPO14 | PERNO TIPO OJO DE 18 PULG. LONG. X 3/4 PULG. DIAM. | 1.36 | 2.0511 | E |  | Estimado | [5 empty] | Estimado |  | E | 50.81% | Estimado.rar | 1
2435 | FPO15 | PERNO TIPO OJO DE 20 PULG. LONG. X 5/8 PULG. DIAM. | 1.36 | 2.0511 | E |  | Estimado | [5 empty] | Estimado |  | E | 50.81% | Estimado.rar | 1
2436 | FPO16 | PERNO TIPO OJO DE 20 PULG. LONG. X 3/4 PULG. DIAM. | 1.36 | 2.0511 | E |  | Estimado | [5 empty] | Estimado |  | E | 50.81% | Estimado.rar | 1
2437 | FPO17 | PERNO TIPO OJO DOBLE ARMADO DE 14 PULG. LONG. X 5/8 PULG. DIAM. | 1.36 | 2.0511 | E |  | Estimado | [5 empty] | Estimado |  | E | 50.81% | Estimado.rar | 1
2438 | FPO18 | PERNO TIPO OJO DOBLE ARMADO DE 16 PULG. LONG. X 5/8 PULG. DIAM. | 1.36 | 2.0511 | E |  | Estimado | [5 empty] | Estimado |  | E | 50.81% | Estimado.rar | 1
2439 | FPO19 | PERNO TIPO OJO DOBLE ARMADO DE 18 PULG. LONG. X 5/8 PULG. DIAM. | 1.36 | 2.0511 | E |  | Estimado | [5 empty] | Estimado |  | E | 50.81% | Estimado.rar | 1
2440 | FPO20 | PERNO TIPO OJO DOBLE ARMADO DE 20 PULG. LONG. X 5/8 PULG. DIAM. | 1.36 | 2.25 | S | 27 | Orden de Compra OC-381061 | Individual | ELDU | MATERIALES GROUP S.A.C | 43032 | 27 | Sustento | 27 | S | 65.44% | ELDU: Orden de Compra OC-381061 | 1
2441 | FPO21 | PERNO TIPO OJO DOBLE ARMADO DE 22 PULG. LONG. X 5/8 PULG. DIAM. | 1.36 | 2.0511 | E |  | Estimado | [5 empty] | Estimado |  | E | 50.81% | Estimado.rar | 1
2442 | FPO22 | PERNO TIPO OJO DOBLE ARMADO DE 24 PULG. LONG. X 5/8 PULG. DIAM. | 1.36 | 2.0511 | E |  | Estimado | [5 empty] | Estimado |  | E | 50.81% | Estimado.rar | 1
2443 | FPO23 | PERNO TIPO OJO DOBLE ARMADO DE 26 PULG. LONG. X 5/8 PULG. DIAM. | 1.36 | 2.0511 | E |  | Estimado | [5 empty] | Estimado |  | E | 50.81% | Estimado.rar | 1
2444 | AXG01 | GRAMPA DE ANCLAJE TIPO PISTOLA DE 2 PERNOS, ALEACION DE ALUMINIO (16 - 70 mm2 AL) | 3.76 | 2.86 | S | 560 | Orden de Compra 4210009364 | Individual | ELC | MATERIALES GROUP S.A.C. | 42759 | 560 | Sustento | 560 | S | -23.94% | ELC: Orden de Compra 4210009364 | 1
2445 | AXG02 | GRAMPA DE ANCLAJE TIPO PISTOLA DE 2 PERNOS, ALEACION DE ALUMINIO (25 - 125 mm2 AL) | 5.25 | 2.82 | S | 718 | Orden de Compra 4214000544 | Individual | ELC | MATERIALES GROUP S.A.C. | 42992 | 718 | Sustento | 718 | S | -46.29% | ELC: Orden de Compra 4214000544 | 1
2446 | AXG03 | GRAMPA DE ANCLAJE TIPO PISTOLA DE 2 PERNOS, HIERRO GALVANIZADO (6 - 2/0 AWG CU) | 5.46 | 3.23 | S | 500 | Orden de Compra 4210009364 | Individual | ELC | MATERIALES GROUP S.A.C. | 42759 | 500 | Sustento | 500 | S | -40.84% | ELC: Orden de Compra 4210009364 | 1
2447 | AXG04 | GRAMPA DE ANCLAJE TIPO PISTOLA DE 3 PERNOS, ALEACION DE ALUMINIO (2 - 2/0 AWG AL) | 3.63 | 3.5384 | E |  | Estimado | [5 empty] | Estimado |  | E | -2.523% | Estimado.rar | 1
2448 | AXG21 | GRAMPA DE ANCLAJE TIPO PISTOLA DE 3 PERNOS, ALEACION DE ALUMINIO COND. AL. 185-240 mm2 | 13.36 | 13.023 | S | 159 | Orden de Compra 1214000855 | Individual | ELNO | MATERIALES GROUP S.A.C. | 43034 | 159 | Sustento | 159 | S | -2.523% | ELNO: Orden de Compra 1214000855 | 1
2449 | AXG05 | GRAMPA DE ANCLAJE TIPO PISTOLA DE 3 PERNOS, ALEACION DE ALUMINIO COND. AL. 67-125 mm2 | 5.55 | 5.41 | S | 600 | Orden de Compra 2210008189 | Individual | ELN | COMERCIALIZADORA DE FABRIC. ELECT. | 42566 | 600 | Sustento | 600 | S | -2.523% | ELN: Orden de Compra 2210008189 | 1
2450 | AXG17 | GRAMPA DE ANCLAJE TIPO PISTOLA DE BRONCE, 2 PERNOS, PARA CU 16-70 mm2 | 22.89 | 20.003 | E |  | Estimado | [5 empty] | Estimado |  | E | -12.61% | Estimado.rar | 1
2451 | AXG06 | GRAMPA DE ANCLAJE TIPO PU-O, HIERRO GALVANIZADO, PARA COND. CU. 13,21,33,42 mm2 | 6.36 | 3.7624 | E |  | Estimado | [5 empty] | Estimado |  | E | -40.84% | Estimado.rar | 1
2452 | AXG07 | GRAMPA DE SUSPENSION, ALEACION DE ALUMINIO, PARA COND. DE AA, AL DE 16 - 95 mm2. | 10.83 | 10.02 | S | 575 | Orden de Compra 2210008189 | Individual | ELN | COMERCIALIZADORA DE FABRIC. ELECT. | 42566 | 575 | Sustento | 575 | S | -7.479% | ELN: Orden de Compra 2210008189 | 1
2453 | AXG08 | GRAMPA DE SUSPENSION, BRONCE, PARA COND. CU 13-67 mm2 | 22.8 | 19.9243 | E |  | Estimado | [5 empty] | Estimado |  | E | -12.61% | Estimado.rar | 1
2454 | AXG09 | GRAMPA DE SUSPENSION, EN ANGULO PARA COND. CU. 13-67 mm2 | 5.25 | 5.6026 | E |  | Estimado | [5 empty] | Estimado |  | E | 6.716% | Estimado.rar | 1
2455 | AXG10 | GRAMPA DE SUSPENSION, EN ANGULO PARA COND. CU. 33-125 mm2 | 7.05 | 10.02 | S | 575 | Orden de Compra 2210008189 | Individual | ELN | COMERCIALIZADORA DE FABRIC. ELECT. | 42566 | 575 | Sustento | 575 | S | 42.13% | ELN: Orden de Compra 2210008189 | 1
2456 | AXG11 | GRAMPA DE SUSPENSION, HIERRO GALVANIZADO, PARA COND. ALDREY 125 mm2 | 9.26 | 5.478 | E |  | Estimado | [5 empty] | Estimado |  | E | -40.84% | Estimado.rar | 1
2457 | AXG12 | GRAMPA DE SUSPENSION, HIERRO GALVANIZADO, PARA COND. CU. 13-67 mm2 | 7.52 | 4.4486 | E |  | Estimado | [5 empty] | Estimado |  | E | -40.84% | Estimado.rar | 1
2458 | AXG13 | GRAMPA PARA LINE POST, VERTICAL Y HORIZONTAL, CONDUCTOR 0.25-0.56 PULG. DIAM. | 8.3 | 8.8574 | E |  | Estimado | [5 empty] | Estimado |  | E | 6.716% | Estimado.rar | 1
2459 | AXG14 | GRAMPA PARA LINE POST, VERTICAL Y HORIZONTAL, CONDUCTOR 0.50-1.06 PULG. DIAM. | 8.5 | 9.0709 | E |  | Estimado | [5 empty] | Estimado |  | E | 6.716% | Estimado.rar | 1
2460 | AXG15 | GRAMPA PARA LINE POST, VERTICAL Y HORIZONTAL, CONDUCTOR 1.00-1.50 PULG. DIAM. | 8.2 | 8.7507 | E |  | Estimado | [5 empty] | Estimado |  | E | 6.716% | Estimado.rar | 1
2461 | AXG16 | GRAMPA PARA LINE POST, VERTICAL Y HORIZONTAL, CONDUCTOR 1.50-2.00 PULG. DIAM. | 9.1 | 9.7112 | E |  | Estimado | [5 empty] | Estimado |  | E | 6.716% | Estimado.rar | 1
2462 | GXX01 | GRAMPAS EN U DE 16 mm (5/8 PULG.) | 0.04 | 0.04 | E |  | Estimado | [5 empty] | Estimado |  | E | 0% | Estimado.rar | 1
2463 | AXG36 | GRAPA DE ANCLAJE DE ALUMINIO TIPO PUÑO PARA CONDUCTOR DE Al. 35-70 mm2 | 2.3 | 1.64 | S | 1158 | Orden de Compra 1214000855 | Individual | ELNO | MATERIALES GROUP S.A.C. | 43034 | 1158 | Sustento | 1158 | S | -28.7% | ELNO: Orden de Compra 1214000855 | 1
2464 | AXG37 | GRAPA DE ANCLAJE DE ALUMINIO TIPO PUÑO PARA CONDUCTOR DE Al. 95-120 mm2 | 8.15 | 6.78 | S | 30 | Orden de Compra OC-180671 | Individual | ELDU | SILICON TECHNOLOGY S.A.C. | 42940 | 30 | Sustento | 30 | S | -16.81% | ELDU: Orden de Compra OC-180671 | 1
2465 | AXG30 | GRAPA DE ANCLAJE DE ALUMINIO TIPO SUSPENSION PARA CONDUCTOR DE Al. 120 mm2 | 9.5 | 10.138 | E |  | Estimado | [5 empty] | Estimado |  | E | 6.716% | Estimado.rar | 1
2466 | AXG18 | GRAPA DE ANCLAJE TIPO PASANTE PARA CONDUCTOR AA 300/500 mm2 | 32.49 | 34.672 | E |  | Estimado | [5 empty] | Estimado |  | E | 6.716% | Estimado.rar | 1
2467 | FKX16 | GRAPA DE SUSPENSION | 3.21 | 1.69 | S | 5000 | Factura 001-001118 | Individual | EDPE | LANCO GROUP S.A.C | 42430 | 5000 | Sustento | 5000 | S | -47.35% | EDPE: Factura 001-001118 | 1
2468 | FKX15 | GRAPA DOBLE VIA DE AG 3 PERNOS CABLE PORTANTE | 2.34 | 1.11 | S | 306 | Factura 0001-008910 | Individual | ELOR | IVS S.A | 42741 | 306 | Sustento | 306 | S | -52.56% | ELOR: Factura 0001-008910 | 1
2469 | RXG02 | GRAPA DOBLE VIA DE AG 3 PERNOS CABLE RETENIDA | 2.54 | 2.19 | S | 5100 | Contrato N°43-2017 | Corporativa | ELSE | ING. SERVICIOS VALLADARES SANTIBAÑES HERMANOS S.A | 42850 | 5100 | Sustento | 5100 | S | -13.78% | ELSE: Contrato N°43-2017 | 1
2470 | AXG20 | GRAPA FIN DE LINEA 360MML 12,6MMD PARA CABLE AUTOPORTANTE DE MEDIA TENSION | 13.07 | 10.8753 | E |  | Estimado | [5 empty] | Estimado |  | E | -16.79% | Estimado.rar | 1
2471 | CXC34 | GRAPA TIPO CROSBY O SIMILAR CONDUCT. AA. 35MM2 | 2.54 | 2.1135 | E |  | Estimado | [5 empty] | Estimado |  | E | -16.79% | Estimado.rar | 1
2472 | RVV02 | VARILLA DE ANCLAJE CON OJO GUARDACABO DE 1800 mm LONG.; 13 mm DIAM. | 6.87 | 7.52 | S | 150 | Orden de Compra 4210009364 | Individual | ELC | MATERIALES GROUP S.A.C. | 42759 | 150 | Sustento | 150 | S | 9.461% | ELC: Orden de Compra 4210009364 | 1
2473 | RVV03 | VARILLA DE ANCLAJE CON OJO GUARDACABO DE 1800 mm LONG.; 16 mm DIAM. | 6.09 | 4.83 | S | 489 | Orden de Compra 1214000855 | Individual | ELNO | MATERIALES GROUP S.A.C. | 43034 | 489 | Sustento | 489 | S | -20.69% | ELNO: Orden de Compra 1214000855 | 1
2474 | RVV04 | VARILLA DE ANCLAJE CON OJO GUARDACABO DE 2400 mm LONG.; 16 mm DIAM. | 8.09 | 9.93 | S | 80 | Factura 001-000803 | Individual | ELOR | DIPACO S.A.C. | 42663 | 80 | Sustento | 80 | S | 22.74% | ELOR: Factura 001-000803 | 1
2475 | RVV05 | VARILLA DE ANCLAJE CON OJO GUARDACABO DE 2400 mm LONG.; 19 mm DIAM. | 10.54 | 7.56 | S | 290 | Orden de Compra 4214000544 | Individual | ELC | MATERIALES GROUP S.A.C. | 42992 | 290 | Sustento | 290 | S | -28.27% | ELC: Orden de Compra 4214000544 | 1
2476 | CXP60 | VARILLA DE ARMAR DE 1.20m., APTO PARA CONDUCTOR DE AAAC. De 120 mm2 | 4.22 | 5.19 | S | 458 | Factura 0001-008910 | Individual | ELOR | IVS S.A | 42741 | 458 | Sustento | 458 | S | 22.99% | ELOR: Factura 0001-008910 | 1
2477 | CXP14 | VARILLA DE ARMAR DE 1.20m., APTO PARA CONDUCTOR DE AAAC. De 25 mm2 | 2.08 | 1.44 | S | 48 | Orden de Compra 4210008472 | Individual | ELC | PROMOTORES ELECTRICOS MILAGROS Y CE | 42430 | 48 | Sustento | 48 | S | -30.77% | ELC: Orden de Compra 4210008472 | 1
2478 | CXP12 | VARILLA DE ARMAR DE 1.20m., APTO PARA CONDUCTOR DE AAAC. De 35 mm2 | 1.83 | 2.01 | S | DGER/MEM | DGER/MEM | DGER/MEM | DGER/MEM | DGER/MEM | 43038 | DGER/MEM | Sustento | DGER/MEM | S | 9.836% | DGER/MEM: DGER/MEM | 1
2479 | CXP17 | VARILLA DE ARMAR DE 1.20m., APTO PARA CONDUCTOR DE AAAC. De 50 mm3 | 2.33 | 3.01 | S | 150 | Factura 001-000800 | Individual | ELOR | DIPACO S.A.C. | 42657 | 150 | Sustento | 150 | S | 29.18% | ELOR: Factura 001-000800 | 1
2480 | CXP18 | VARILLA DE ARMAR DE 1.20m., APTO PARA CONDUCTOR DE AAAC. De 70 mm2 | 2.89 | 3.71 | S | 150 | Factura 001-000800 | Individual | ELOR | DIPACO S.A.C. | 42657 | 150 | Sustento | 150 | S | 28.37% | ELOR: Factura 001-000800 | 1
2481 | CXP20 | VARILLA DE ARMAR DE 1.20m., APTO PARA CONDUCTOR DE AAAC. De 90 mm2 | 5.54 | 6.16 | S | 150 | Factura 001-000800 | Individual | ELOR | DIPACO S.A.C. | 42657 | 150 | Sustento | 150 | S | 11.19% | ELOR: Factura 001-000800 | 1
2482 | IAA11 | VARILLA DE FIERRO DE CONSTRUCCION 1/4 X 9M | Sin Costo (No Utilizado) | 0 | A |  | Precio Regulado 2012 | [5 empty] | Precio regulado 2012 |  | A |  | Precio regulado 2012 | 1
2483 | IAA10 | VARILLA DE FIERRO DE CONSTRUCCION DE 1/2 X 9M | 10.14 | 11.2748 | E |  | Estimado | [5 empty] | Estimado |  | E | 11.19% | Estimado.rar | 1
2484 | IAA09 | VARILLA DE FIERRO DE CONSTRUCCION DE 3/8 X 9M | Sin Costo (No Utilizado) | 0 | A |  | Precio Regulado 2012 | [5 empty] | Precio regulado 2012 |  | A |  | Precio regulado 2012 | 1
2485 | IAA08 | VARILLA DE FIERRO DE CONSTRUCCION DE 5/8 X 9M | Sin Costo (No Utilizado) | 0 | A |  | Precio Regulado 2012 | [5 empty] | Precio regulado 2012 |  | A |  | Precio regulado 2012 | 1
2486 | TAA01 | ACCESORIOS PARA ANCLAJE DE TRANSFORMADOR 10 X 60 X 420MM | Sin Costo (No Utilizado) | 0 | A |  | Precio Regulado 2012 | [5 empty] | Precio regulado 2012 |  | A |  | Precio regulado 2012 | 1
2487 | PCB16 | ANGULO ACERO GALVANIZADO SAE1020 3/16X1.1/4X1.1/4LINEA AEREA | 3.96 | 3.96 | E |  | Estimado | [5 empty] | Estimado |  | E | 0% | Estimado.rar | 1
2488 | DXS36 | BATERIA 2X12VDC | Sin Costo (No Utilizado) | 0 | A |  | Precio Regulado 2012 | [5 empty] | Precio regulado 2012 |  | A |  | Precio regulado 2012 | 1
2489 | CXX44 | BORNE RESINA TERMOPLAST. TETRAPOLAR 30A. 500V. 16MM2 | 0.4 | 0.4 | E |  | Estimado | [5 empty] | Estimado |  | E | 0% | Estimado.rar | 1
2490 | FXX13 | CABLE DE ACERO GALVANIZADO 1/2 | 2.5 | 2.5 | E |  | Estimado | [5 empty] | Estimado |  | E | 0% | Estimado.rar | 1
2491 | CDA01 | CABLE DE ACERO GALVANIZADO DE 1/4 | 0.8 | 0.8 | E |  | Estimado | [5 empty] | Estimado |  | E | 0% | Estimado.rar | 1
2492 | CDA02 | CABLE DE ACERO GALVANIZADO DE 3/8 | 1.15 | 0.44 | S | 3000 | Contrato N°43-2017 | Corporativa | ELSE | ING. SERVICIOS VALLADARES SANTIBAÑES HERMANOS S.A | 42850 | 3000 | Sustento | 3000 | S | -61.74% | ELSE: Contrato N°43-2017 | 1
2493 | CXX42 | CAMPANA PARA TERMINAL INTEMPERIE 70/120MM2 10KV | 16.5 | 16.5 | E |  | Estimado | [5 empty] | Estimado |  | E | 0% | Estimado.rar | 1
2494 | CXP10 | CANALETA DE ACERO GALVANIZADO PARA PROTECCION DE CABLES SUBTERRANEOS EN POSTE 2M LONG | Sin Costo (No Utilizado) | 32 | E |  | Estimado | [5 empty] | Estimado |  | E |  | Estimado.rar | 1
2495 | CXX40 | CAPUCHON TERMORREST. CABLE NKY 70/120MM2. | 13.8 | 2.58 | S | 27 | Orden de Compra 2210009086 | Individual | ELN | MATERIALES GROUP S.A.C. | 42985 | 27 | Sustento | 27 | S | -81.3% | ELN: Orden de Compra 2210009086 | 1
2496 | FKX14 | CUBIERTA AISLANTE DE CONECTOR | 0.45 | 0.45 | E |  | Estimado | [5 empty] | Estimado |  | E | 0% | Estimado.rar | 1
2497 | CXX36 | CUBIERTAS AISLANTES PARA FIN DE LINEA (RK 99.3595 o SIMILAR) | 1.12 | 1.12 | E |  | Estimado | [5 empty] | Estimado |  | E | 0% | Estimado.rar | 1
2498 | CXX45 | DUCTOS DE CONCRETO, 2 VIAS | 3.25 | 3.25 | E |  | Estimado | [5 empty] | Estimado |  | E | 0% | Estimado.rar | 1
2499 | CXQ01 | ETIQUETAS PARA EMPALMES SUBTERRANEOS 85X50MM MT | Sin Costo (No Utilizado) | 0 | A |  | Precio Regulado 2012 | [5 empty] | Precio regulado 2012 |  | A |  | Precio regulado 2012 | 1
2500 | FXX12 | EXTENSOR DE LINEA DE FUGA 120-100 MM. DIAMETRO | 15.21 | 15.21 | E |  | Estimado | [5 empty] | Estimado |  | E | 0% | Estimado.rar | 1
2501 | FKG01 | GANCHO DE BANDA DE 45X120 mm X 65 mm DE VUELO, GANCHO DE 12 mm DIAM. | 2.5 | 2.5 | E |  | Estimado | [5 empty] | Estimado |  | E | 0% | Estimado.rar | 1
2502 | FKG02 | GANCHO DE BANDA DE 45X150 mm X 85 mm DE VUELO, GANCHO DE 16 mm DIAM. | 2.66 | 2.66 | E |  | Estimado | [5 empty] | Estimado |  | E | 0% | Estimado.rar | 1
2503 | FKG03 | GANCHO DE BANDA DE 45X250 mm X 90 mm DE VUELO, GANCHO DE 20 mm DIAM. | 3.1 | 3.1 | E |  | Estimado | [5 empty] | Estimado |  | E | 0% | Estimado.rar | 1
2504 | CXS20 | MANGAS DE PLOMO TAMA-O 1, PARA EMPALMES DE CABLES NKY | 4.09 | 4.09 | E |  | Estimado | [5 empty] | Estimado |  | E | 0% | Estimado.rar | 1
2505 | CXS21 | MANGAS DE PLOMO TAMA-O 2a, PARA EMPALMES DE CABLES NKY | 4.59 | 4.59 | E |  | Estimado | [5 empty] | Estimado |  | E | 0% | Estimado.rar | 1
2506 | CXS22 | MANGAS DE PLOMO TAMA-O 2b, PARA EMPALMES DE CABLES NKY | 10.14 | 10.14 | E |  | Estimado | [5 empty] | Estimado |  | E | 0% | Estimado.rar | 1
2507 | CXS23 | MANGAS DE PLOMO TAMA-O 2c, PARA EMPALMES DE CABLES NKY | 12.12 | 12.12 | E |  | Estimado | [5 empty] | Estimado |  | E | 0% | Estimado.rar | 1
2508 | CXS24 | MANGAS DE PLOMO TAMA-O 3a, PARA EMPALMES DE CABLES NKY | 10.09 | 10.09 | E |  | Estimado | [5 empty] | Estimado |  | E | 0% | Estimado.rar | 1
2509 | CXS25 | MANGAS DE PLOMO TAMA-O 3b, PARA EMPALMES DE CABLES NKY | 26.97 | 26.97 | E |  | Estimado | [5 empty] | Estimado |  | E | 0% | Estimado.rar | 1
2510 | CXS26 | MANGAS DE REPARACION A COMPRESION PARA COND. DE CU. DE 67 mm2. | 10.88 | 10.88 | E |  | Estimado | [5 empty] | Estimado |  | E | 0% | Estimado.rar | 1
2511 | CXS27 | MANGAS DE REPARACION A COMPRESION PARA COND. DE CU. DE 125 mm2. | 10.68 | 10.68 | E |  | Estimado | [5 empty] | Estimado |  | E | 0% | Estimado.rar | 1
2512 | CXS70 | MANGUITO DE EMPALME AUTOMATICO APTO PARA CABLE DE AAAC DE 120 mm2 | 25.6 | 10.28 | S | DGER/MEM | DGER/MEM | DGER/MEM | DGER/MEM | DGER/MEM | 43038 | DGER/MEM | Sustento | DGER/MEM | S | -59.84% | DGER/MEM: DGER/MEM | 1
2513 | CXS71 | MANGUITO DE EMPALME AUTOMATICO APTO PARA CABLE DE AAAC DE 35 mm2 | 10.74 | 5.54 | S | 1100 | Contrato N°43-2017 | Corporativa | ELSE | ING. SERVICIOS VALLADARES SANTIBAÑES HERMANOS S.A | 42850 | 1100 | Sustento | 1100 | S | -48.42% | ELSE: Contrato N°43-2017 | 1
2514 | CXS72 | MANGUITO DE EMPALME AUTOMATICO APTO PARA CABLE DE AAAC DE 50 mm2 | 12.71 | 6.8 | S | 1010 | Contrato N°43-2017 | Corporativa | ELSE | ING. SERVICIOS VALLADARES SANTIBAÑES HERMANOS S.A | 42850 | 1010 | Sustento | 1010 | S | -46.5% | ELSE: Contrato N°43-2017 | 1
2515 | CXS73 | MANGUITO DE EMPALME AUTOMATICO APTO PARA CABLE DE AAAC DE 70 mm2 | 21.72 | 6.8 | S | 1070 | Contrato N°43-2017 | Corporativa | ELSE | ING. SERVICIOS VALLADARES SANTIBAÑES HERMANOS S.A | 42850 | 1070 | Sustento | 1070 | S | -68.69% | ELSE: Contrato N°43-2017 | 1
2516 | CXS74 | MANGUITO DE EMPALME AUTOMATICO APTO PARA CABLE DE Al DE 25 mm2 | 9.5 | 5.54 | S | 1170 | Contrato N°43-2017 | Corporativa | ELSE | ING. SERVICIOS VALLADARES SANTIBAÑES HERMANOS S.A | 42850 | 1170 | Sustento | 1170 | S | -41.68% | ELSE: Contrato N°43-2017 | 1
2517 | DXS35 | MODULO AP. PARA TABLERO DE DISTRIBUCION SECUNDARIA SAB-SCP-SCB | 25.21 | 25.21 | E |  | Estimado | [5 empty] | Estimado |  | E | 0% | Estimado.rar | 1
2518 | IAA13 | MURETE CONCRETO ARMADO PARA CAJAS TIPO LT 360X295X1800MM | Sin Costo (No Utilizado) | 0 | A |  | Precio Regulado 2012 | [5 empty] | Precio regulado 2012 |  | A |  | Precio regulado 2012 | 1
2519 | FTO03 | OJAL ROSCADO 1 VIA, DE BRONCE DE 3/4PULG. | 4.36 | 3.15 | S | 26 | Factura F521-00004566 | Individual | LDS | TECSUR | 43089 | 26 | Sustento | 26 | S | -27.75% | LDS: Factura F521-00004566 | 1
2520 | FTO02 | OJAL ROSCADO AC. GALV., 5/8PULGx80MML | 0.97 | 0.97 | E |  | Estimado | [5 empty] | Estimado |  | E | 0% | Estimado.rar | 1
2521 | AXC10 | PIN PARA LINE POST, PARA CRUCETA DE FIERRO, 3/4 DIAM. DE CABEZA, 5/8 DIAM. BASE | 2.5 | 2.5 | E |  | Estimado | [5 empty] | Estimado |  | E | 0% | Estimado.rar | 1
2522 | AXC11 | PIN PARA LINE POST, PARA CRUCETA DE FIERRO, 3/4 DIAM. DE CABEZA, 3/4 DIAM. BASE | 2.5 | 2.5 | E |  | Estimado | [5 empty] | Estimado |  | E | 0% | Estimado.rar | 1
2523 | AXC12 | PIN PARA LINE POST, PARA CRUCETA DE MADERA, 3/4 DIAM. DE CABEZA, 5/8 DIAM. BASE, 7-9/16 LONG. | 2.5 | 2.5 | E |  | Estimado | [5 empty] | Estimado |  | E | 0% | Estimado.rar | 1
2524 | AXC13 | PIN PARA LINE POST, PARA CRUCETA DE MADERA, 3/4 DIAM. DE CABEZA, 5/8 DIAM. BASE, 10-1/16 LONG. | 2.5 | 2.5 | E |  | Estimado | [5 empty] | Estimado |  | E | 0% | Estimado.rar | 1
2525 | AXC14 | PIN PARA LINE POST, PARA CRUCETA DE MADERA, 3/4 DIAM. DE CABEZA, 5/8 DIAM. BASE, 12-1/16 LONG. | 2.5 | 2.5 | E |  | Estimado | [5 empty] | Estimado |  | E | 0% | Estimado.rar | 1
2526 | AXC15 | PIN PARA LINE POST, PARA CRUCETA DE MADERA, 3/4 DIAM. DE CABEZA, 3/4 DIAM. BASE, 7-9/16 LONG. | 3.2 | 3.2 | E |  | Estimado | [5 empty] | Estimado |  | E | 0% | Estimado.rar | 1
2527 | AXC16 | PIN PARA LINE POST, PARA CRUCETA DE MADERA, 3/4 DIAM. DE CABEZA, 3/4 DIAM. BASE, 10-1/16 LONG. | 3.2 | 3.2 | E |  | Estimado | [5 empty] | Estimado |  | E | 0% | Estimado.rar | 1
2528 | AXC17 | PIN PARA LINE POST, PARA CRUCETA DE MADERA, 3/4 DIAM. DE CABEZA, 3/4 DIAM. BASE, 12-1/16 LONG. | 3.2 | 3.2 | E |  | Estimado | [5 empty] | Estimado |  | E | 0% | Estimado.rar | 1
2529 | FKL01 | PLACA GANCHO DE 95X200 mm X 65 mm DE VUELO, GANCHO DE 16 mm DIAM. | 2.5 | 2.5 | E |  | Estimado | [5 empty] | Estimado |  | E | 0% | Estimado.rar | 1
2530 | FKL02 | PLACA GANCHO, CON 6 TIRAFONDOS DE 6.7X160 mm, PARA MADERA | 2.75 | 2.75 | E |  | Estimado | [5 empty] | Estimado |  | E | 0% | Estimado.rar | 1
2531 | FKL03 | PLACA GANCHO, CON 6 TIRAFONDOS DE 6X50 CON 6 MANGAS | 5.5 | 5.5 | E |  | Estimado | [5 empty] | Estimado |  | E | 0% | Estimado.rar | 1
2532 | FKL04 | PLACA GANCHO, CON 6 TIRAFONDOS DE 6X50 mm | 2.8 | 2.8 | E |  | Estimado | [5 empty] | Estimado |  | E | 0% | Estimado.rar | 1
2533 | FKL05 | PLACA GANCHO, SIN TIRAFONDOS | 2.3 | 1.7 | S | 1 | Orden de Compra 4214000544 | Individual | ELC | MATERIALES GROUP S.A.C. | 42992 | 1 | Sustento | 1 | S | -26.09% | ELC: Orden de Compra 4214000544 | 1
2534 | FXP01 | PLANCHA DE FoGo 4x8 | 1.5 | 1.58 | S | 50 | Factura 0001-008875 | Individual | ELOR | IVS S.A | 42699 | 50 | Sustento | 50 | S | 5.333% | ELOR: Factura 0001-008875 | 1
2535 | FXP02 | PLANCHA DE FoGo 6x6 | 1.82 | 2.29 | S | 10 | Orden de Compra OC-102284 | Individual | ELDU | MATERIALES GROUP S.A.C | 42894 | 10 | Sustento | 10 | S | 25.82% | ELDU: Orden de Compra OC-102284 | 1
2536 | DXS12 | PLETINA DE COBRE 10MM ESP X 120MM ANCHO | Sin Costo (No Utilizado) | 0 | A |  | Precio Regulado 2012 | [5 empty] | Precio regulado 2012 |  | A |  | Precio regulado 2012 | 1
2537 | DXS39 | PLETINA DE COBRE 3MM ESP X 20MM ANCHO | Sin Costo (No Utilizado) | 0 | A |  | Precio Regulado 2012 | [5 empty] | Precio regulado 2012 |  | A |  | Precio regulado 2012 | 1
2538 | DXS40 | PLETINA DE COBRE 3MM ESP X 30MM ANCHO | Sin Costo (No Utilizado) | 0 | A |  | Precio Regulado 2012 | [5 empty] | Precio regulado 2012 |  | A |  | Precio regulado 2012 | 1
2539 | DXS09 | PLETINA DE COBRE 5MM ESP X 50MM ANCHO | Sin Costo (No Utilizado) | 0 | A |  | Precio Regulado 2012 | [5 empty] | Precio regulado 2012 |  | A |  | Precio regulado 2012 | 1
2540 | DXS41 | PLETINA DE COBRE 5MM ESP X 50MM ANCHO | Sin Costo (No Utilizado) | 0 | A |  | Precio Regulado 2012 | [5 empty] | Precio regulado 2012 |  | A |  | Precio regulado 2012 | 1
2541 | DXS10 | PLETINA DE COBRE 8MM ESP X 60MM ANCHO | Sin Costo (No Utilizado) | 0 | A |  | Precio Regulado 2012 | [5 empty] | Precio regulado 2012 |  | A |  | Precio regulado 2012 | 1
2542 | DXS42 | PLETINA DE COBRE 8MM ESP X 80MM ANCHO | Sin Costo (No Utilizado) | 0 | A |  | Precio Regulado 2012 | [5 empty] | Precio regulado 2012 |  | A |  | Precio regulado 2012 | 1
2543 | DXS11 | PLETINA DE COBRE 8MM.ESP X 80MM ANCHO | Sin Costo (No Utilizado) | 0 | A |  | Precio Regulado 2012 | [5 empty] | Precio regulado 2012 |  | A |  | Precio regulado 2012 | 1
2544 | DXS13 | PLETINA DE COBRE ESTANADO PARA PUESTA A TIERRA | Sin Costo (No Utilizado) | 0 | A |  | Precio Regulado 2012 | [5 empty] | Precio regulado 2012 |  | A |  | Precio regulado 2012 | 1
2545 | DXS14 | PLETINA PARA SOPORTE DE TRANSFORMADORES EN SAP 63.5X9.52X405MM | Sin Costo (No Utilizado) | 0 | A |  | Precio Regulado 2012 | [5 empty] | Precio regulado 2012 |  | A |  | Precio regulado 2012 | 1
2546 | DXS15 | PORTABARRA PARA BARRA TIPO PLETINA 50MM. | Sin Costo (No Utilizado) | 0 | A |  | Precio Regulado 2012 | [5 empty] | Precio regulado 2012 |  | A |  | Precio regulado 2012 | 1
2547 | DXS31 | PUERTA PARA SE. A NIVEL TIPO C 1.44 X 2.32M. | Sin Costo (No Utilizado) | 0 | A |  | Precio Regulado 2012 | [5 empty] | Precio regulado 2012 |  | A |  | Precio regulado 2012 | 1
2548 | SAB27 | REGULADOR DE TENSION, MONOFASICO, 10 KV, In = 250 | 14328.81 | 14328.81 | E |  | Estimado | [5 empty] | Estimado |  | E | 0% | Estimado.rar | 1
2549 | SAB28 | REGULADOR DE TENSION, MONOFASICO, 10 KV, In = 300 | Det. Costo | 14328.81 | E |  | Estimado | [5 empty] | Estimado |  | E |  | Estimado.rar | 1
2550 | SAB29 | REGULADOR AUTOMÁTICO DE TENSION, MONOFASICO, 10 KV, In = 100 A | Det. Costo | 14328.81 | E |  | Estimado | [5 empty] | Estimado |  | E |  | Estimado.rar | 1
2551 | SAB30 | REGULADOR AUTOMÁTICO DE TENSION, MONOFASICO, 22.9 KV, In = 100 A | Det. Costo | 14328.81 | E |  | Estimado | [5 empty] | Estimado |  | E |  | Estimado.rar | 1
2552 | SAB31 | BANCO DE BATERIA 24VCC. 30AH 20 CELDAS | Det. Costo | 500 | E |  | Estimado | [5 empty] | Estimado |  | E |  | Estimado.rar | 1
2553 | SAB32 | CARGADOR MONOFASICO PARA BATERIA 220VAC/24VDC | Det. Costo | 500 | E |  | Estimado | [5 empty] | Estimado |  | E |  | Estimado.rar | 1
2554 | SAB33 | BATERÍA SELLADA PLOMO ACIDO 12VCC - 24AH | Det. Costo | 450 | E |  | Estimado | [5 empty] | Estimado |  | E |  | Estimado.rar | 1
2555 | SAB03 | REGULADOR DE TENSION, MONOFASICO, 15 KV, In = 100 A CON CONTROL ELECTRONICO | Sin Costo (No Utilizado) | 0 | A |  | Precio Regulado 2012 | [5 empty] | Precio regulado 2012 |  | A |  | Precio regulado 2012 | 1
2556 | DXS28 | REJA PARA PISO EN SE. A NIVEL 800 X 1500MM | Sin Costo (No Utilizado) | 0 | A |  | Precio Regulado 2012 | [5 empty] | Precio regulado 2012 |  | A |  | Precio regulado 2012 | 1
2557 | DXS30 | REJA PARA VENTILACION EN SE. A NIVEL 900 X 1500MM | Sin Costo (No Utilizado) | 0 | A |  | Precio Regulado 2012 | [5 empty] | Precio regulado 2012 |  | A |  | Precio regulado 2012 | 1
2558 | DXS29 | REJA PARA VENTILACION EN SE.COMPACTA SUBTERRANEA 1200 X 1500MM | Sin Costo (No Utilizado) | 0 | A |  | Precio Regulado 2012 | [5 empty] | Precio regulado 2012 |  | A |  | Precio regulado 2012 | 1
2559 | AXA07 | ROTULA OJAL CORTA DE Ho Go CON AGUJERO DE 17.5MMD | Sin Costo (No Utilizado) | 0 | A |  | Precio Regulado 2012 | [5 empty] | Precio regulado 2012 |  | A |  | Precio regulado 2012 | 1
2560 | AXA08 | ROTULA OJAL LARGA DE Ho Go CON AGUJERO DE 17.5MMD | Sin Costo (No Utilizado) | 0 | A |  | Precio Regulado 2012 | [5 empty] | Precio regulado 2012 |  | A |  | Precio regulado 2012 | 1
2561 | CXX13 | SEPARADOR PARA B.T. DE PVC-SAP DE 2 VIAS | 0.65 | 0.65 | E |  | Estimado | [5 empty] | Estimado |  | E | 0% | Estimado.rar | 1
2562 | CXX14 | SEPARADOR PARA B.T. DE PVC-SAP DE 3 VIAS | 0.97 | 0.97 | E |  | Estimado | [5 empty] | Estimado |  | E | 0% | Estimado.rar | 1
2563 | CXX15 | SEPARADOR PARA B.T. DE PVC-SAP DE 4 VIAS | 1.3 | 1.3 | E |  | Estimado | [5 empty] | Estimado |  | E | 0% | Estimado.rar | 1
2564 | CXX16 | SEPARADOR PARA B.T. DE PVC-SAP DE 5 VIAS | 1.62 | 1.62 | E |  | Estimado | [5 empty] | Estimado |  | E | 0% | Estimado.rar | 1
2565 | CXX17 | SEPARADOR PARA B.T. DE PVC-TRIANGULAR, PARA CABLE AUTOSOPORTADO | 1.64 | 1.64 | E |  | Estimado | [5 empty] | Estimado |  | E | 0% | Estimado.rar | 1
2566 | CXX18 | SEPARADOR PARA M.T. DE PVC-TRIANGULAR | 1.85 | 1.85 | E |  | Estimado | [5 empty] | Estimado |  | E | 0% | Estimado.rar | 1
2567 | DXS32 | TAPA PARA SE. COMPACTA MONOFASICA TIPO B 1.30X1.5M. | Sin Costo (No Utilizado) | 0 | A |  | Precio Regulado 2012 | [5 empty] | Precio regulado 2012 |  | A |  | Precio regulado 2012 | 1
2568 | PAA10 | TEMPLADOR PARA ACOMETIDA | 0.45 | 0.31 | S | 12217 | Orden de Compra 1214000855 | Individual | ELNO | MATERIALES GROUP S.A.C. | 43034 | 12217 | Sustento | 12217 | S | -31.11% | ELNO: Orden de Compra 1214000855 | 1
2569 | PAA09 | TEMPLADOR PARA RETENIDA CON OJAL Y GANCHO | 7.02 | 2.38 | S | 1760 | Contrato N°43-2017 | Corporativa | ELSE | ING. SERVICIOS VALLADARES SANTIBAÑES HERMANOS S.A | 42850 | 1760 | Sustento | 1760 | S | -66.1% | ELSE: Contrato N°43-2017 | 1
2570 | FFS01 | TIRAFONDO DE 75 mm LONG.; 10 mm DIAM. | 0.34 | 0.34 | E |  | Estimado | [5 empty] | Estimado |  | E | 0% | Estimado.rar | 1
2571 | FFS03 | TIRAFONDO HO.GALV. 3/8 X 2 | 0.08 | 0.08 | E |  | Estimado | [5 empty] | Estimado |  | E | 0% | Estimado.rar | 1
2572 | FXT01 | TUBO DE FoGo DE 2 | 10.55 | 10.55 | E |  | Estimado | [5 empty] | Estimado |  | E | 0% | Estimado.rar | 1
2573 | CXX19 | TUBO DE PROTECCION DE CABLE SUBTERRANEO EN POSTE | 1.62 | 1.62 | E |  | Estimado | [5 empty] | Estimado |  | E | 0% | Estimado.rar | 1
2574 | FXT02 | TUBO ESPACIADOR DE 3/4 x 11/2 LONG | 0.42 | 0.42 | E |  | Estimado | [5 empty] | Estimado |  | E | 0% | Estimado.rar | 1
2575 | FXT06 | TUBO PARTIDO PARA PROTECCION DE CABLE AEREO EN GRAPA DE SUSPENSION | 0.85 | 0.85 | E |  | Estimado | [5 empty] | Estimado |  | E | 0% | Estimado.rar | 1
2576 | FXT04 | TUBO PLASTICO CORRUGADO FLEXIBLE DE 1 DE DIAMETRO x 0.20m. | 0.72 | 0.72 | E |  | Estimado | [5 empty] | Estimado |  | E | 0% | Estimado.rar | 1
2577 | FXT08 | TUBO PVC - SAP 3/4 PARA PUESTA A TIERRA | 0.34 | 0.26 | S | 2 | Factura 002-0007158 | Individual | EPAN | ELECTRO "NIETSA" E.I.R.L. | 42997 | 2 | Sustento | 2 | S | -23.53% | EPAN: Factura 002-0007158 | 1
2578 | RXX12 | TUERCA CIEGA DE BRONCE 3/4DIA. BARRA 1.1/4 PARA VARILLA DE ANCLAJE | 1.05 | 1.05 | E |  | Estimado | [5 empty] | Estimado |  | E | 0% | Estimado.rar | 1
2579 | FKT01 | TUERCA GANCHO PARA FIN DE LINEA | 3.26 | 3.26 | E |  | Estimado | [5 empty] | Estimado |  | E | 0% | Estimado.rar | 1
2580 | FTO01 | TUERCA OJO OVAL PARA PERNO DE 5/8 PULG. (16 mm.) | 1.44 | 1.26 | S | 1360 | Orden de Compra 4210009364 | Individual | ELC | MATERIALES GROUP S.A.C. | 42759 | 1360 | Sustento | 1360 | S | -12.5% | ELC: Orden de Compra 4210009364 | 1
2581 | CXU05 | UNION DE COBRE DERECHA A COMPRESION CABLE 120MM2. | Sin Costo (No Utilizado) | 0 | A |  | Precio Regulado 2012 | [5 empty] | Precio regulado 2012 |  | A |  | Precio regulado 2012 | 1
2582 | CXU01 | UNION DE COBRE DERECHA A COMPRESION CABLE 16MM2. | Sin Costo (No Utilizado) | 0 | A |  | Precio Regulado 2012 | [5 empty] | Precio regulado 2012 |  | A |  | Precio regulado 2012 | 1
2583 | CXU06 | UNION DE COBRE DERECHA A COMPRESION CABLE 240MM2. | Sin Costo (No Utilizado) | 0 | A |  | Precio Regulado 2012 | [5 empty] | Precio regulado 2012 |  | A |  | Precio regulado 2012 | 1
2584 | CXU02 | UNION DE COBRE DERECHA A COMPRESION CABLE 25MM2. | Sin Costo (No Utilizado) | 0 | A |  | Precio Regulado 2012 | [5 empty] | Precio regulado 2012 |  | A |  | Precio regulado 2012 | 1
2585 | CXU03 | UNION DE COBRE DERECHA A COMPRESION CABLE 50MM2. | Sin Costo (No Utilizado) | 0 | A |  | Precio Regulado 2012 | [5 empty] | Precio regulado 2012 |  | A |  | Precio regulado 2012 | 1
2586 | CXU04 | UNION DE COBRE DERECHA A COMPRESION CABLE 70MM2. | Sin Costo (No Utilizado) | 0 | A |  | Precio Regulado 2012 | [5 empty] | Precio regulado 2012 |  | A |  | Precio regulado 2012 | 1
2587 | CXA02 | UNION DE COBRE DERECHA PARA CONDUCTOR 120MM2. | Sin Costo (No Utilizado) | 0 | A |  | Precio Regulado 2012 | [5 empty] | Precio regulado 2012 |  | A |  | Precio regulado 2012 | 1
2588 | CXA03 | UNION DE COBRE DERECHA PARA CONDUCTOR 185MM2. | Sin Costo (No Utilizado) | 0 | A |  | Precio Regulado 2012 | [5 empty] | Precio regulado 2012 |  | A |  | Precio regulado 2012 | 1
2589 | CXA04 | UNION DE COBRE DERECHA PARA CONDUCTOR 240MM2. | Sin Costo (No Utilizado) | 0 | A |  | Precio Regulado 2012 | [5 empty] | Precio regulado 2012 |  | A |  | Precio regulado 2012 | 1
2590 | CXA05 | UNION DE COBRE DERECHA PARA CONDUCTOR 300MM2. | Sin Costo (No Utilizado) | 0 | A |  | Precio Regulado 2012 | [5 empty] | Precio regulado 2012 |  | A |  | Precio regulado 2012 | 1
2591 | CXA06 | UNION DE COBRE DERECHA PARA CONDUCTOR 500MM2. | Sin Costo (No Utilizado) | 0 | A |  | Precio Regulado 2012 | [5 empty] | Precio regulado 2012 |  | A |  | Precio regulado 2012 | 1
2592 | CXA01 | UNION DE COBRE DERECHA PARA CONDUCTOR 70MM2. | Sin Costo (No Utilizado) | 0 | A |  | Precio Regulado 2012 | [5 empty] | Precio regulado 2012 |  | A |  | Precio regulado 2012 | 1
2593 | CXV02 | UNION DE COBRE DERIVACION TABICADA COMPRRESION 120MM2. MT | Sin Costo (No Utilizado) | 0 | A |  | Precio Regulado 2012 | [5 empty] | Precio regulado 2012 |  | A |  | Precio regulado 2012 | 1
2594 | CXV03 | UNION DE COBRE DERIVACION TABICADA COMPRRESION 240MM2. MT | Sin Costo (No Utilizado) | 0 | A |  | Precio Regulado 2012 | [5 empty] | Precio regulado 2012 |  | A |  | Precio regulado 2012 | 1
2595 | CXV01 | UNION DE COBRE DERIVACION TABICADA COMPRRESION 70MM2. MT | Sin Costo (No Utilizado) | 0 | A |  | Precio Regulado 2012 | [5 empty] | Precio regulado 2012 |  | A |  | Precio regulado 2012 | 1
2596 | GXX07 | UNION DE CONDUCTOR CON VARILLA, SOLDADURA EXOTERMICA | 3.5 | 3.5 | E |  | Estimado | [5 empty] | Estimado |  | E | 0% | Estimado.rar | 1
2597 | IAA07 | VARILLA PLOMO 60% - ESTAÑO 40% TIPO U | Sin Costo (No Utilizado) | 0 | A |  | Precio Regulado 2012 | [5 empty] | Precio regulado 2012 |  | A |  | Precio regulado 2012 | 1
2598 | FXX10 | ESLABON BOLA F-1353 NTERMEDIO DE ACERO | 2.39 | 2.39 | E |  | Estimado | [5 empty] | Estimado |  | E | 0% | Estimado.rar | 1
2599 | AXA01 | GRILLETE AC.GALV.16MMD.-19MM.ABERT.77MML.PASAD-SEG | 2.55 | 1.23 | S | 84 | Orden de Compra 4214000544 | Individual | ELC | MATERIALES GROUP S.A.C. | 42992 | 84 | Sustento | 84 | S | -51.76% | ELC: Orden de Compra 4214000544 | 1
2600 | RXC01 | GUARDACABO ACERO GALV. EN CALIENTE 15MM ESP. 1/2D | 0.26 | 0.28 | S | 112 | Orden de Compra OC-180994 | Individual | ELDU | ELECTROMECANICA EL DETALLE SRL | 42941 | 112 | Sustento | 112 | S | 7.692% | ELDU: Orden de Compra OC-180994 | 1
2601 | DXS37 | CARGADOR MONOFASICO PARA BATERIA 220VAC/24VDC | 3962 | 3962 | E |  | Estimado | [5 empty] | Estimado |  | E | 0% | Estimado.rar | 1
2602 | DXS38 | BANCO DE BATERIA 24VCC. 30AH 20 CELDAS | 202.54 | 202.54 | E |  | Estimado | [5 empty] | Estimado |  | E | 0% | Estimado.rar | 1
2603 | DXA29 | MEDIDOR MONOFASICO ELECTRONICO 2 HILOS 220V 10/50A | 8.8 | 10.54 | S | 750 | Orden de Compra 1214000803 | Individual | ELNO | HEXING ELECTRICAL COMPANY SAC | 42802 | 750 | Sustento | 750 | S | 19.77% | ELNO: Orden de Compra 1214000803 | 1
2604 | DXA27 | MEDIDOR TRIFASICO ELECTRONICO 3 HILOS 220V 2,5/10A | Sin Costo (No Utilizado) | 0 | A |  | Precio Regulado 2012 | [5 empty] | Precio regulado 2012 |  | A |  | Precio regulado 2012 | 1
2605 | FXC01 | ALAMBRE GALVANIZADO No 12 AWG | 0.26 | 0.07 | S | 216 | Factura 0001-008911 | Individual | ELOR | IVS S.A | 42741 | 216 | Sustento | 216 | S | -73.08% | ELOR: Factura 0001-008911 | 1
LEYENDA:
S: MATERIAL CON SUSTENTO
E: ESTIMADO POR CURVA DE REGRESION
A: PRECIO REGULADO EN EL 2012
* Al costo de los postes de madera se le ha añadido el costo de una cruceta (12%), de un brazo (6%) y de ferretería (1%).
Al costo de las estructuras de concreto, hormigón y acero se le ha añadido el costo de ferretería (1%).
Los porcentajes anteriores han sido calculados en base a la información de costos de los materiales de la base de datos del OSINERGMIN.
382.7971
Formulas:
FECHA = +[13]Adaptadores!L36
FECHA = +[13]Empalmes!L217

## MOD INV_2019 (hidden)
RESUMEN DE PRECIOS DE LOS SUMINISTROS DE LINEAS DE TRANSMISIÓN
Indice de Suministros
Torres de Acero |  | Cadena de Aisladores | Accesorios del Cable de Guarda
Armado de Estructuras de Acero y Concreto |  | Conductor Activo | Puesta a Tierra
Armado de Estructuras de Madera |  | Accesorio Cable Subterráneo
Parrillas y Stubs |  | Accesorios del Coductor Activo
Retenidas |  | Cable de Guarda
TORRES DE ACERO
| Precio Acero Torres US$/Kg |  | TIPO: | Nacional | 1
ACEROTORRE | 1.8729 |  |  | Importado | 0
ITEM | CODIGO | DESCRIPCION | UNIDAD | TIPO DE SUMINISTRO | PRECIO CIF UNITARIO (US$) |  | PESO EN KG
1 | TA220COR0D0C1600S-6 | Torre de suspensión tipo SC2 (5°)Tipo SC2-6 | Und | 0 | 8046.2123 |  | 4296.1618
2 | TA220COR0D0C1600S-3 | Torre de suspensión tipo SC2 (5°)Tipo SC2-3 | Und | 0 | 9206.0266 |  | 4915.4284
3 | TA220COR0D0C1600S±0 | Torre de suspensión tipo SC2 (5°)Tipo SC2±0 | Und | 0 | 10355.4855 |  | 5529.1658
4 | TA220COR0D0C1600S+3 | Torre de suspensión tipo SC2 (5°)Tipo SC2+3 | Und | 0 | 11494.5889 |  | 6137.374
5 | TA220COR0D0C1600S+6 | Torre de suspensión tipo SC2 (5°)Tipo SC2+6 | Und | 0 | 12633.6923 |  | 6745.5823
6 | TA220COR0D0C1600A-3 | Torre de ángulo menor tipo AC2 (30°)Tipo AC2-3 | Und | 0 | 14163.384 |  | 7562.3396
7 | TA220COR0D0C1600A±0 | Torre de ángulo menor tipo AC2 (30°)Tipo AC2±0 | Und | 0 | 15719.627 |  | 8393.2737
8 | TA220COR0D0C1600A+3 | Torre de ángulo menor tipo AC2 (30°)Tipo AC2+3 | Und | 0 | 17275.8701 |  | 9224.2078
9 | TA220COR0D0C1600B-3 | Torre de ángulo mayor tipo BC2 (65°)Tipo BC2-3 | Und | 0 | 19113.3688 |  | 10205.3143
10 | TA220COR0D0C1600B±0 | Torre de ángulo mayor tipo BC2 (65°)Tipo BC2±0 | Und | 0 | 21284.375 |  | 11364.4926
11 | TA220COR0D0C1600B+3 | Torre de ángulo mayor tipo BC2 (65°)Tipo BC2+3 | Und | 0 | 23838.5 |  | 12728.2317
12 | TA220COR0D0C1600R-3 | Torre de anclaje, retención intermedia y terminal (15°) Tipo RC2-3 | Und | 0 | 24609.6968 |  | 13140.0013
13 | TA220COR0D0C1600R±0 | Torre de anclaje, retención intermedia y terminal (15°) Tipo RC2±0 | Und | 0 | 27435.5594 |  | 14648.8309
14 | TA220COR0D0C1600R+3 | Torre de anclaje, retención intermedia y terminal (15°) Tipo RC2+3 | Und | 0 | 30261.422 |  | 16157.6605
15 | TA220SIR2S2C2726S-6 | Torre de suspensión tipo SC1 (5°)Tipo SC1-6 | Und | 0 | 9060.117 |  | 4837.522
16 | TA220SIR2S2C2726S-3 | Torre de suspensión tipo SC1 (5°)Tipo SC1-3 | Und | 0 | 10366.0798 |  | 5534.8225
17 | TA220SIR2S2C2726S±0 | Torre de suspensión tipo SC1 (5°)Tipo SC1±0 | Und | 0 | 11660.3823 |  | 6225.897
18 | TA220SIR2S2C2726S+3 | Torre de suspensión tipo SC1 (5°)Tipo SC1+3 | Und | 0 | 12943.0243 |  | 6910.7457
19 | TA220SIR2S2C2726S+6 | Torre de suspensión tipo SC1 (5°)Tipo SC1+6 | Und | 0 | 14225.6664 |  | 7595.5944
20 | TA220SIR2S2C2726A-3 | Torre de ángulo menor tipo AC1 (30°)Tipo AC1-3 | Und | 0 | 15948.1147 |  | 8515.2715
21 | TA220SIR2S2C2726A±0 | Torre de ángulo menor tipo AC1 (30°)Tipo AC1±0 | Und | 0 | 17700.4603 |  | 9450.9117
22 | TA220SIR2S2C2726A+3 | Torre de ángulo menor tipo AC1 (30°)Tipo AC1+3 | Und | 0 | 19452.8058 |  | 10386.552
23 | TA220SIR2S2C2726B-3 | Torre de ángulo mayor tipo BC1 (65°)Tipo BC1-3 | Und | 0 | 21521.848 |  | 11491.288
24 | TA220SIR2S2C2726B±0 | Torre de ángulo mayor tipo BC1 (65°)Tipo BC1±0 | Und | 0 | 23966.4232 |  | 12796.5345
25 | TA220SIR2S2C2726B+3 | Torre de ángulo mayor tipo BC1 (65°)Tipo BC1+3 | Und | 0 | 26842.394 |  | 14332.1186
26 | TA220SIR2S2C2726R-3 | Torre de anclaje, retención intermedia y terminal (15°) Tipo RC1-3 | Und | 0 | 27710.7694 |  | 14795.7754
27 | TA220SIR2S2C2726R±0 | Torre de anclaje, retención intermedia y terminal (15°) Tipo RC1±0 | Und | 0 | 30892.7195 |  | 16494.7329
28 | TA220SIR2S2C2726R+3 | Torre de anclaje, retención intermedia y terminal (15°) Tipo RC1+3 | Und | 0 | 34074.6696 |  | 18193.6904
29 | TA220SIR2S2C2592S-6 | Torre de suspensión tipo SC1 (5°)Tipo SC1-6 | Und | 0 | 8270.0595 |  | 4415.6819
30 | TA220SIR2S2C2592S-3 | Torre de suspensión tipo SC1 (5°)Tipo SC1-3 | Und | 0 | 9462.1402 |  | 5052.1766
31 | TA220SIR2S2C2592S±0 | Torre de suspensión tipo SC1 (5°)Tipo SC1±0 | Und | 0 | 10643.5773 |  | 5682.9883
32 | TA220SIR2S2C2592S+3 | Torre de suspensión tipo SC1 (5°)Tipo SC1+3 | Und | 0 | 11814.3707 |  | 6308.117
33 | TA220SIR2S2C2592S+6 | Torre de suspensión tipo SC1 (5°)Tipo SC1+6 | Und | 0 | 12985.1642 |  | 6933.2458
34 | TA220SIR2S2C2592A-3 | Torre de ángulo menor tipo AC1 (30°)Tipo AC1-3 | Und | 0 | 14557.4122 |  | 7772.7254
35 | TA220SIR2S2C2592A±0 | Torre de ángulo menor tipo AC1 (30°)Tipo AC1±0 | Und | 0 | 16156.9503 |  | 8626.7763
36 | TA220SIR2S2C2592A+3 | Torre de ángulo menor tipo AC1 (30°)Tipo AC1+3 | Und | 0 | 17756.4883 |  | 9480.8271
37 | TA220SIR2S2C2592B-3 | Torre de ángulo mayor tipo BC1 (65°)Tipo BC1-3 | Und | 0 | 19645.1066 |  | 10489.2283
38 | TA220SIR2S2C2592B±0 | Torre de ángulo mayor tipo BC1 (65°)Tipo BC1±0 | Und | 0 | 21876.5107 |  | 11680.6551
39 | TA220SIR2S2C2592B+3 | Torre de ángulo mayor tipo BC1 (65°)Tipo BC1+3 | Und | 0 | 24501.6919 |  | 13082.3337
40 | TA220SIR2S2C2592R-3 | Torre de anclaje, retención intermedia y terminal (15°) Tipo RC1-3 | Und | 0 | 25294.3436 |  | 13505.5589
41 | TA220SIR2S2C2592R±0 | Torre de anclaje, retención intermedia y terminal (15°) Tipo RC1±0 | Und | 0 | 28198.8222 |  | 15056.3644
42 | TA220SIR2S2C2592R+3 | Torre de anclaje, retención intermedia y terminal (15°) Tipo RC1+3 | Und | 0 | 31103.3009 |  | 16607.1699
43 | TA220SIR2D2C2726S-6 | Torre de suspensión tipo SC2 (5°)Tipo SC2-6 | Und | 0 | 12154.7639 |  | 6489.8652
44 | TA220SIR2D2C2726S-3 | Torre de suspensión tipo SC2 (5°)Tipo SC2-3 | Und | 0 | 13906.802 |  | 7425.3413
45 | TA220SIR2D2C2726S±0 | Torre de suspensión tipo SC2 (5°)Tipo SC2±0 | Und | 0 | 15643.1968 |  | 8352.4649
46 | TA220SIR2D2C2726S+3 | Torre de suspensión tipo SC2 (5°)Tipo SC2+3 | Und | 0 | 17363.9485 |  | 9271.236
47 | TA220SIR2D2C2726S+6 | Torre de suspensión tipo SC2 (5°)Tipo SC2+6 | Und | 0 | 19084.7001 |  | 10190.0071
48 | TA220SIR2D2C2726A-3 | Torre de ángulo menor tipo AC2 (30°)Tipo AC2-3 | Und | 0 | 21395.4819 |  | 11423.8165
49 | TA220SIR2D2C2726A±0 | Torre de ángulo menor tipo AC2 (30°)Tipo AC2±0 | Und | 0 | 23746.3728 |  | 12679.0416
50 | TA220SIR2D2C2726A+3 | Torre de ángulo menor tipo AC2 (30°)Tipo AC2+3 | Und | 0 | 26097.2637 |  | 13934.2668
51 | TA220SIR2D2C2726B-3 | Torre de ángulo mayor tipo BC2 (65°)Tipo BC2-3 | Und | 0 | 28873.0247 |  | 15416.3453
52 | TA220SIR2D2C2726B±0 | Torre de ángulo mayor tipo BC2 (65°)Tipo BC2±0 | Und | 0 | 32152.5888 |  | 17167.4224
53 | TA220SIR2D2C2726B+3 | Torre de ángulo mayor tipo BC2 (65°)Tipo BC2+3 | Und | 0 | 36010.8994 |  | 19227.5131
54 | TA220SIR2D2C2726R-3 | Torre de anclaje, retención intermedia y terminal (15°) Tipo RC2-3 | Und | 0 | 37175.8842 |  | 19849.5403
55 | TA220SIR2D2C2726R±0 | Torre de anclaje, retención intermedia y terminal (15°) Tipo RC2±0 | Und | 0 | 41444.6869 |  | 22128.8075
56 | TA220SIR2D2C2726R+3 | Torre de anclaje, retención intermedia y terminal (15°) Tipo RC2+3 | Und | 0 | 45713.4897 |  | 24408.0746
57 | TA220SIR2D2C2592S-6 | Torre de suspensión tipo SC2 (5°)Tipo SC2-6 | Und | 0 | 11096.3624 |  | 5924.7466
58 | TA220SIR2D2C2592S-3 | Torre de suspensión tipo SC2 (5°)Tipo SC2-3 | Und | 0 | 12695.8381 |  | 6778.7641
59 | TA220SIR2D2C2592S±0 | Torre de suspensión tipo SC2 (5°)Tipo SC2±0 | Und | 0 | 14281.0327 |  | 7625.1565
60 | TA220SIR2D2C2592S+3 | Torre de suspensión tipo SC2 (5°)Tipo SC2+3 | Und | 0 | 15851.9463 |  | 8463.9237
61 | TA220SIR2D2C2592S+6 | Torre de suspensión tipo SC2 (5°)Tipo SC2+6 | Und | 0 | 17422.8599 |  | 9302.6909
62 | TA220SIR2D2C2592A-3 | Torre de ángulo menor tipo AC2 (30°)Tipo AC2-3 | Und | 0 | 19532.4255 |  | 10429.0638
63 | TA220SIR2D2C2592A±0 | Torre de ángulo menor tipo AC2 (30°)Tipo AC2±0 | Und | 0 | 21678.6076 |  | 11574.9875
64 | TA220SIR2D2C2592A+3 | Torre de ángulo menor tipo AC2 (30°)Tipo AC2+3 | Und | 0 | 23824.7898 |  | 12720.9113
65 | TA220SIR2D2C2592B-3 | Torre de ángulo mayor tipo BC2 (65°)Tipo BC2-3 | Und | 0 | 26358.8456 |  | 14073.9347
66 | TA220SIR2D2C2592B±0 | Torre de ángulo mayor tipo BC2 (65°)Tipo BC2±0 | Und | 0 | 29352.8347 |  | 15672.5331
67 | TA220SIR2D2C2592B+3 | Torre de ángulo mayor tipo BC2 (65°)Tipo BC2+3 | Und | 0 | 32875.1749 |  | 17553.2371
68 | TA220SIR2D2C2592R-3 | Torre de anclaje, retención intermedia y terminal (15°) Tipo RC2-3 | Und | 0 | 33938.7162 |  | 18121.1
69 | TA220SIR2D2C2592R±0 | Torre de anclaje, retención intermedia y terminal (15°) Tipo RC2±0 | Und | 0 | 37835.804 |  | 20201.8952
70 | TA220SIR2D2C2592R+3 | Torre de anclaje, retención intermedia y terminal (15°) Tipo RC2+3 | Und | 0 | 41732.8918 |  | 22282.6904
71 | TA220SIR1S2C2726S-6 | Torre de suspensión tipo SC1 (5°)Tipo SC1-6 | Und | 0 | 8637.9989 |  | 4612.138
72 | TA220SIR1S2C2726S-3 | Torre de suspensión tipo SC1 (5°)Tipo SC1-3 | Und | 0 | 9883.1158 |  | 5276.9506
73 | TA220SIR1S2C2726S±0 | Torre de suspensión tipo SC1 (5°)Tipo SC1±0 | Und | 0 | 11117.1157 |  | 5935.8275
74 | TA220SIR1S2C2726S+3 | Torre de suspensión tipo SC1 (5°)Tipo SC1+3 | Und | 0 | 12339.9984 |  | 6588.7685
75 | TA220SIR1S2C2726S+6 | Torre de suspensión tipo SC1 (5°)Tipo SC1+6 | Und | 0 | 13562.8811 |  | 7241.7095
76 | TA220SIR1S2C2726A-3 | Torre de ángulo menor tipo AC1 (30°)Tipo AC1-3 | Und | 0 | 15205.0792 |  | 8118.5381
77 | TA220SIR1S2C2726A±0 | Torre de ángulo menor tipo AC1 (30°)Tipo AC1±0 | Und | 0 | 16875.7816 |  | 9010.5861
78 | TA220SIR1S2C2726A+3 | Torre de ángulo menor tipo AC1 (30°)Tipo AC1+3 | Und | 0 | 18546.484 |  | 9902.6342
79 | TA220SIR1S2C2726B-3 | Torre de ángulo mayor tipo BC1 (65°)Tipo BC1-3 | Und | 0 | 20519.1278 |  | 10955.8996
80 | TA220SIR1S2C2726B±0 | Torre de ángulo mayor tipo BC1 (65°)Tipo BC1±0 | Und | 0 | 22849.8083 |  | 12200.3336
81 | TA220SIR1S2C2726B+3 | Torre de ángulo mayor tipo BC1 (65°)Tipo BC1+3 | Und | 0 | 25591.7853 |  | 13664.3737
82 | TA220SIR1S2C2726R-3 | Torre de anclaje, retención intermedia y terminal (15°) Tipo RC1-3 | Und | 0 | 26419.7024 |  | 14106.4284
83 | TA220SIR1S2C2726R±0 | Torre de anclaje, retención intermedia y terminal (15°) Tipo RC1±0 | Und | 0 | 29453.4029 |  | 15726.2301
84 | TA220SIR1S2C2726R+3 | Torre de anclaje, retención intermedia y terminal (15°) Tipo RC1+3 | Und | 0 | 32487.1034 |  | 17346.0318
85 | TA220SIR1S2C2592S-6 | Torre de suspensión tipo SC1 (5°)Tipo SC1-6 | Und | 0 | 7876.7055 |  | 4205.6561
86 | TA220SIR1S2C2592S-3 | Torre de suspensión tipo SC1 (5°)Tipo SC1-3 | Und | 0 | 9012.0865 |  | 4811.8768
87 | TA220SIR1S2C2592S±0 | Torre de suspensión tipo SC1 (5°)Tipo SC1±0 | Und | 0 | 10137.3302 |  | 5412.6848
88 | TA220SIR1S2C2592S+3 | Torre de suspensión tipo SC1 (5°)Tipo SC1+3 | Und | 0 | 11252.4365 |  | 6008.0801
89 | TA220SIR1S2C2592S+6 | Torre de suspensión tipo SC1 (5°)Tipo SC1+6 | Und | 0 | 12367.5428 |  | 6603.4755
90 | TA220SIR1S2C2592A-3 | Torre de ángulo menor tipo AC1 (30°)Tipo AC1-3 | Und | 0 | 13865.0089 |  | 7403.0264
91 | TA220SIR1S2C2592A±0 | Torre de ángulo menor tipo AC1 (30°)Tipo AC1±0 | Und | 0 | 15388.4672 |  | 8216.4555
92 | TA220SIR1S2C2592A+3 | Torre de ángulo menor tipo AC1 (30°)Tipo AC1+3 | Und | 0 | 16911.9254 |  | 9029.8846
93 | TA220SIR1S2C2592B-3 | Torre de ángulo mayor tipo BC1 (65°)Tipo BC1-3 | Und | 0 | 18710.7141 |  | 9990.3226
94 | TA220SIR1S2C2592B±0 | Torre de ángulo mayor tipo BC1 (65°)Tipo BC1±0 | Und | 0 | 20835.9846 |  | 11125.0808
95 | TA220SIR1S2C2592B+3 | Torre de ángulo mayor tipo BC1 (65°)Tipo BC1+3 | Und | 0 | 23336.3027 |  | 12460.0905
96 | TA220SIR1S2C2592R-3 | Torre de anclaje, retención intermedia y terminal (15°) Tipo RC1-3 | Und | 0 | 24091.2529 |  | 12863.1855
97 | TA220SIR1S2C2592R±0 | Torre de anclaje, retención intermedia y terminal (15°) Tipo RC1±0 | Und | 0 | 26857.5841 |  | 14340.2292
98 | TA220SIR1S2C2592R+3 | Torre de anclaje, retención intermedia y terminal (15°) Tipo RC1+3 | Und | 0 | 29623.9153 |  | 15817.2728
99 | TA220SIR1S1C2726S-6 | Torre de suspensión tipo SC1 (5°)Tipo SC1-6 | Und | 0 | 9688.1708 |  | 5172.8625
100 | TA220SIR1S1C2726S-3 | Torre de suspensión tipo SC1 (5°)Tipo SC1-3 | Und | 0 | 11084.6639 |  | 5918.5003
101 | TA220SIR1S1C2726S±0 | Torre de suspensión tipo SC1 (5°)Tipo SC1±0 | Und | 0 | 12468.6883 |  | 6657.4807
102 | TA220SIR1S1C2726S+3 | Torre de suspensión tipo SC1 (5°)Tipo SC1+3 | Und | 0 | 13840.244 |  | 7389.8035
103 | TA220SIR1S1C2726S+6 | Torre de suspensión tipo SC1 (5°)Tipo SC1+6 | Und | 0 | 15211.7997 |  | 8122.1264
104 | TA220SIR1S1C2726A-3 | Torre de ángulo menor tipo AC1 (30°)Tipo AC1-3 | Und | 0 | 17053.6494 |  | 9105.5561
105 | TA220SIR1S1C2726A±0 | Torre de ángulo menor tipo AC1 (30°)Tipo AC1±0 | Und | 0 | 18927.4688 |  | 10106.0557
106 | TA220SIR1S1C2726A+3 | Torre de ángulo menor tipo AC1 (30°)Tipo AC1+3 | Und | 0 | 20801.2882 |  | 11106.5552
107 | TA220SIR1S1C2726B-3 | Torre de ángulo mayor tipo BC1 (65°)Tipo BC1-3 | Und | 0 | 23013.7579 |  | 12287.8722
108 | TA220SIR1S1C2726B±0 | Torre de ángulo mayor tipo BC1 (65°)Tipo BC1±0 | Und | 0 | 25627.7927 |  | 13683.5994
109 | TA220SIR1S1C2726B+3 | Torre de ángulo mayor tipo BC1 (65°)Tipo BC1+3 | Und | 0 | 28703.1279 |  | 15325.6313
110 | TA220SIR1S1C2726R-3 | Torre de anclaje, retención intermedia y terminal (15°) Tipo RC1-3 | Und | 0 | 29631.6997 |  | 15821.4291
111 | TA220SIR1S1C2726R±0 | Torre de anclaje, retención intermedia y terminal (15°) Tipo RC1±0 | Und | 0 | 33034.2248 |  | 17638.1596
112 | TA220SIR1S1C2726R+3 | Torre de anclaje, retención intermedia y terminal (15°) Tipo RC1+3 | Und | 0 | 36436.75 |  | 19454.89
113 | TA220SIR1S1C2592S-6 | Torre de suspensión tipo SC1 (5°)Tipo SC1-6 | Und | 0 | 8945.4597 |  | 4776.3024
114 | TA220SIR1S1C2592S-3 | Torre de suspensión tipo SC1 (5°)Tipo SC1-3 | Und | 0 | 10234.8954 |  | 5464.7784
115 | TA220SIR1S1C2592S±0 | Torre de suspensión tipo SC1 (5°)Tipo SC1±0 | Und | 0 | 11512.8182 |  | 6147.1073
116 | TA220SIR1S1C2592S+3 | Torre de suspensión tipo SC1 (5°)Tipo SC1+3 | Und | 0 | 12779.2282 |  | 6823.2891
117 | TA220SIR1S1C2592S+6 | Torre de suspensión tipo SC1 (5°)Tipo SC1+6 | Und | 0 | 14045.6382 |  | 7499.4709
118 | TA220SIR1S1C2592A-3 | Torre de ángulo menor tipo AC1 (30°)Tipo AC1-3 | Und | 0 | 15746.2887 |  | 8407.5093
119 | TA220SIR1S1C2592A±0 | Torre de ángulo menor tipo AC1 (30°)Tipo AC1±0 | Und | 0 | 17476.458 |  | 9331.3089
120 | TA220SIR1S1C2592A+3 | Torre de ángulo menor tipo AC1 (30°)Tipo AC1+3 | Und | 0 | 19206.6274 |  | 10255.1085
121 | TA220SIR1S1C2592B-3 | Torre de ángulo mayor tipo BC1 (65°)Tipo BC1-3 | Und | 0 | 21249.4855 |  | 11345.8638
122 | TA220SIR1S1C2592B±0 | Torre de ángulo mayor tipo BC1 (65°)Tipo BC1±0 | Und | 0 | 23663.1242 |  | 12634.5922
123 | TA220SIR1S1C2592B+3 | Torre de ángulo mayor tipo BC1 (65°)Tipo BC1+3 | Und | 0 | 26502.6991 |  | 14150.7433
124 | TA220SIR1S1C2592R-3 | Torre de anclaje, retención intermedia y terminal (15°) Tipo RC1-3 | Und | 0 | 27360.0851 |  | 14608.5325
125 | TA220SIR1S1C2592R±0 | Torre de anclaje, retención intermedia y terminal (15°) Tipo RC1±0 | Und | 0 | 30501.7671 |  | 16285.9894
126 | TA220SIR1S1C2592R+3 | Torre de anclaje, retención intermedia y terminal (15°) Tipo RC1+3 | Und | 0 | 33643.4491 |  | 17963.4463
127 | TA220SIR1D2C2726S-6 | Torre de suspensión tipo SC2 (5°)Tipo SC2-6 | Und | 0 | 11614.8998 |  | 6201.6123
128 | TA220SIR1D2C2726S-3 | Torre de suspensión tipo SC2 (5°)Tipo SC2-3 | Und | 0 | 13289.1196 |  | 7095.5384
129 | TA220SIR1D2C2726S±0 | Torre de suspensión tipo SC2 (5°)Tipo SC2±0 | Und | 0 | 14948.391 |  | 7981.483
130 | TA220SIR1D2C2726S+3 | Torre de suspensión tipo SC2 (5°)Tipo SC2+3 | Und | 0 | 16592.714 |  | 8859.4462
131 | TA220SIR1D2C2726S+6 | Torre de suspensión tipo SC2 (5°)Tipo SC2+6 | Und | 0 | 18237.037 |  | 9737.4093
132 | TA220SIR1D2C2726A-3 | Torre de ángulo menor tipo AC2 (30°)Tipo AC2-3 | Und | 0 | 20445.1834 |  | 10916.418
133 | TA220SIR1D2C2726A±0 | Torre de ángulo menor tipo AC2 (30°)Tipo AC2±0 | Und | 0 | 22691.6575 |  | 12115.8912
134 | TA220SIR1D2C2726A+3 | Torre de ángulo menor tipo AC2 (30°)Tipo AC2+3 | Und | 0 | 24938.1316 |  | 13315.3645
135 | TA220SIR1D2C2726B-3 | Torre de ángulo mayor tipo BC2 (65°)Tipo BC2-3 | Und | 0 | 27590.6048 |  | 14731.6152
136 | TA220SIR1D2C2726B±0 | Torre de ángulo mayor tipo BC2 (65°)Tipo BC2±0 | Und | 0 | 30724.5042 |  | 16404.9167
137 | TA220SIR1D2C2726B+3 | Torre de ángulo mayor tipo BC2 (65°)Tipo BC2+3 | Und | 0 | 34411.4447 |  | 18373.5067
138 | TA220SIR1D2C2726R-3 | Torre de anclaje, retención intermedia y terminal (15°) Tipo RC2-3 | Und | 0 | 35524.6857 |  | 18967.9061
139 | TA220SIR1D2C2726R±0 | Torre de anclaje, retención intermedia y terminal (15°) Tipo RC2±0 | Und | 0 | 39603.8859 |  | 21145.9377
140 | TA220SIR1D2C2726R+3 | Torre de anclaje, retención intermedia y terminal (15°) Tipo RC2+3 | Und | 0 | 43683.0862 |  | 23323.9693
141 | TA220SIR1D2C2592S-6 | Torre de suspensión tipo SC2 (5°)Tipo SC2-6 | Und | 0 | 10583.3582 |  | 5650.8352
142 | TA220SIR1D2C2592S-3 | Torre de suspensión tipo SC2 (5°)Tipo SC2-3 | Und | 0 | 12108.8873 |  | 6465.37
143 | TA220SIR1D2C2592S±0 | Torre de suspensión tipo SC2 (5°)Tipo SC2±0 | Und | 0 | 13620.7956 |  | 7272.6322
144 | TA220SIR1D2C2592S+3 | Torre de suspensión tipo SC2 (5°)Tipo SC2+3 | Und | 0 | 15119.0831 |  | 8072.6217
145 | TA220SIR1D2C2592S+6 | Torre de suspensión tipo SC2 (5°)Tipo SC2+6 | Und | 0 | 16617.3706 |  | 8872.6112
146 | TA220SIR1D2C2592A-3 | Torre de ángulo menor tipo AC2 (30°)Tipo AC2-3 | Und | 0 | 18629.4073 |  | 9946.9099
147 | TA220SIR1D2C2592A±0 | Torre de ángulo menor tipo AC2 (30°)Tipo AC2±0 | Und | 0 | 20676.3677 |  | 11039.8556
148 | TA220SIR1D2C2592A+3 | Torre de ángulo menor tipo AC2 (30°)Tipo AC2+3 | Und | 0 | 22723.3281 |  | 12132.8013
149 | TA220SIR1D2C2592B-3 | Torre de ángulo mayor tipo BC2 (65°)Tipo BC2-3 | Und | 0 | 25140.2301 |  | 13423.2721
150 | TA220SIR1D2C2592B±0 | Torre de ángulo mayor tipo BC2 (65°)Tipo BC2±0 | Und | 0 | 27995.8018 |  | 14947.9645
151 | TA220SIR1D2C2592B+3 | Torre de ángulo mayor tipo BC2 (65°)Tipo BC2+3 | Und | 0 | 31355.2981 |  | 16741.7202
152 | TA220SIR1D2C2592R-3 | Torre de anclaje, retención intermedia y terminal (15°) Tipo RC2-3 | Und | 0 | 32369.6699 |  | 17283.3298
153 | TA220SIR1D2C2592R±0 | Torre de anclaje, retención intermedia y terminal (15°) Tipo RC2±0 | Und | 0 | 36086.5886 |  | 19267.9262
154 | TA220SIR1D2C2592R+3 | Torre de anclaje, retención intermedia y terminal (15°) Tipo RC2+3 | Und | 0 | 39803.5072 |  | 21252.5226
155 | TA220SIR1D1C2726S-6 | Torre de suspensión tipo SC2 (5°)Tipo SC2-6 | Und | 0 | 12577.6605 |  | 6715.6649
156 | TA220SIR1D1C2726S-3 | Torre de suspensión tipo SC2 (5°)Tipo SC2-3 | Und | 0 | 14390.6566 |  | 7683.6886
157 | TA220SIR1D1C2726S±0 | Torre de suspensión tipo SC2 (5°)Tipo SC2±0 | Und | 0 | 16187.4653 |  | 8643.0693
158 | TA220SIR1D1C2726S+3 | Torre de suspensión tipo SC2 (5°)Tipo SC2+3 | Und | 0 | 17968.0865 |  | 9593.807
159 | TA220SIR1D1C2726S+6 | Torre de suspensión tipo SC2 (5°)Tipo SC2+6 | Und | 0 | 19748.7076 |  | 10544.5446
160 | TA220SIR1D1C2726A-3 | Torre de ángulo menor tipo AC2 (30°)Tipo AC2-3 | Und | 0 | 22139.8876 |  | 11821.2815
161 | TA220SIR1D1C2726A±0 | Torre de ángulo menor tipo AC2 (30°)Tipo AC2±0 | Und | 0 | 24572.5723 |  | 13120.1792
162 | TA220SIR1D1C2726A+3 | Torre de ángulo menor tipo AC2 (30°)Tipo AC2+3 | Und | 0 | 27005.2569 |  | 14419.077
163 | TA220SIR1D1C2726B-3 | Torre de ángulo mayor tipo BC2 (65°)Tipo BC2-3 | Und | 0 | 29877.5941 |  | 15952.721
164 | TA220SIR1D1C2726B±0 | Torre de ángulo mayor tipo BC2 (65°)Tipo BC2±0 | Und | 0 | 33271.2629 |  | 17764.7227
165 | TA220SIR1D1C2726B+3 | Torre de ángulo mayor tipo BC2 (65°)Tipo BC2+3 | Und | 0 | 37263.8144 |  | 19896.4894
166 | TA220SIR1D1C2726R-3 | Torre de anclaje, retención intermedia y terminal (15°) Tipo RC2-3 | Und | 0 | 38469.3321 |  | 20540.1586
167 | TA220SIR1D1C2726R±0 | Torre de anclaje, retención intermedia y terminal (15°) Tipo RC2±0 | Und | 0 | 42886.6578 |  | 22898.7276
168 | TA220SIR1D1C2726R+3 | Torre de anclaje, retención intermedia y terminal (15°) Tipo RC2+3 | Und | 0 | 47303.9836 |  | 25257.2965
169 | TA220SIR1D1C2592S-6 | Torre de suspensión tipo SC2 (5°)Tipo SC2-6 | Und | 0 | 11570.1361 |  | 6177.7114
170 | TA220SIR1D1C2592S-3 | Torre de suspensión tipo SC2 (5°)Tipo SC2-3 | Und | 0 | 13237.9034 |  | 7068.1923
171 | TA220SIR1D1C2592S±0 | Torre de suspensión tipo SC2 (5°)Tipo SC2±0 | Und | 0 | 14890.78 |  | 7950.7225
172 | TA220SIR1D1C2592S+3 | Torre de suspensión tipo SC2 (5°)Tipo SC2+3 | Und | 0 | 16528.7658 |  | 8825.3019
173 | TA220SIR1D1C2592S+6 | Torre de suspensión tipo SC2 (5°)Tipo SC2+6 | Und | 0 | 18166.7516 |  | 9699.8814
174 | TA220SIR1D1C2592A-3 | Torre de ángulo menor tipo AC2 (30°)Tipo AC2-3 | Und | 0 | 20366.3878 |  | 10874.3462
175 | TA220SIR1D1C2592A±0 | Torre de ángulo menor tipo AC2 (30°)Tipo AC2±0 | Und | 0 | 22604.204 |  | 12069.1967
176 | TA220SIR1D1C2592A+3 | Torre de ángulo menor tipo AC2 (30°)Tipo AC2+3 | Und | 0 | 24842.0202 |  | 13264.0472
177 | TA220SIR1D1C2592B-3 | Torre de ángulo mayor tipo BC2 (65°)Tipo BC2-3 | Und | 0 | 27484.2708 |  | 14674.8397
178 | TA220SIR1D1C2592B±0 | Torre de ángulo mayor tipo BC2 (65°)Tipo BC2±0 | Und | 0 | 30606.0923 |  | 16341.6923
179 | TA220SIR1D1C2592B+3 | Torre de ángulo mayor tipo BC2 (65°)Tipo BC2+3 | Und | 0 | 34278.8233 |  | 18302.6954
180 | TA220SIR1D1C2592R-3 | Torre de anclaje, retención intermedia y terminal (15°) Tipo RC2-3 | Und | 0 | 35387.7739 |  | 18894.804
181 | TA220SIR1D1C2592R±0 | Torre de anclaje, retención intermedia y terminal (15°) Tipo RC2±0 | Und | 0 | 39451.2529 |  | 21064.4414
182 | TA220SIR1D1C2592R+3 | Torre de anclaje, retención intermedia y terminal (15°) Tipo RC2+3 | Und | 0 | 43514.732 |  | 23234.0789
183 | TA220SIR0S2C1600S-6 | Torre de suspensión tipo SC1 (5°)Tipo SC1-6 | Und | 0 | 7788.0143 |  | 4158.3007
184 | TA220SIR0S2C1600S-3 | Torre de suspensión tipo SC1 (5°)Tipo SC1-3 | Und | 0 | 8910.611 |  | 4757.6954
185 | TA220SIR0S2C1600S±0 | Torre de suspensión tipo SC1 (5°)Tipo SC1±0 | Und | 0 | 10023.1844 |  | 5351.7383
186 | TA220SIR0S2C1600S+3 | Torre de suspensión tipo SC1 (5°)Tipo SC1+3 | Und | 0 | 11125.7347 |  | 5940.4295
187 | TA220SIR0S2C1600S+6 | Torre de suspensión tipo SC1 (5°)Tipo SC1+6 | Und | 0 | 12228.285 |  | 6529.1207
188 | TA220SIR0S2C1600A-3 | Torre de ángulo menor tipo AC1 (30°)Tipo AC1-3 | Und | 0 | 13708.8898 |  | 7319.6688
189 | TA220SIR0S2C1600A±0 | Torre de ángulo menor tipo AC1 (30°)Tipo AC1±0 | Und | 0 | 15215.194 |  | 8123.9388
190 | TA220SIR0S2C1600A+3 | Torre de ángulo menor tipo AC1 (30°)Tipo AC1+3 | Und | 0 | 16721.4982 |  | 8928.2087
191 | TA220SIR0S2C1600B-3 | Torre de ángulo mayor tipo BC1 (65°)Tipo BC1-3 | Und | 0 | 18500.0326 |  | 9877.8321
192 | TA220SIR0S2C1600B±0 | Torre de ángulo mayor tipo BC1 (65°)Tipo BC1±0 | Und | 0 | 20601.3727 |  | 10999.8131
193 | TA220SIR0S2C1600B+3 | Torre de ángulo mayor tipo BC1 (65°)Tipo BC1+3 | Und | 0 | 23073.5374 |  | 12319.7906
194 | TA220SIR0S2C1600R-3 | Torre de anclaje, retención intermedia y terminal (15°) Tipo RC1-3 | Und | 0 | 23819.9869 |  | 12718.3469
195 | TA220SIR0S2C1600R±0 | Torre de anclaje, retención intermedia y terminal (15°) Tipo RC1±0 | Und | 0 | 26555.1693 |  | 14178.759
196 | TA220SIR0S2C1600R+3 | Torre de anclaje, retención intermedia y terminal (15°) Tipo RC1+3 | Und | 0 | 29290.3518 |  | 15639.1712
197 | TA220SIR0S2C1500S-6 | Torre de suspensión tipo SC1 (5°)Tipo SC1-6 | Und | 0 | 7229.3215 |  | 3859.9945
198 | TA220SIR0S2C1500S-3 | Torre de suspensión tipo SC1 (5°)Tipo SC1-3 | Und | 0 | 8271.3858 |  | 4416.3901
199 | TA220SIR0S2C1500S±0 | Torre de suspensión tipo SC1 (5°)Tipo SC1±0 | Und | 0 | 9304.146 |  | 4967.8179
200 | TA220SIR0S2C1500S+3 | Torre de suspensión tipo SC1 (5°)Tipo SC1+3 | Und | 0 | 10327.6021 |  | 5514.2778
201 | TA220SIR0S2C1500S+6 | Torre de suspensión tipo SC1 (5°)Tipo SC1+6 | Und | 0 | 11351.0582 |  | 6060.7378
202 | TA220SIR0S2C1500A-3 | Torre de ángulo menor tipo AC1 (30°)Tipo AC1-3 | Und | 0 | 12725.448 |  | 6794.5739
203 | TA220SIR0S2C1500A±0 | Torre de ángulo menor tipo AC1 (30°)Tipo AC1±0 | Und | 0 | 14123.6937 |  | 7541.1475
204 | TA220SIR0S2C1500A+3 | Torre de ángulo menor tipo AC1 (30°)Tipo AC1+3 | Und | 0 | 15521.9394 |  | 8287.7211
205 | TA220SIR0S2C1500B-3 | Torre de ángulo mayor tipo BC1 (65°)Tipo BC1-3 | Und | 0 | 17172.8862 |  | 9169.221
206 | TA220SIR0S2C1500B±0 | Torre de ángulo mayor tipo BC1 (65°)Tipo BC1±0 | Und | 0 | 19123.4813 |  | 10210.7138
207 | TA220SIR0S2C1500B+3 | Torre de ángulo mayor tipo BC1 (65°)Tipo BC1+3 | Und | 0 | 21418.299 |  | 11435.9994
208 | TA220SIR0S2C1500R-3 | Torre de anclaje, retención intermedia y terminal (15°) Tipo RC1-3 | Und | 0 | 22111.2001 |  | 11805.9642
209 | TA220SIR0S2C1500R±0 | Torre de anclaje, retención intermedia y terminal (15°) Tipo RC1±0 | Und | 0 | 24650.1673 |  | 13161.61
210 | TA220SIR0S2C1500R+3 | Torre de anclaje, retención intermedia y terminal (15°) Tipo RC1+3 | Und | 0 | 27189.1346 |  | 14517.2559
211 | TA220SIR0S1C1600S-6 | Torre de suspensión tipo SC1 (5°)Tipo SC1-6 | Und | 0 | 8896.3898 |  | 4750.1022
212 | TA220SIR0S1C1600S-3 | Torre de suspensión tipo SC1 (5°)Tipo SC1-3 | Und | 0 | 10178.7523 |  | 5434.8016
213 | TA220SIR0S1C1600S±0 | Torre de suspensión tipo SC1 (5°)Tipo SC1±0 | Und | 0 | 11449.6652 |  | 6113.3876
214 | TA220SIR0S1C1600S+3 | Torre de suspensión tipo SC1 (5°)Tipo SC1+3 | Und | 0 | 12709.1283 |  | 6785.8603
215 | TA220SIR0S1C1600S+6 | Torre de suspensión tipo SC1 (5°)Tipo SC1+6 | Und | 0 | 13968.5915 |  | 7458.3329
216 | TA220SIR0S1C1600A-3 | Torre de ángulo menor tipo AC1 (30°)Tipo AC1-3 | Und | 0 | 15659.9131 |  | 8361.3903
217 | TA220SIR0S1C1600A±0 | Torre de ángulo menor tipo AC1 (30°)Tipo AC1±0 | Und | 0 | 17380.5917 |  | 9280.1224
218 | TA220SIR0S1C1600A+3 | Torre de ángulo menor tipo AC1 (30°)Tipo AC1+3 | Und | 0 | 19101.2703 |  | 10198.8545
219 | TA220SIR0S1C1600B-3 | Torre de ángulo mayor tipo BC1 (65°)Tipo BC1-3 | Und | 0 | 21132.9224 |  | 11283.6266
220 | TA220SIR0S1C1600B±0 | Torre de ángulo mayor tipo BC1 (65°)Tipo BC1±0 | Und | 0 | 23533.3212 |  | 12565.2857
221 | TA220SIR0S1C1600B+3 | Torre de ángulo mayor tipo BC1 (65°)Tipo BC1+3 | Und | 0 | 26357.3197 |  | 14073.12
222 | TA220SIR0S1C1600R-3 | Torre de anclaje, retención intermedia y terminal (15°) Tipo RC1-3 | Und | 0 | 27210.0025 |  | 14528.398
223 | TA220SIR0S1C1600R±0 | Torre de anclaje, retención intermedia y terminal (15°) Tipo RC1±0 | Und | 0 | 30334.451 |  | 16196.6533
224 | TA220SIR0S1C1600R+3 | Torre de anclaje, retención intermedia y terminal (15°) Tipo RC1+3 | Und | 0 | 33458.8994 |  | 17864.9086
225 | TA220SIR0S1C1500S-6 | Torre de suspensión tipo SC1 (5°)Tipo SC1-6 | Und | 0 | 8349.8209 |  | 4458.2694
226 | TA220SIR0S1C1500S-3 | Torre de suspensión tipo SC1 (5°)Tipo SC1-3 | Und | 0 | 9553.3987 |  | 5100.9028
227 | TA220SIR0S1C1500S±0 | Torre de suspensión tipo SC1 (5°)Tipo SC1±0 | Und | 0 | 10746.2302 |  | 5737.7984
228 | TA220SIR0S1C1500S+3 | Torre de suspensión tipo SC1 (5°)Tipo SC1+3 | Und | 0 | 11928.3155 |  | 6368.9563
229 | TA220SIR0S1C1500S+6 | Torre de suspensión tipo SC1 (5°)Tipo SC1+6 | Und | 0 | 13110.4009 |  | 7000.1141
230 | TA220SIR0S1C1500A-3 | Torre de ángulo menor tipo AC1 (30°)Tipo AC1-3 | Und | 0 | 14697.8125 |  | 7847.6902
231 | TA220SIR0S1C1500A±0 | Torre de ángulo menor tipo AC1 (30°)Tipo AC1±0 | Und | 0 | 16312.7775 |  | 8709.978
232 | TA220SIR0S1C1500A+3 | Torre de ángulo menor tipo AC1 (30°)Tipo AC1+3 | Und | 0 | 17927.7424 |  | 9572.2658
233 | TA220SIR0S1C1500B-3 | Torre de ángulo mayor tipo BC1 (65°)Tipo BC1-3 | Und | 0 | 19834.5756 |  | 10590.3926
234 | TA220SIR0S1C1500B±0 | Torre de ángulo mayor tipo BC1 (65°)Tipo BC1±0 | Und | 0 | 22087.5007 |  | 11793.3102
235 | TA220SIR0S1C1500B+3 | Torre de ángulo mayor tipo BC1 (65°)Tipo BC1+3 | Und | 0 | 24738.0008 |  | 13208.5075
236 | TA220SIR0S1C1500R-3 | Torre de anclaje, retención intermedia y terminal (15°) Tipo RC1-3 | Und | 0 | 25538.2972 |  | 13635.8145
237 | TA220SIR0S1C1500R±0 | Torre de anclaje, retención intermedia y terminal (15°) Tipo RC1±0 | Und | 0 | 28470.7884 |  | 15201.5769
238 | TA220SIR0S1C1500R+3 | Torre de anclaje, retención intermedia y terminal (15°) Tipo RC1+3 | Und | 0 | 31403.2796 |  | 16767.3393
239 | TA220SIR0D2C1700S-6 | Torre de suspensión tipo SC2 (5°)Tipo SC2-6 | Und | 0 | 11354.6649 |  | 6062.6636
240 | TA220SIR0D2C1700S-3 | Torre de suspensión tipo SC2 (5°)Tipo SC2-3 | Und | 0 | 12991.3734 |  | 6936.561
241 | TA220SIR0D2C1700S±0 | Torre de suspensión tipo SC2 (5°)Tipo SC2±0 | Und | 0 | 14613.4683 |  | 7802.6558
242 | TA220SIR0D2C1700S+3 | Torre de suspensión tipo SC2 (5°)Tipo SC2+3 | Und | 0 | 16220.9499 |  | 8660.948
243 | TA220SIR0D2C1700S+6 | Torre de suspensión tipo SC2 (5°)Tipo SC2+6 | Und | 0 | 17828.4314 |  | 9519.2401
244 | TA220SIR0D2C1700A-3 | Torre de ángulo menor tipo AC2 (30°)Tipo AC2-3 | Und | 0 | 19987.1037 |  | 10671.8328
245 | TA220SIR0D2C1700A±0 | Torre de ángulo menor tipo AC2 (30°)Tipo AC2±0 | Und | 0 | 22183.245 |  | 11844.4315
246 | TA220SIR0D2C1700A+3 | Torre de ángulo menor tipo AC2 (30°)Tipo AC2+3 | Und | 0 | 24379.3862 |  | 13017.0303
247 | TA220SIR0D2C1700B-3 | Torre de ángulo mayor tipo BC2 (65°)Tipo BC2-3 | Und | 0 | 26972.4301 |  | 14401.5495
248 | TA220SIR0D2C1700B±0 | Torre de ángulo mayor tipo BC2 (65°)Tipo BC2±0 | Und | 0 | 30036.1137 |  | 16037.3603
249 | TA220SIR0D2C1700B+3 | Torre de ángulo mayor tipo BC2 (65°)Tipo BC2+3 | Und | 0 | 33640.4473 |  | 17961.8435
250 | TA220SIR0D2C1700R-3 | Torre de anclaje, retención intermedia y terminal (15°) Tipo RC2-3 | Und | 0 | 34728.7458 |  | 18542.9252
251 | TA220SIR0D2C1700R±0 | Torre de anclaje, retención intermedia y terminal (15°) Tipo RC2±0 | Und | 0 | 38716.5505 |  | 20672.1574
252 | TA220SIR0D2C1700R+3 | Torre de anclaje, retención intermedia y terminal (15°) Tipo RC2+3 | Und | 0 | 42704.3552 |  | 22801.3896
253 | TA220SIR0D2C1600S-6 | Torre de suspensión tipo SC2 (5°)Tipo SC2-6 | Und | 0 | 10362.5529 |  | 5532.9393
254 | TA220SIR0D2C1600S-3 | Torre de suspensión tipo SC2 (5°)Tipo SC2-3 | Und | 0 | 11856.2542 |  | 6330.4801
255 | TA220SIR0D2C1600S±0 | Torre de suspensión tipo SC2 (5°)Tipo SC2±0 | Und | 0 | 13336.6189 |  | 7120.9
256 | TA220SIR0D2C1600S+3 | Torre de suspensión tipo SC2 (5°)Tipo SC2+3 | Und | 0 | 14803.6469 |  | 7904.199
257 | TA220SIR0D2C1600S+6 | Torre de suspensión tipo SC2 (5°)Tipo SC2+6 | Und | 0 | 16270.675 |  | 8687.498
258 | TA220SIR0D2C1600A-3 | Torre de ángulo menor tipo AC2 (30°)Tipo AC2-3 | Und | 0 | 18240.7337 |  | 9739.3831
259 | TA220SIR0D2C1600A±0 | Torre de ángulo menor tipo AC2 (30°)Tipo AC2±0 | Und | 0 | 20244.9874 |  | 10809.5262
260 | TA220SIR0D2C1600A+3 | Torre de ángulo menor tipo AC2 (30°)Tipo AC2+3 | Und | 0 | 22249.2412 |  | 11879.6693
261 | TA220SIR0D2C1600B-3 | Torre de ángulo mayor tipo BC2 (65°)Tipo BC2-3 | Und | 0 | 24615.7183 |  | 13143.2164
262 | TA220SIR0D2C1600B±0 | Torre de ángulo mayor tipo BC2 (65°)Tipo BC2±0 | Und | 0 | 27411.713 |  | 14636.0985
263 | TA220SIR0D2C1600B+3 | Torre de ángulo mayor tipo BC2 (65°)Tipo BC2+3 | Und | 0 | 30701.1186 |  | 16392.4303
264 | TA220SIR0D2C1600R-3 | Torre de anclaje, retención intermedia y terminal (15°) Tipo RC2-3 | Und | 0 | 31694.3272 |  | 16922.7401
265 | TA220SIR0D2C1600R±0 | Torre de anclaje, retención intermedia y terminal (15°) Tipo RC2±0 | Und | 0 | 35333.6981 |  | 18865.9309
266 | TA220SIR0D2C1600R+3 | Torre de anclaje, retención intermedia y terminal (15°) Tipo RC2+3 | Und | 0 | 38973.069 |  | 20809.1218
267 | TA220SIR0D1C1700S-6 | Torre de suspensión tipo SC2 (5°)Tipo SC2-6 | Und | 0 | 12390.2155 |  | 6615.5812
268 | TA220SIR0D1C1700S-3 | Torre de suspensión tipo SC2 (5°)Tipo SC2-3 | Und | 0 | 14176.1925 |  | 7569.1785
269 | TA220SIR0D1C1700S±0 | Torre de suspensión tipo SC2 (5°)Tipo SC2±0 | Und | 0 | 15946.2232 |  | 8514.2615
270 | TA220SIR0D1C1700S+3 | Torre de suspensión tipo SC2 (5°)Tipo SC2+3 | Und | 0 | 17700.3078 |  | 9450.8303
271 | TA220SIR0D1C1700S+6 | Torre de suspensión tipo SC2 (5°)Tipo SC2+6 | Und | 0 | 19454.3923 |  | 10387.3991
272 | TA220SIR0D1C1700A-3 | Torre de ángulo menor tipo AC2 (30°)Tipo AC2-3 | Und | 0 | 21809.9366 |  | 11645.1088
273 | TA220SIR0D1C1700A±0 | Torre de ángulo menor tipo AC2 (30°)Tipo AC2±0 | Und | 0 | 24206.3669 |  | 12924.649
274 | TA220SIR0D1C1700A+3 | Torre de ángulo menor tipo AC2 (30°)Tipo AC2+3 | Und | 0 | 26602.7972 |  | 14204.1893
275 | TA220SIR0D1C1700B-3 | Torre de ángulo mayor tipo BC2 (65°)Tipo BC2-3 | Und | 0 | 29432.3278 |  | 15714.9773
276 | TA220SIR0D1C1700B±0 | Torre de ángulo mayor tipo BC2 (65°)Tipo BC2±0 | Und | 0 | 32775.4207 |  | 17499.9748
277 | TA220SIR0D1C1700B+3 | Torre de ángulo mayor tipo BC2 (65°)Tipo BC2+3 | Und | 0 | 36708.4712 |  | 19599.9717
278 | TA220SIR0D1C1700R-3 | Torre de anclaje, retención intermedia y terminal (15°) Tipo RC2-3 | Und | 0 | 37896.0231 |  | 20234.0483
279 | TA220SIR0D1C1700R±0 | Torre de anclaje, retención intermedia y terminal (15°) Tipo RC2±0 | Und | 0 | 42247.5173 |  | 22557.4675
280 | TA220SIR0D1C1700R+3 | Torre de anclaje, retención intermedia y terminal (15°) Tipo RC2+3 | Und | 0 | 46599.0116 |  | 24880.8866
281 | TA220SIR0D1C1600S-6 | Torre de suspensión tipo SC2 (5°)Tipo SC2-6 | Und | 0 | 11390.3794 |  | 6081.7328
282 | TA220SIR0D1C1600S-3 | Torre de suspensión tipo SC2 (5°)Tipo SC2-3 | Und | 0 | 13032.2359 |  | 6958.379
283 | TA220SIR0D1C1600S±0 | Torre de suspensión tipo SC2 (5°)Tipo SC2±0 | Und | 0 | 14659.433 |  | 7827.198
284 | TA220SIR0D1C1600S+3 | Torre de suspensión tipo SC2 (5°)Tipo SC2+3 | Und | 0 | 16271.9706 |  | 8688.1898
285 | TA220SIR0D1C1600S+6 | Torre de suspensión tipo SC2 (5°)Tipo SC2+6 | Und | 0 | 17884.5083 |  | 9549.1816
286 | TA220SIR0D1C1600A-3 | Torre de ángulo menor tipo AC2 (30°)Tipo AC2-3 | Und | 0 | 20049.9704 |  | 10705.3996
287 | TA220SIR0D1C1600A±0 | Torre de ángulo menor tipo AC2 (30°)Tipo AC2±0 | Und | 0 | 22253.0193 |  | 11881.6866
288 | TA220SIR0D1C1600A+3 | Torre de ángulo menor tipo AC2 (30°)Tipo AC2+3 | Und | 0 | 24456.0682 |  | 13057.9735
289 | TA220SIR0D1C1600B-3 | Torre de ángulo mayor tipo BC2 (65°)Tipo BC2-3 | Und | 0 | 27057.2681 |  | 14446.8476
290 | TA220SIR0D1C1600B±0 | Torre de ángulo mayor tipo BC2 (65°)Tipo BC2±0 | Und | 0 | 30130.5881 |  | 16087.8036
291 | TA220SIR0D1C1600B+3 | Torre de ángulo mayor tipo BC2 (65°)Tipo BC2+3 | Und | 0 | 33746.2587 |  | 18018.34
292 | TA220SIR0D1C1600R-3 | Torre de anclaje, retención intermedia y terminal (15°) Tipo RC2-3 | Und | 0 | 34837.9803 |  | 18601.2494
293 | TA220SIR0D1C1600R±0 | Torre de anclaje, retención intermedia y terminal (15°) Tipo RC2±0 | Und | 0 | 38838.3281 |  | 20737.1788
294 | TA220SIR0D1C1600R+3 | Torre de anclaje, retención intermedia y terminal (15°) Tipo RC2+3 | Und | 0 | 42838.6759 |  | 22873.1083
295 | TA220SER0S2C4500S-6 | Torre de suspensión tipo SC1 (5°)Tipo SC1-6 | Und | 0 | 6638.8455 |  | 3544.7181
296 | TA220SER0S2C4500S-3 | Torre de suspensión tipo SC1 (5°)Tipo SC1-3 | Und | 0 | 7595.7962 |  | 4055.6685
297 | TA220SER0S2C4500S±0 | Torre de suspensión tipo SC1 (5°)Tipo SC1±0 | Und | 0 | 8544.2027 |  | 4562.0568
298 | TA220SER0S2C4500S+3 | Torre de suspensión tipo SC1 (5°)Tipo SC1+3 | Und | 0 | 9484.065 |  | 5063.8831
299 | TA220SER0S2C4500S+6 | Torre de suspensión tipo SC1 (5°)Tipo SC1+6 | Und | 0 | 10423.9273 |  | 5565.7093
300 | TA220SER0S2C4500A-3 | Torre de ángulo menor tipo AC1 (30°)Tipo AC1-3 | Und | 0 | 11686.0598 |  | 6239.6072
301 | TA220SER0S2C4500A±0 | Torre de ángulo menor tipo AC1 (30°)Tipo AC1±0 | Und | 0 | 12970.0997 |  | 6925.2022
302 | TA220SER0S2C4500A+3 | Torre de ángulo menor tipo AC1 (30°)Tipo AC1+3 | Und | 0 | 14254.1396 |  | 7610.7973
303 | TA220SER0S2C4500B-3 | Torre de ángulo mayor tipo BC1 (65°)Tipo BC1-3 | Und | 0 | 15770.2404 |  | 8420.298
304 | TA220SER0S2C4500B±0 | Torre de ángulo mayor tipo BC1 (65°)Tipo BC1±0 | Und | 0 | 17561.515 |  | 9376.7238
305 | TA220SER0S2C4500B+3 | Torre de ángulo mayor tipo BC1 (65°)Tipo BC1+3 | Und | 0 | 19668.8968 |  | 10501.9307
306 | TA220SER0S2C4500R-3 | Torre de anclaje, retención intermedia y terminal (15°) Tipo RC1-3 | Und | 0 | 20305.2031 |  | 10841.6775
307 | TA220SER0S2C4500R±0 | Torre de anclaje, retención intermedia y terminal (15°) Tipo RC1±0 | Und | 0 | 22636.7928 |  | 12086.597
308 | TA220SER0S2C4500R+3 | Torre de anclaje, retención intermedia y terminal (15°) Tipo RC1+3 | Und | 0 | 24968.3825 |  | 13331.5165
309 | TA220SER0S2C4400S-6 | Torre de suspensión tipo SC1 (5°)Tipo SC1-6 | Und | 0 | 6147.9204 |  | 3282.5956
310 | TA220SER0S2C4400S-3 | Torre de suspensión tipo SC1 (5°)Tipo SC1-3 | Und | 0 | 7034.1071 |  | 3755.7625
311 | TA220SER0S2C4400S±0 | Torre de suspensión tipo SC1 (5°)Tipo SC1±0 | Und | 0 | 7912.3815 |  | 4224.7048
312 | TA220SER0S2C4400S+3 | Torre de suspensión tipo SC1 (5°)Tipo SC1+3 | Und | 0 | 8782.7435 |  | 4689.4223
313 | TA220SER0S2C4400S+6 | Torre de suspensión tipo SC1 (5°)Tipo SC1+6 | Und | 0 | 9653.1054 |  | 5154.1398
314 | TA220SER0S2C4400A-3 | Torre de ángulo menor tipo AC1 (30°)Tipo AC1-3 | Und | 0 | 10821.9066 |  | 5778.2048
315 | TA220SER0S2C4400A±0 | Torre de ángulo menor tipo AC1 (30°)Tipo AC1±0 | Und | 0 | 12010.9951 |  | 6413.1018
316 | TA220SER0S2C4400A+3 | Torre de ángulo menor tipo AC1 (30°)Tipo AC1+3 | Und | 0 | 13200.0836 |  | 7047.9989
317 | TA220SER0S2C4400B-3 | Torre de ángulo mayor tipo BC1 (65°)Tipo BC1-3 | Und | 0 | 14604.0729 |  | 7797.6392
318 | TA220SER0S2C4400B±0 | Torre de ángulo mayor tipo BC1 (65°)Tipo BC1±0 | Und | 0 | 16262.8874 |  | 8683.3399
319 | TA220SER0S2C4400B+3 | Torre de ángulo mayor tipo BC1 (65°)Tipo BC1+3 | Und | 0 | 18214.4339 |  | 9725.3407
320 | TA220SER0S2C4400R-3 | Torre de anclaje, retención intermedia y terminal (15°) Tipo RC1-3 | Und | 0 | 18803.6871 |  | 10039.9641
321 | TA220SER0S2C4400R±0 | Torre de anclaje, retención intermedia y terminal (15°) Tipo RC1±0 | Und | 0 | 20962.8618 |  | 11192.8251
322 | TA220SER0S2C4400R+3 | Torre de anclaje, retención intermedia y terminal (15°) Tipo RC1+3 | Und | 0 | 23122.0366 |  | 12345.6861
323 | TA220SER0S2C4600S-6 | Torre de suspensión tipo SC1 (5°)Tipo SC1-6 | Und | 0 | 7130.0849 |  | 3807.0085
324 | TA220SER0S2C4600S-3 | Torre de suspensión tipo SC1 (5°)Tipo SC1-3 | Und | 0 | 8157.8449 |  | 4355.7665
325 | TA220SER0S2C4600S±0 | Torre de suspensión tipo SC1 (5°)Tipo SC1±0 | Und | 0 | 9176.4285 |  | 4899.6249
326 | TA220SER0S2C4600S+3 | Torre de suspensión tipo SC1 (5°)Tipo SC1+3 | Und | 0 | 10185.8356 |  | 5438.5836
327 | TA220SER0S2C4600S+6 | Torre de suspensión tipo SC1 (5°)Tipo SC1+6 | Und | 0 | 11195.2427 |  | 5977.5423
328 | TA220SER0S2C4600A-3 | Torre de ángulo menor tipo AC1 (30°)Tipo AC1-3 | Und | 0 | 12550.7664 |  | 6701.3051
329 | TA220SER0S2C4600A±0 | Torre de ángulo menor tipo AC1 (30°)Tipo AC1±0 | Und | 0 | 13929.8184 |  | 7437.6306
330 | TA220SER0S2C4600A+3 | Torre de ángulo menor tipo AC1 (30°)Tipo AC1+3 | Und | 0 | 15308.8704 |  | 8173.956
331 | TA220SER0S2C4600B-3 | Torre de ángulo mayor tipo BC1 (65°)Tipo BC1-3 | Und | 0 | 16937.1548 |  | 9043.3555
332 | TA220SER0S2C4600B±0 | Torre de ángulo mayor tipo BC1 (65°)Tipo BC1±0 | Und | 0 | 18860.9741 |  | 10070.5518
333 | TA220SER0S2C4600B+3 | Torre de ángulo mayor tipo BC1 (65°)Tipo BC1+3 | Und | 0 | 21124.291 |  | 11279.018
334 | TA220SER0S2C4600R-3 | Torre de anclaje, retención intermedia y terminal (15°) Tipo RC1-3 | Und | 0 | 21807.6807 |  | 11643.9043
335 | TA220SER0S2C4600R±0 | Torre de anclaje, retención intermedia y terminal (15°) Tipo RC1±0 | Und | 0 | 24311.7957 |  | 12980.9412
336 | TA220SER0S2C4600R+3 | Torre de anclaje, retención intermedia y terminal (15°) Tipo RC1+3 | Und | 0 | 26815.9106 |  | 14317.9782
337 | TA220SER0S1C4500S-6 | Torre de suspensión tipo SC1 (5°)Tipo SC1-6 | Und | 0 | 7637.1416 |  | 4077.7443
338 | TA220SER0S1C4500S-3 | Torre de suspensión tipo SC1 (5°)Tipo SC1-3 | Und | 0 | 8737.9909 |  | 4665.5273
339 | TA220SER0S1C4500S±0 | Torre de suspensión tipo SC1 (5°)Tipo SC1±0 | Und | 0 | 9829.0111 |  | 5248.0622
340 | TA220SER0S1C4500S+3 | Torre de suspensión tipo SC1 (5°)Tipo SC1+3 | Und | 0 | 10910.2023 |  | 5825.349
341 | TA220SER0S1C4500S+6 | Torre de suspensión tipo SC1 (5°)Tipo SC1+6 | Und | 0 | 11991.3936 |  | 6402.6359
342 | TA220SER0S1C4500A-3 | Torre de ángulo menor tipo AC1 (30°)Tipo AC1-3 | Und | 0 | 13443.3154 |  | 7177.8691
343 | TA220SER0S1C4500A±0 | Torre de ángulo menor tipo AC1 (30°)Tipo AC1±0 | Und | 0 | 14920.4389 |  | 7966.5584
344 | TA220SER0S1C4500A+3 | Torre de ángulo menor tipo AC1 (30°)Tipo AC1+3 | Und | 0 | 16397.5623 |  | 8755.2477
345 | TA220SER0S1C4500B-3 | Torre de ángulo mayor tipo BC1 (65°)Tipo BC1-3 | Und | 0 | 18141.6423 |  | 9686.4746
346 | TA220SER0S1C4500B±0 | Torre de ángulo mayor tipo BC1 (65°)Tipo BC1±0 | Und | 0 | 20202.2742 |  | 10786.7201
347 | TA220SER0S1C4500B+3 | Torre de ángulo mayor tipo BC1 (65°)Tipo BC1+3 | Und | 0 | 22626.5471 |  | 12081.1265
348 | TA220SER0S1C4500R-3 | Torre de anclaje, retención intermedia y terminal (15°) Tipo RC1-3 | Und | 0 | 23358.5361 |  | 12471.9617
349 | TA220SER0S1C4500R±0 | Torre de anclaje, retención intermedia y terminal (15°) Tipo RC1±0 | Und | 0 | 26040.7315 |  | 13904.0822
350 | TA220SER0S1C4500R+3 | Torre de anclaje, retención intermedia y terminal (15°) Tipo RC1+3 | Und | 0 | 28722.9268 |  | 15336.2027
351 | TA220SER0S1C4400S-6 | Torre de suspensión tipo SC1 (5°)Tipo SC1-6 | Und | 0 | 7173.9783 |  | 3830.4448
352 | TA220SER0S1C4400S-3 | Torre de suspensión tipo SC1 (5°)Tipo SC1-3 | Und | 0 | 8208.0652 |  | 4382.581
353 | TA220SER0S1C4400S±0 | Torre de suspensión tipo SC1 (5°)Tipo SC1±0 | Und | 0 | 9232.9193 |  | 4929.7873
354 | TA220SER0S1C4400S+3 | Torre de suspensión tipo SC1 (5°)Tipo SC1+3 | Und | 0 | 10248.5404 |  | 5472.064
355 | TA220SER0S1C4400S+6 | Torre de suspensión tipo SC1 (5°)Tipo SC1+6 | Und | 0 | 11264.1615 |  | 6014.3406
356 | TA220SER0S1C4400A-3 | Torre de ángulo menor tipo AC1 (30°)Tipo AC1-3 | Und | 0 | 12628.0299 |  | 6742.5589
357 | TA220SER0S1C4400A±0 | Torre de ángulo menor tipo AC1 (30°)Tipo AC1±0 | Und | 0 | 14015.5715 |  | 7483.4172
358 | TA220SER0S1C4400A+3 | Torre de ángulo menor tipo AC1 (30°)Tipo AC1+3 | Und | 0 | 15403.1131 |  | 8224.2755
359 | TA220SER0S1C4400B-3 | Torre de ángulo mayor tipo BC1 (65°)Tipo BC1-3 | Und | 0 | 17041.4212 |  | 9099.0271
360 | TA220SER0S1C4400B±0 | Torre de ángulo mayor tipo BC1 (65°)Tipo BC1±0 | Und | 0 | 18977.0838 |  | 10132.5469
361 | TA220SER0S1C4400B+3 | Torre de ángulo mayor tipo BC1 (65°)Tipo BC1+3 | Und | 0 | 21254.3338 |  | 11348.4525
362 | TA220SER0S1C4400R-3 | Torre de anclaje, retención intermedia y terminal (15°) Tipo RC1-3 | Und | 0 | 21941.9305 |  | 11715.5851
363 | TA220SER0S1C4400R±0 | Torre de anclaje, retención intermedia y terminal (15°) Tipo RC1±0 | Und | 0 | 24461.461 |  | 13060.8529
364 | TA220SER0S1C4400R+3 | Torre de anclaje, retención intermedia y terminal (15°) Tipo RC1+3 | Und | 0 | 26980.9915 |  | 14406.1208
365 | TA220SER0S1C1600S-6 | Torre de suspensión tipo SC1 (5°)Tipo SC1-6 | Und | 0 | 7626.9425 |  | 4072.2986
366 | TA220SER0S1C1600S-3 | Torre de suspensión tipo SC1 (5°)Tipo SC1-3 | Und | 0 | 8726.3215 |  | 4659.2966
367 | TA220SER0S1C1600S±0 | Torre de suspensión tipo SC1 (5°)Tipo SC1±0 | Und | 0 | 9815.8848 |  | 5241.0536
368 | TA220SER0S1C1600S+3 | Torre de suspensión tipo SC1 (5°)Tipo SC1+3 | Und | 0 | 10895.6321 |  | 5817.5695
369 | TA220SER0S1C1600S+6 | Torre de suspensión tipo SC1 (5°)Tipo SC1+6 | Und | 0 | 11975.3794 |  | 6394.0853
370 | TA220SER0S1C1600A-3 | Torre de ángulo menor tipo AC1 (30°)Tipo AC1-3 | Und | 0 | 13425.3623 |  | 7168.2833
371 | TA220SER0S1C1600A±0 | Torre de ángulo menor tipo AC1 (30°)Tipo AC1±0 | Und | 0 | 14900.5131 |  | 7955.9193
372 | TA220SER0S1C1600A+3 | Torre de ángulo menor tipo AC1 (30°)Tipo AC1+3 | Und | 0 | 16375.6639 |  | 8743.5553
373 | TA220SER0S1C1600B-3 | Torre de ángulo mayor tipo BC1 (65°)Tipo BC1-3 | Und | 0 | 18117.4146 |  | 9673.5386
374 | TA220SER0S1C1600B±0 | Torre de ángulo mayor tipo BC1 (65°)Tipo BC1±0 | Und | 0 | 20175.2947 |  | 10772.3147
375 | TA220SER0S1C1600B+3 | Torre de ángulo mayor tipo BC1 (65°)Tipo BC1+3 | Und | 0 | 22596.33 |  | 12064.9925
376 | TA220SER0S1C1600R-3 | Torre de anclaje, retención intermedia y terminal (15°) Tipo RC1-3 | Und | 0 | 23327.3415 |  | 12455.3058
377 | TA220SER0S1C1600R±0 | Torre de anclaje, retención intermedia y terminal (15°) Tipo RC1±0 | Und | 0 | 26005.9549 |  | 13885.5137
378 | TA220SER0S1C1600R+3 | Torre de anclaje, retención intermedia y terminal (15°) Tipo RC1+3 | Und | 0 | 28684.5682 |  | 15315.7216
379 | TA220SER0S1C1500S-6 | Torre de suspensión tipo SC1 (5°)Tipo SC1-6 | Und | 0 | 7147.2801 |  | 3816.1896
380 | TA220SER0S1C1500S-3 | Torre de suspensión tipo SC1 (5°)Tipo SC1-3 | Und | 0 | 8177.5186 |  | 4366.271
381 | TA220SER0S1C1500S±0 | Torre de suspensión tipo SC1 (5°)Tipo SC1±0 | Und | 0 | 9198.5586 |  | 4911.441
382 | TA220SER0S1C1500S+3 | Torre de suspensión tipo SC1 (5°)Tipo SC1+3 | Und | 0 | 10210.4001 |  | 5451.6995
383 | TA220SER0S1C1500S+6 | Torre de suspensión tipo SC1 (5°)Tipo SC1+6 | Und | 0 | 11222.2415 |  | 5991.958
384 | TA220SER0S1C1500A-3 | Torre de ángulo menor tipo AC1 (30°)Tipo AC1-3 | Und | 0 | 12581.0342 |  | 6717.4662
385 | TA220SER0S1C1500A±0 | Torre de ángulo menor tipo AC1 (30°)Tipo AC1±0 | Und | 0 | 13963.412 |  | 7455.5674
386 | TA220SER0S1C1500A+3 | Torre de ángulo menor tipo AC1 (30°)Tipo AC1+3 | Und | 0 | 15345.7898 |  | 8193.6686
387 | TA220SER0S1C1500B-3 | Torre de ángulo mayor tipo BC1 (65°)Tipo BC1-3 | Und | 0 | 16978.001 |  | 9065.1647
388 | TA220SER0S1C1500B±0 | Torre de ángulo mayor tipo BC1 (65°)Tipo BC1±0 | Und | 0 | 18906.4599 |  | 10094.8382
389 | TA220SER0S1C1500B+3 | Torre de ángulo mayor tipo BC1 (65°)Tipo BC1+3 | Und | 0 | 21175.2351 |  | 11306.2188
390 | TA220SER0S1C1500R-3 | Torre de anclaje, retención intermedia y terminal (15°) Tipo RC1-3 | Und | 0 | 21860.2728 |  | 11671.9851
391 | TA220SER0S1C1500R±0 | Torre de anclaje, retención intermedia y terminal (15°) Tipo RC1±0 | Und | 0 | 24370.4268 |  | 13012.2465
392 | TA220SER0S1C1500R+3 | Torre de anclaje, retención intermedia y terminal (15°) Tipo RC1+3 | Und | 0 | 26880.5807 |  | 14352.5079
393 | TA220SER0S1C1400S-6 | Torre de suspensión tipo SC1 (5°)Tipo SC1-6 | Und | 0 | 6669.5308 |  | 3561.1022
394 | TA220SER0S1C1400S-3 | Torre de suspensión tipo SC1 (5°)Tipo SC1-3 | Und | 0 | 7630.9046 |  | 4074.4142
395 | TA220SER0S1C1400S±0 | Torre de suspensión tipo SC1 (5°)Tipo SC1±0 | Und | 0 | 8583.6948 |  | 4583.1431
396 | TA220SER0S1C1400S+3 | Torre de suspensión tipo SC1 (5°)Tipo SC1+3 | Und | 0 | 9527.9012 |  | 5087.2888
397 | TA220SER0S1C1400S+6 | Torre de suspensión tipo SC1 (5°)Tipo SC1+6 | Und | 0 | 10472.1076 |  | 5591.4345
398 | TA220SER0S1C1400A-3 | Torre de ángulo menor tipo AC1 (30°)Tipo AC1-3 | Und | 0 | 11740.0738 |  | 6268.4472
399 | TA220SER0S1C1400A±0 | Torre de ángulo menor tipo AC1 (30°)Tipo AC1±0 | Und | 0 | 13030.0487 |  | 6957.2112
400 | TA220SER0S1C1400A+3 | Torre de ángulo menor tipo AC1 (30°)Tipo AC1+3 | Und | 0 | 14320.0235 |  | 7645.9751
401 | TA220SER0S1C1400B-3 | Torre de ángulo mayor tipo BC1 (65°)Tipo BC1-3 | Und | 0 | 15843.1319 |  | 8459.2174
402 | TA220SER0S1C1400B±0 | Torre de ángulo mayor tipo BC1 (65°)Tipo BC1±0 | Und | 0 | 17642.6859 |  | 9420.0639
403 | TA220SER0S1C1400B+3 | Torre de ángulo mayor tipo BC1 (65°)Tipo BC1+3 | Und | 0 | 19759.8082 |  | 10550.4716
404 | TA220SER0S1C1400R-3 | Torre de anclaje, retención intermedia y terminal (15°) Tipo RC1-3 | Und | 0 | 20399.0556 |  | 10891.7887
405 | TA220SER0S1C1400R±0 | Torre de anclaje, retención intermedia y terminal (15°) Tipo RC1±0 | Und | 0 | 22741.4221 |  | 12142.4624
406 | TA220SER0S1C1400R+3 | Torre de anclaje, retención intermedia y terminal (15°) Tipo RC1+3 | Und | 0 | 25083.7886 |  | 13393.136
407 | TA220SER0D2C4600S-6 | Torre de suspensión tipo SC2 (5°)Tipo SC2-6 | Und | 0 | 9486.2647 |  | 5065.0576
408 | TA220SER0D2C4600S-3 | Torre de suspensión tipo SC2 (5°)Tipo SC2-3 | Und | 0 | 10853.6542 |  | 5795.1559
409 | TA220SER0D2C4600S±0 | Torre de suspensión tipo SC2 (5°)Tipo SC2±0 | Und | 0 | 12208.8349 |  | 6518.7356
410 | TA220SER0D2C4600S+3 | Torre de suspensión tipo SC2 (5°)Tipo SC2+3 | Und | 0 | 13551.8067 |  | 7235.7965
411 | TA220SER0D2C4600S+6 | Torre de suspensión tipo SC2 (5°)Tipo SC2+6 | Und | 0 | 14894.7785 |  | 7952.8574
412 | TA220SER0D2C4600A-3 | Torre de ángulo menor tipo AC2 (30°)Tipo AC2-3 | Und | 0 | 16698.2432 |  | 8915.792
413 | TA220SER0D2C4600A±0 | Torre de ángulo menor tipo AC2 (30°)Tipo AC2±0 | Und | 0 | 18533.0113 |  | 9895.4406
414 | TA220SER0D2C4600A+3 | Torre de ángulo menor tipo AC2 (30°)Tipo AC2+3 | Und | 0 | 20367.7794 |  | 10875.0893
415 | TA220SER0D2C4600B-3 | Torre de ángulo mayor tipo BC2 (65°)Tipo BC2-3 | Und | 0 | 22534.1402 |  | 12031.7871
416 | TA220SER0D2C4600B±0 | Torre de ángulo mayor tipo BC2 (65°)Tipo BC2±0 | Und | 0 | 25093.6973 |  | 13398.4266
417 | TA220SER0D2C4600B+3 | Torre de ángulo mayor tipo BC2 (65°)Tipo BC2+3 | Und | 0 | 28104.941 |  | 15006.2378
418 | TA220SER0D2C4600R-3 | Torre de anclaje, retención intermedia y terminal (15°) Tipo RC2-3 | Und | 0 | 29014.1609 |  | 15491.703
419 | TA220SER0D2C4600R±0 | Torre de anclaje, retención intermedia y terminal (15°) Tipo RC2±0 | Und | 0 | 32345.7758 |  | 17270.5719
420 | TA220SER0D2C4600R+3 | Torre de anclaje, retención intermedia y terminal (15°) Tipo RC2+3 | Und | 0 | 35677.3907 |  | 19049.4408
421 | TA220SER0S1C4600S-6 | Torre de suspensión tipo SC1 (5°)Tipo SC1-6 | Und | 0 | 8113.3402 |  | 4332.0038
422 | TA220SER0S1C4600S-3 | Torre de suspensión tipo SC1 (5°)Tipo SC1-3 | Und | 0 | 9282.8306 |  | 4956.4368
423 | TA220SER0S1C4600S±0 | Torre de suspensión tipo SC1 (5°)Tipo SC1±0 | Und | 0 | 10441.8792 |  | 5575.2945
424 | TA220SER0S1C4600S+3 | Torre de suspensión tipo SC1 (5°)Tipo SC1+3 | Und | 0 | 11590.486 |  | 6188.5769
425 | TA220SER0S1C4600S+6 | Torre de suspensión tipo SC1 (5°)Tipo SC1+6 | Und | 0 | 12739.0927 |  | 6801.8593
426 | TA220SER0S1C4600A-3 | Torre de ángulo menor tipo AC1 (30°)Tipo AC1-3 | Und | 0 | 14281.5462 |  | 7625.4307
427 | TA220SER0S1C4600A±0 | Torre de ángulo menor tipo AC1 (30°)Tipo AC1±0 | Und | 0 | 15850.7727 |  | 8463.2971
428 | TA220SER0S1C4600A+3 | Torre de ángulo menor tipo AC1 (30°)Tipo AC1+3 | Und | 0 | 17419.9992 |  | 9301.1635
429 | TA220SER0S1C4600B-3 | Torre de ángulo mayor tipo BC1 (65°)Tipo BC1-3 | Und | 0 | 19272.8277 |  | 10290.4552
430 | TA220SER0S1C4600B±0 | Torre de ángulo mayor tipo BC1 (65°)Tipo BC1±0 | Und | 0 | 21461.9462 |  | 11459.3042
431 | TA220SER0S1C4600B+3 | Torre de ángulo mayor tipo BC1 (65°)Tipo BC1+3 | Und | 0 | 24037.3798 |  | 12834.4207
432 | TA220SER0S1C4600R-3 | Torre de anclaje, retención intermedia y terminal (15°) Tipo RC1-3 | Und | 0 | 24815.0105 |  | 13249.6257
433 | TA220SER0S1C4600R±0 | Torre de anclaje, retención intermedia y terminal (15°) Tipo RC1±0 | Und | 0 | 27664.4487 |  | 14771.0431
434 | TA220SER0S1C4600R+3 | Torre de anclaje, retención intermedia y terminal (15°) Tipo RC1+3 | Und | 0 | 30513.8869 |  | 16292.4606
435 | TA138SIR2S1C2400S-6 | Torre de suspensión tipo SS1 (5°)Tipo SS1-6 | Und | 0 | 6976.8433 |  | 3725.1873
436 | TA138SIR2S1C2400S-3 | Torre de suspensión tipo SS1 (5°)Tipo SS1-3 | Und | 0 | 7982.5144 |  | 4262.1512
437 | TA138SIR2S1C2400S±0 | Torre de suspensión tipo SS1 (5°)Tipo SS1±0 | Und | 0 | 8979.2063 |  | 4794.3209
438 | TA138SIR2S1C2400S+3 | Torre de suspensión tipo SS1 (5°)Tipo SS1+3 | Und | 0 | 9966.919 |  | 5321.6962
439 | TA138SIR2S1C2400S+6 | Torre de suspensión tipo SS1 (5°)Tipo SS1+6 | Und | 0 | 10954.6317 |  | 5849.0714
440 | TA138SIR2S1C2400A-3 | Torre de ángulo menor tipo AS1 (30°)Tipo AS1-3 | Und | 0 | 12281.0221 |  | 6557.2789
441 | TA138SIR2S1C2400A±0 | Torre de ángulo menor tipo AS1 (30°)Tipo AS1±0 | Und | 0 | 13630.4351 |  | 7277.7791
442 | TA138SIR2S1C2400A+3 | Torre de ángulo menor tipo AS1 (30°)Tipo AS1+3 | Und | 0 | 14979.8482 |  | 7998.2792
443 | TA138SIR2S1C2400B-3 | Torre de ángulo mayor tipo BS1 (65°)Tipo BS1-3 | Und | 0 | 16573.137 |  | 8848.9933
444 | TA138SIR2S1C2400B±0 | Torre de ángulo mayor tipo BS1 (65°)Tipo BS1±0 | Und | 0 | 18455.6092 |  | 9854.1129
445 | TA138SIR2S1C2400B+3 | Torre de ángulo mayor tipo BS1 (65°)Tipo BS1+3 | Und | 0 | 20670.2823 |  | 11036.6064
446 | TA138SIR2S1C2400R-3 | Torre de anclaje, retención intermedia y terminal (15°) Tipo RS1-3 | Und | 0 | 21338.9844 |  | 11393.6505
447 | TA138SIR2S1C2400R±0 | Torre de anclaje, retención intermedia y terminal (15°) Tipo RS1±0 | Und | 0 | 23789.2802 |  | 12701.9515
448 | TA138SIR2S1C2400R+3 | Torre de anclaje, retención intermedia y terminal (15°) Tipo RS1+3 | Und | 0 | 26239.5761 |  | 14010.2525
449 | TA138SIR2S1C2315S-6 | Torre de suspensión tipo SS1 (5°)Tipo SS1-6 | Und | 0 | 6429.9825 |  | 3433.1987
450 | TA138SIR2S1C2315S-3 | Torre de suspensión tipo SS1 (5°)Tipo SS1-3 | Und | 0 | 7356.8268 |  | 3928.0741
451 | TA138SIR2S1C2315S±0 | Torre de suspensión tipo SS1 (5°)Tipo SS1±0 | Und | 0 | 8275.3957 |  | 4418.5311
452 | TA138SIR2S1C2315S+3 | Torre de suspensión tipo SS1 (5°)Tipo SS1+3 | Und | 0 | 9185.6892 |  | 4904.5695
453 | TA138SIR2S1C2315S+6 | Torre de suspensión tipo SS1 (5°)Tipo SS1+6 | Und | 0 | 10095.9827 |  | 5390.6079
454 | TA138SIR2S1C2315A-3 | Torre de ángulo menor tipo AS1 (30°)Tipo AS1-3 | Und | 0 | 11318.4076 |  | 6043.3045
455 | TA138SIR2S1C2315A±0 | Torre de ángulo menor tipo AS1 (30°)Tipo AS1±0 | Und | 0 | 12562.0507 |  | 6707.3302
456 | TA138SIR2S1C2315A+3 | Torre de ángulo menor tipo AS1 (30°)Tipo AS1+3 | Und | 0 | 13805.6937 |  | 7371.3559
457 | TA138SIR2S1C2315B-3 | Torre de ángulo mayor tipo BS1 (65°)Tipo BS1-3 | Und | 0 | 15274.0969 |  | 8155.3891
458 | TA138SIR2S1C2315B±0 | Torre de ángulo mayor tipo BS1 (65°)Tipo BS1±0 | Und | 0 | 17009.0166 |  | 9081.7251
459 | TA138SIR2S1C2315B+3 | Torre de ángulo mayor tipo BS1 (65°)Tipo BS1+3 | Und | 0 | 19050.0986 |  | 10171.5321
460 | TA138SIR2S1C2315R-3 | Torre de anclaje, retención intermedia y terminal (15°) Tipo RS1-3 | Und | 0 | 19666.3863 |  | 10500.5903
461 | TA138SIR2S1C2315R±0 | Torre de anclaje, retención intermedia y terminal (15°) Tipo RS1±0 | Und | 0 | 21924.6224 |  | 11706.3437
462 | TA138SIR2S1C2315R+3 | Torre de anclaje, retención intermedia y terminal (15°) Tipo RS1+3 | Und | 0 | 24182.8585 |  | 12912.0971
463 | TA138SIR2D1C2400S-6 | Torre de suspensión tipo SS2 (5°)Tipo SS2-6 | Und | 0 | 9649.7444 |  | 5152.3453
464 | TA138SIR2D1C2400S-3 | Torre de suspensión tipo SS2 (5°)Tipo SS2-3 | Und | 0 | 11040.6986 |  | 5895.0257
465 | TA138SIR2D1C2400S±0 | Torre de suspensión tipo SS2 (5°)Tipo SS2±0 | Und | 0 | 12419.2335 |  | 6631.075
466 | TA138SIR2D1C2400S+3 | Torre de suspensión tipo SS2 (5°)Tipo SS2+3 | Und | 0 | 13785.3492 |  | 7360.4932
467 | TA138SIR2D1C2400S+6 | Torre de suspensión tipo SS2 (5°)Tipo SS2+6 | Und | 0 | 15151.4649 |  | 8089.9115
468 | TA138SIR2D1C2400A-3 | Torre de ángulo menor tipo AS2 (30°)Tipo AS2-3 | Und | 0 | 16986.0092 |  | 9069.4406
469 | TA138SIR2D1C2400A±0 | Torre de ángulo menor tipo AS2 (30°)Tipo AS2±0 | Und | 0 | 18852.3965 |  | 10065.9718
470 | TA138SIR2D1C2400A+3 | Torre de ángulo menor tipo AS2 (30°)Tipo AS2+3 | Und | 0 | 20718.7837 |  | 11062.5031
471 | TA138SIR2D1C2400B-3 | Torre de ángulo mayor tipo BS2 (65°)Tipo BS2-3 | Und | 0 | 22922.478 |  | 12239.1346
472 | TA138SIR2D1C2400B±0 | Torre de ángulo mayor tipo BS2 (65°)Tipo BS2±0 | Und | 0 | 25526.1448 |  | 13629.3259
473 | TA138SIR2D1C2400B+3 | Torre de ángulo mayor tipo BS2 (65°)Tipo BS2+3 | Und | 0 | 28589.2822 |  | 15264.845
474 | TA138SIR2D1C2400R-3 | Torre de anclaje, retención intermedia y terminal (15°) Tipo RS2-3 | Und | 0 | 29514.171 |  | 15758.6763
475 | TA138SIR2D1C2400R±0 | Torre de anclaje, retención intermedia y terminal (15°) Tipo RS2±0 | Und | 0 | 32903.2007 |  | 17568.2011
476 | TA138SIR2D1C2400R+3 | Torre de anclaje, retención intermedia y terminal (15°) Tipo RS2+3 | Und | 0 | 36292.2303 |  | 19377.7258
477 | TA138SIR2D1C2315S-6 | Torre de suspensión tipo SS2 (5°)Tipo SS2-6 | Und | 0 | 8848.009 |  | 4724.2699
478 | TA138SIR2D1C2315S-3 | Torre de suspensión tipo SS2 (5°)Tipo SS2-3 | Und | 0 | 10123.3977 |  | 5405.2457
479 | TA138SIR2D1C2315S±0 | Torre de suspensión tipo SS2 (5°)Tipo SS2±0 | Und | 0 | 11387.3989 |  | 6080.1414
480 | TA138SIR2D1C2315S+3 | Torre de suspensión tipo SS2 (5°)Tipo SS2+3 | Und | 0 | 12640.0128 |  | 6748.957
481 | TA138SIR2D1C2315S+6 | Torre de suspensión tipo SS2 (5°)Tipo SS2+6 | Und | 0 | 13892.6267 |  | 7417.7726
482 | TA138SIR2D1C2315A-3 | Torre de ángulo menor tipo AS2 (30°)Tipo AS2-3 | Und | 0 | 15574.7505 |  | 8315.9189
483 | TA138SIR2D1C2315A±0 | Torre de ángulo menor tipo AS2 (30°)Tipo AS2±0 | Und | 0 | 17286.0716 |  | 9229.6547
484 | TA138SIR2D1C2315A+3 | Torre de ángulo menor tipo AS2 (30°)Tipo AS2+3 | Und | 0 | 18997.3927 |  | 10143.3905
485 | TA138SIR2D1C2315B-3 | Torre de ángulo mayor tipo BS2 (65°)Tipo BS2-3 | Und | 0 | 21017.9961 |  | 11222.2633
486 | TA138SIR2D1C2315B±0 | Torre de ángulo mayor tipo BS2 (65°)Tipo BS2±0 | Und | 0 | 23405.3409 |  | 12496.9525
487 | TA138SIR2D1C2315B+3 | Torre de ángulo mayor tipo BS2 (65°)Tipo BS2+3 | Und | 0 | 26213.9818 |  | 13996.5868
488 | TA138SIR2D1C2315R-3 | Torre de anclaje, retención intermedia y terminal (15°) Tipo RS2-3 | Und | 0 | 27062.0276 |  | 14449.3889
489 | TA138SIR2D1C2315R±0 | Torre de anclaje, retención intermedia y terminal (15°) Tipo RS2±0 | Und | 0 | 30169.4845 |  | 16108.5717
490 | TA138SIR2D1C2315R+3 | Torre de anclaje, retención intermedia y terminal (15°) Tipo RS2+3 | Und | 0 | 33276.9413 |  | 17767.7546
491 | TA138SIR1S1C1400S-6 | Torre de suspensión tipo SS1 (5°)Tipo SS1-6 | Und | 0 | 6021.7638 |  | 3215.236
492 | TA138SIR1S1C1400S-3 | Torre de suspensión tipo SS1 (5°)Tipo SS1-3 | Und | 0 | 6889.7657 |  | 3678.6935
493 | TA138SIR1S1C1400S±0 | Torre de suspensión tipo SS1 (5°)Tipo SS1±0 | Und | 0 | 7750.0177 |  | 4138.0129
494 | TA138SIR1S1C1400S+3 | Torre de suspensión tipo SS1 (5°)Tipo SS1+3 | Und | 0 | 8602.5196 |  | 4593.1943
495 | TA138SIR1S1C1400S+6 | Torre de suspensión tipo SS1 (5°)Tipo SS1+6 | Und | 0 | 9455.0216 |  | 5048.3757
496 | TA138SIR1S1C1400A-3 | Torre de ángulo menor tipo AS1 (30°)Tipo AS1-3 | Und | 0 | 10599.8387 |  | 5659.6347
497 | TA138SIR1S1C1400A±0 | Torre de ángulo menor tipo AS1 (30°)Tipo AS1±0 | Und | 0 | 11764.5269 |  | 6281.5036
498 | TA138SIR1S1C1400A+3 | Torre de ángulo menor tipo AS1 (30°)Tipo AS1+3 | Und | 0 | 12929.215 |  | 6903.3725
499 | TA138SIR1S1C1400B-3 | Torre de ángulo mayor tipo BS1 (65°)Tipo BS1-3 | Und | 0 | 14304.3941 |  | 7637.63
500 | TA138SIR1S1C1400B±0 | Torre de ángulo mayor tipo BS1 (65°)Tipo BS1±0 | Und | 0 | 15929.1694 |  | 8505.1559
501 | TA138SIR1S1C1400B+3 | Torre de ángulo mayor tipo BS1 (65°)Tipo BS1+3 | Und | 0 | 17840.6697 |  | 9525.7746
502 | TA138SIR1S1C1400R-3 | Torre de anclaje, retención intermedia y terminal (15°) Tipo RS1-3 | Und | 0 | 18417.8313 |  | 9833.9419
503 | TA138SIR1S1C1400R±0 | Torre de anclaje, retención intermedia y terminal (15°) Tipo RS1±0 | Und | 0 | 20532.6993 |  | 10963.1459
504 | TA138SIR1S1C1400R+3 | Torre de anclaje, retención intermedia y terminal (15°) Tipo RS1+3 | Und | 0 | 22647.5674 |  | 12092.3499
505 | TA138SIR1S1C1300S-6 | Torre de suspensión tipo SS1 (5°)Tipo SS1-6 | Und | 0 | 5473.1674 |  | 2922.3207
506 | TA138SIR1S1C1300S-3 | Torre de suspensión tipo SS1 (5°)Tipo SS1-3 | Und | 0 | 6262.0924 |  | 3343.5561
507 | TA138SIR1S1C1300S±0 | Torre de suspensión tipo SS1 (5°)Tipo SS1±0 | Und | 0 | 7043.9735 |  | 3761.0305
508 | TA138SIR1S1C1300S+3 | Torre de suspensión tipo SS1 (5°)Tipo SS1+3 | Und | 0 | 7818.8106 |  | 4174.7439
509 | TA138SIR1S1C1300S+6 | Torre de suspensión tipo SS1 (5°)Tipo SS1+6 | Und | 0 | 8593.6476 |  | 4588.4573
510 | TA138SIR1S1C1300A-3 | Torre de ángulo menor tipo AS1 (30°)Tipo AS1-3 | Und | 0 | 9634.1693 |  | 5144.0292
511 | TA138SIR1S1C1300A±0 | Torre de ángulo menor tipo AS1 (30°)Tipo AS1±0 | Und | 0 | 10692.7517 |  | 5709.2444
512 | TA138SIR1S1C1300A+3 | Torre de ángulo menor tipo AS1 (30°)Tipo AS1+3 | Und | 0 | 11751.3342 |  | 6274.4595
513 | TA138SIR1S1C1300B-3 | Torre de ángulo mayor tipo BS1 (65°)Tipo BS1-3 | Und | 0 | 13001.2313 |  | 6941.8245
514 | TA138SIR1S1C1300B±0 | Torre de ángulo mayor tipo BS1 (65°)Tipo BS1±0 | Und | 0 | 14477.9859 |  | 7730.3169
515 | TA138SIR1S1C1300B+3 | Torre de ángulo mayor tipo BS1 (65°)Tipo BS1+3 | Und | 0 | 16215.3442 |  | 8657.9549
516 | TA138SIR1S1C1300R-3 | Torre de anclaje, retención intermedia y terminal (15°) Tipo RS1-3 | Und | 0 | 16739.925 |  | 8938.0474
517 | TA138SIR1S1C1300R±0 | Torre de anclaje, retención intermedia y terminal (15°) Tipo RS1±0 | Und | 0 | 18662.1238 |  | 9964.3784
518 | TA138SIR1S1C1300R+3 | Torre de anclaje, retención intermedia y terminal (15°) Tipo RS1+3 | Und | 0 | 20584.3225 |  | 10990.7094
519 | TA138SIR1S1C1240S-6 | Torre de suspensión tipo SS1 (5°)Tipo SS1-6 | Und | 0 | 5138.2231 |  | 2743.482
520 | TA138SIR1S1C1240S-3 | Torre de suspensión tipo SS1 (5°)Tipo SS1-3 | Und | 0 | 5878.8679 |  | 3138.9388
521 | TA138SIR1S1C1240S±0 | Torre de suspensión tipo SS1 (5°)Tipo SS1±0 | Und | 0 | 6612.8998 |  | 3530.8648
522 | TA138SIR1S1C1240S+3 | Torre de suspensión tipo SS1 (5°)Tipo SS1+3 | Und | 0 | 7340.3188 |  | 3919.2599
523 | TA138SIR1S1C1240S+6 | Torre de suspensión tipo SS1 (5°)Tipo SS1+6 | Und | 0 | 8067.7378 |  | 4307.6551
524 | TA138SIR1S1C1240A-3 | Torre de ángulo menor tipo AS1 (30°)Tipo AS1-3 | Und | 0 | 9044.5821 |  | 4829.2273
525 | TA138SIR1S1C1240A±0 | Torre de ángulo menor tipo AS1 (30°)Tipo AS1±0 | Und | 0 | 10038.3819 |  | 5359.8528
526 | TA138SIR1S1C1240A+3 | Torre de ángulo menor tipo AS1 (30°)Tipo AS1+3 | Und | 0 | 11032.1817 |  | 5890.4782
527 | TA138SIR1S1C1240B-3 | Torre de ángulo mayor tipo BS1 (65°)Tipo BS1-3 | Und | 0 | 12205.5882 |  | 6517.0021
528 | TA138SIR1S1C1240B±0 | Torre de ángulo mayor tipo BS1 (65°)Tipo BS1±0 | Und | 0 | 13591.9691 |  | 7257.2407
529 | TA138SIR1S1C1240B+3 | Torre de ángulo mayor tipo BS1 (65°)Tipo BS1+3 | Und | 0 | 15223.0054 |  | 8128.1095
530 | TA138SIR1S1C1240R-3 | Torre de anclaje, retención intermedia y terminal (15°) Tipo RS1-3 | Und | 0 | 15715.4832 |  | 8391.0611
531 | TA138SIR1S1C1240R±0 | Torre de anclaje, retención intermedia y terminal (15°) Tipo RS1±0 | Und | 0 | 17520.0481 |  | 9354.5832
532 | TA138SIR1S1C1240R+3 | Torre de anclaje, retención intermedia y terminal (15°) Tipo RS1+3 | Und | 0 | 19324.6131 |  | 10318.1053
533 | TA138SIR1D1C1400S-6 | Torre de suspensión tipo SS2 (5°)Tipo SS2-6 | Und | 0 | 8283.9191 |  | 4423.082
534 | TA138SIR1D1C1400S-3 | Torre de suspensión tipo SS2 (5°)Tipo SS2-3 | Und | 0 | 9477.9975 |  | 5060.6434
535 | TA138SIR1D1C1400S±0 | Torre de suspensión tipo SS2 (5°)Tipo SS2±0 | Und | 0 | 10661.4145 |  | 5692.5123
536 | TA138SIR1D1C1400S+3 | Torre de suspensión tipo SS2 (5°)Tipo SS2+3 | Und | 0 | 11834.1701 |  | 6318.6886
537 | TA138SIR1D1C1400S+6 | Torre de suspensión tipo SS2 (5°)Tipo SS2+6 | Und | 0 | 13006.9257 |  | 6944.865
538 | TA138SIR1D1C1400A-3 | Torre de ángulo menor tipo AS2 (30°)Tipo AS2-3 | Und | 0 | 14581.8085 |  | 7785.7515
539 | TA138SIR1D1C1400A±0 | Torre de ángulo menor tipo AS2 (30°)Tipo AS2±0 | Und | 0 | 16184.0272 |  | 8641.2336
540 | TA138SIR1D1C1400A+3 | Torre de ángulo menor tipo AS2 (30°)Tipo AS2+3 | Und | 0 | 17786.2459 |  | 9496.7158
541 | TA138SIR1D1C1400B-3 | Torre de ángulo mayor tipo BS2 (65°)Tipo BS2-3 | Und | 0 | 19678.0292 |  | 10506.8068
542 | TA138SIR1D1C1400B±0 | Torre de ángulo mayor tipo BS2 (65°)Tipo BS2±0 | Und | 0 | 21913.1729 |  | 11700.2303
543 | TA138SIR1D1C1400B+3 | Torre de ángulo mayor tipo BS2 (65°)Tipo BS2+3 | Und | 0 | 24542.7536 |  | 13104.258
544 | TA138SIR1D1C1400R-3 | Torre de anclaje, retención intermedia y terminal (15°) Tipo RS2-3 | Und | 0 | 25336.7336 |  | 13528.1924
545 | TA138SIR1D1C1400R±0 | Torre de anclaje, retención intermedia y terminal (15°) Tipo RS2±0 | Und | 0 | 28246.0798 |  | 15081.5969
546 | TA138SIR1D1C1400R+3 | Torre de anclaje, retención intermedia y terminal (15°) Tipo RS2+3 | Und | 0 | 31155.426 |  | 16635.0014
547 | TA138SIR1D1C1300S-6 | Torre de suspensión tipo SS2 (5°)Tipo SS2-6 | Und | 0 | 7496.3793 |  | 4002.5863
548 | TA138SIR1D1C1300S-3 | Torre de suspensión tipo SS2 (5°)Tipo SS2-3 | Und | 0 | 8576.9385 |  | 4579.5356
549 | TA138SIR1D1C1300S±0 | Torre de suspensión tipo SS2 (5°)Tipo SS2±0 | Und | 0 | 9647.8499 |  | 5151.3337
550 | TA138SIR1D1C1300S+3 | Torre de suspensión tipo SS2 (5°)Tipo SS2+3 | Und | 0 | 10709.1133 |  | 5717.9804
551 | TA138SIR1D1C1300S+6 | Torre de suspensión tipo SS2 (5°)Tipo SS2+6 | Und | 0 | 11770.3768 |  | 6284.6271
552 | TA138SIR1D1C1300A-3 | Torre de ángulo menor tipo AS2 (30°)Tipo AS2-3 | Und | 0 | 13195.5379 |  | 7045.5718
553 | TA138SIR1D1C1300A±0 | Torre de ángulo menor tipo AS2 (30°)Tipo AS2±0 | Und | 0 | 14645.4361 |  | 7819.7245
554 | TA138SIR1D1C1300A+3 | Torre de ángulo menor tipo AS2 (30°)Tipo AS2+3 | Und | 0 | 16095.3342 |  | 8593.8773
555 | TA138SIR1D1C1300B-3 | Torre de ángulo mayor tipo BS2 (65°)Tipo BS2-3 | Und | 0 | 17807.2686 |  | 9507.9405
556 | TA138SIR1D1C1300B±0 | Torre de ángulo mayor tipo BS2 (65°)Tipo BS2±0 | Und | 0 | 19829.9204 |  | 10587.907
557 | TA138SIR1D1C1300B+3 | Torre de ángulo mayor tipo BS2 (65°)Tipo BS2+3 | Und | 0 | 22209.5109 |  | 11858.4559
558 | TA138SIR1D1C1300R-3 | Torre de anclaje, retención intermedia y terminal (15°) Tipo RS2-3 | Und | 0 | 22928.0084 |  | 12242.0875
559 | TA138SIR1D1C1300R±0 | Torre de anclaje, retención intermedia y terminal (15°) Tipo RS2±0 | Und | 0 | 25560.7675 |  | 13647.8121
560 | TA138SIR1D1C1300R+3 | Torre de anclaje, retención intermedia y terminal (15°) Tipo RS2+3 | Und | 0 | 28193.5265 |  | 15053.5368
561 | TA138SIR1D1C1240S-6 | Torre de suspensión tipo SS2 (5°)Tipo SS2-6 | Und | 0 | 7010.4845 |  | 3743.1495
562 | TA138SIR1D1C1240S-3 | Torre de suspensión tipo SS2 (5°)Tipo SS2-3 | Und | 0 | 8021.0047 |  | 4282.7026
563 | TA138SIR1D1C1240S±0 | Torre de suspensión tipo SS2 (5°)Tipo SS2±0 | Und | 0 | 9022.5025 |  | 4817.4383
564 | TA138SIR1D1C1240S+3 | Torre de suspensión tipo SS2 (5°)Tipo SS2+3 | Und | 0 | 10014.9778 |  | 5347.3565
565 | TA138SIR1D1C1240S+6 | Torre de suspensión tipo SS2 (5°)Tipo SS2+6 | Und | 0 | 11007.4531 |  | 5877.2747
566 | TA138SIR1D1C1240A-3 | Torre de ángulo menor tipo AS2 (30°)Tipo AS2-3 | Und | 0 | 12340.2391 |  | 6588.897
567 | TA138SIR1D1C1240A±0 | Torre de ángulo menor tipo AS2 (30°)Tipo AS2±0 | Und | 0 | 13696.1588 |  | 7312.8713
568 | TA138SIR1D1C1240A+3 | Torre de ángulo menor tipo AS2 (30°)Tipo AS2+3 | Und | 0 | 15052.0785 |  | 8036.8456
569 | TA138SIR1D1C1240B-3 | Torre de ángulo mayor tipo BS2 (65°)Tipo BS2-3 | Und | 0 | 16653.0499 |  | 8891.6617
570 | TA138SIR1D1C1240B±0 | Torre de ángulo mayor tipo BS2 (65°)Tipo BS2±0 | Und | 0 | 18544.599 |  | 9901.6277
571 | TA138SIR1D1C1240B+3 | Torre de ángulo mayor tipo BS2 (65°)Tipo BS2+3 | Und | 0 | 20769.9509 |  | 11089.8231
572 | TA138SIR1D1C1240R-3 | Torre de anclaje, retención intermedia y terminal (15°) Tipo RS2-3 | Und | 0 | 21441.8774 |  | 11448.5887
573 | TA138SIR1D1C1240R±0 | Torre de anclaje, retención intermedia y terminal (15°) Tipo RS2±0 | Und | 0 | 23903.9882 |  | 12763.1982
574 | TA138SIR1D1C1240R+3 | Torre de anclaje, retención intermedia y terminal (15°) Tipo RS2+3 | Und | 0 | 26366.0989 |  | 14077.8076
575 | TA138SIR0S1C1400S-6 | Torre de suspensión tipo SS1 (5°)Tipo SS1-6 | Und | 0 | 6468.0409 |  | 3453.5195
576 | TA138SIR0S1C1400S-3 | Torre de suspensión tipo SS1 (5°)Tipo SS1-3 | Und | 0 | 7400.3712 |  | 3951.3241
577 | TA138SIR0S1C1400S±0 | Torre de suspensión tipo SS1 (5°)Tipo SS1±0 | Und | 0 | 8324.377 |  | 4444.684
578 | TA138SIR0S1C1400S+3 | Torre de suspensión tipo SS1 (5°)Tipo SS1+3 | Und | 0 | 9240.0585 |  | 4933.5992
579 | TA138SIR0S1C1400S+6 | Torre de suspensión tipo SS1 (5°)Tipo SS1+6 | Und | 0 | 10155.74 |  | 5422.5145
580 | TA138SIR0S1C1400A-3 | Torre de ángulo menor tipo AS1 (30°)Tipo AS1-3 | Und | 0 | 11385.4003 |  | 6079.0743
581 | TA138SIR0S1C1400A±0 | Torre de ángulo menor tipo AS1 (30°)Tipo AS1±0 | Und | 0 | 12636.4043 |  | 6747.0303
582 | TA138SIR0S1C1400A+3 | Torre de ángulo menor tipo AS1 (30°)Tipo AS1+3 | Und | 0 | 13887.4083 |  | 7414.9863
583 | TA138SIR0S1C1400B-3 | Torre de ángulo mayor tipo BS1 (65°)Tipo BS1-3 | Und | 0 | 15364.5029 |  | 8203.6602
584 | TA138SIR0S1C1400B±0 | Torre de ángulo mayor tipo BS1 (65°)Tipo BS1±0 | Und | 0 | 17109.6914 |  | 9135.479
585 | TA138SIR0S1C1400B+3 | Torre de ángulo mayor tipo BS1 (65°)Tipo BS1+3 | Und | 0 | 19162.8544 |  | 10231.7365
586 | TA138SIR0S1C1400R-3 | Torre de anclaje, retención intermedia y terminal (15°) Tipo RS1-3 | Und | 0 | 19782.7899 |  | 10562.7423
587 | TA138SIR0S1C1400R±0 | Torre de anclaje, retención intermedia y terminal (15°) Tipo RS1±0 | Und | 0 | 22054.3923 |  | 11775.6325
588 | TA138SIR0S1C1400R+3 | Torre de anclaje, retención intermedia y terminal (15°) Tipo RS1+3 | Und | 0 | 24325.9947 |  | 12988.5226
589 | TA138SIR0S1C1300S-6 | Torre de suspensión tipo SS1 (5°)Tipo SS1-6 | Und | 0 | 5888.8629 |  | 3144.2755
590 | TA138SIR0S1C1300S-3 | Torre de suspensión tipo SS1 (5°)Tipo SS1-3 | Und | 0 | 6737.708 |  | 3597.5044
591 | TA138SIR0S1C1300S±0 | Torre de suspensión tipo SS1 (5°)Tipo SS1±0 | Und | 0 | 7578.9742 |  | 4046.6866
592 | TA138SIR0S1C1300S+3 | Torre de suspensión tipo SS1 (5°)Tipo SS1+3 | Und | 0 | 8412.6613 |  | 4491.8221
593 | TA138SIR0S1C1300S+6 | Torre de suspensión tipo SS1 (5°)Tipo SS1+6 | Und | 0 | 9246.3485 |  | 4936.9577
594 | TA138SIR0S1C1300A-3 | Torre de ángulo menor tipo AS1 (30°)Tipo AS1-3 | Und | 0 | 10365.8994 |  | 5534.7261
595 | TA138SIR0S1C1300A±0 | Torre de ángulo menor tipo AS1 (30°)Tipo AS1±0 | Und | 0 | 11504.8828 |  | 6142.8703
596 | TA138SIR0S1C1300A+3 | Torre de ángulo menor tipo AS1 (30°)Tipo AS1+3 | Und | 0 | 12643.8662 |  | 6751.0144
597 | TA138SIR0S1C1300B-3 | Torre de ángulo mayor tipo BS1 (65°)Tipo BS1-3 | Und | 0 | 13988.6949 |  | 7469.0668
598 | TA138SIR0S1C1300B±0 | Torre de ángulo mayor tipo BS1 (65°)Tipo BS1±0 | Und | 0 | 15577.6113 |  | 8317.4464
599 | TA138SIR0S1C1300B+3 | Torre de ángulo mayor tipo BS1 (65°)Tipo BS1+3 | Und | 0 | 17446.9246 |  | 9315.5399
600 | TA138SIR0S1C1300R-3 | Torre de anclaje, retención intermedia y terminal (15°) Tipo RS1-3 | Und | 0 | 18011.3482 |  | 9616.906
601 | TA138SIR0S1C1300R±0 | Torre de anclaje, retención intermedia y terminal (15°) Tipo RS1±0 | Und | 0 | 20079.5409 |  | 10721.1884
602 | TA138SIR0S1C1300R+3 | Torre de anclaje, retención intermedia y terminal (15°) Tipo RS1+3 | Und | 0 | 22147.7336 |  | 11825.4708
603 | TA138SIR0S1C1240S-6 | Torre de suspensión tipo SS1 (5°)Tipo SS1-6 | Und | 0 | 5535.4963 |  | 2955.6004
604 | TA138SIR0S1C1240S-3 | Torre de suspensión tipo SS1 (5°)Tipo SS1-3 | Und | 0 | 6333.4057 |  | 3381.6329
605 | TA138SIR0S1C1240S±0 | Torre de suspensión tipo SS1 (5°)Tipo SS1±0 | Und | 0 | 7124.1909 |  | 3803.8615
606 | TA138SIR0S1C1240S+3 | Torre de suspensión tipo SS1 (5°)Tipo SS1+3 | Und | 0 | 7907.8519 |  | 4222.2862
607 | TA138SIR0S1C1240S+6 | Torre de suspensión tipo SS1 (5°)Tipo SS1+6 | Und | 0 | 8691.5129 |  | 4640.711
608 | TA138SIR0S1C1240A-3 | Torre de ángulo menor tipo AS1 (30°)Tipo AS1-3 | Und | 0 | 9743.8841 |  | 5202.6098
609 | TA138SIR0S1C1240A±0 | Torre de ángulo menor tipo AS1 (30°)Tipo AS1±0 | Und | 0 | 10814.5217 |  | 5774.2617
610 | TA138SIR0S1C1240A+3 | Torre de ángulo menor tipo AS1 (30°)Tipo AS1+3 | Und | 0 | 11885.1594 |  | 6345.9136
611 | TA138SIR0S1C1240B-3 | Torre de ángulo mayor tipo BS1 (65°)Tipo BS1-3 | Und | 0 | 13149.2905 |  | 7020.8786
612 | TA138SIR0S1C1240B±0 | Torre de ángulo mayor tipo BS1 (65°)Tipo BS1±0 | Und | 0 | 14642.8624 |  | 7818.3504
613 | TA138SIR0S1C1240B+3 | Torre de ángulo mayor tipo BS1 (65°)Tipo BS1+3 | Und | 0 | 16400.0059 |  | 8756.5524
614 | TA138SIR0S1C1240R-3 | Torre de anclaje, retención intermedia y terminal (15°) Tipo RS1-3 | Und | 0 | 16930.5608 |  | 9039.8347
615 | TA138SIR0S1C1240R±0 | Torre de anclaje, retención intermedia y terminal (15°) Tipo RS1±0 | Und | 0 | 18874.6497 |  | 10077.8536
616 | TA138SIR0S1C1240R+3 | Torre de anclaje, retención intermedia y terminal (15°) Tipo RS1+3 | Und | 0 | 20818.7386 |  | 11115.8726
617 | TA138SIR0D1C1400S-6 | Torre de suspensión tipo SS2 (5°)Tipo SS2-6 | Und | 0 | 8908.8014 |  | 4756.7292
618 | TA138SIR0D1C1400S-3 | Torre de suspensión tipo SS2 (5°)Tipo SS2-3 | Und | 0 | 10192.9529 |  | 5442.3838
619 | TA138SIR0D1C1400S±0 | Torre de suspensión tipo SS2 (5°)Tipo SS2±0 | Und | 0 | 11465.6389 |  | 6121.9166
620 | TA138SIR0D1C1400S+3 | Torre de suspensión tipo SS2 (5°)Tipo SS2+3 | Und | 0 | 12726.8591 |  | 6795.3274
621 | TA138SIR0D1C1400S+6 | Torre de suspensión tipo SS2 (5°)Tipo SS2+6 | Und | 0 | 13988.0794 |  | 7468.7382
622 | TA138SIR0D1C1400A-3 | Torre de ángulo menor tipo AS2 (30°)Tipo AS2-3 | Und | 0 | 15681.7607 |  | 8373.0555
623 | TA138SIR0D1C1400A±0 | Torre de ángulo menor tipo AS2 (30°)Tipo AS2±0 | Und | 0 | 17404.8398 |  | 9293.0693
624 | TA138SIR0D1C1400A+3 | Torre de ángulo menor tipo AS2 (30°)Tipo AS2+3 | Und | 0 | 19127.9189 |  | 10213.0832
625 | TA138SIR0D1C1400B-3 | Torre de ángulo mayor tipo BS2 (65°)Tipo BS2-3 | Und | 0 | 21162.4055 |  | 11299.3687
626 | TA138SIR0D1C1400B±0 | Torre de ángulo mayor tipo BS2 (65°)Tipo BS2±0 | Und | 0 | 23566.1531 |  | 12582.8159
627 | TA138SIR0D1C1400B+3 | Torre de ángulo mayor tipo BS2 (65°)Tipo BS2+3 | Und | 0 | 26394.0915 |  | 14092.7538
628 | TA138SIR0D1C1400R-3 | Torre de anclaje, retención intermedia y terminal (15°) Tipo RS2-3 | Und | 0 | 27247.9639 |  | 14548.6669
629 | TA138SIR0D1C1400R±0 | Torre de anclaje, retención intermedia y terminal (15°) Tipo RS2±0 | Und | 0 | 30376.7713 |  | 16219.2497
630 | TA138SIR0D1C1400R+3 | Torre de anclaje, retención intermedia y terminal (15°) Tipo RS2+3 | Und | 0 | 33505.5788 |  | 17889.8324
631 | TA138SIR0D1C1300S-6 | Torre de suspensión tipo SS2 (5°)Tipo SS2-6 | Und | 0 | 8077.9838 |  | 4313.1258
632 | TA138SIR0D1C1300S-3 | Torre de suspensión tipo SS2 (5°)Tipo SS2-3 | Und | 0 | 9242.3779 |  | 4934.8376
633 | TA138SIR0D1C1300S±0 | Torre de suspensión tipo SS2 (5°)Tipo SS2±0 | Und | 0 | 10396.3756 |  | 5550.9985
634 | TA138SIR0D1C1300S+3 | Torre de suspensión tipo SS2 (5°)Tipo SS2+3 | Und | 0 | 11539.9769 |  | 6161.6083
635 | TA138SIR0D1C1300S+6 | Torre de suspensión tipo SS2 (5°)Tipo SS2+6 | Und | 0 | 12683.5782 |  | 6772.2181
636 | TA138SIR0D1C1300A-3 | Torre de ángulo menor tipo AS2 (30°)Tipo AS2-3 | Und | 0 | 14219.31 |  | 7592.2005
637 | TA138SIR0D1C1300A±0 | Torre de ángulo menor tipo AS2 (30°)Tipo AS2±0 | Und | 0 | 15781.6981 |  | 8426.4157
638 | TA138SIR0D1C1300A+3 | Torre de ángulo menor tipo AS2 (30°)Tipo AS2+3 | Und | 0 | 17344.0862 |  | 9260.6308
639 | TA138SIR0D1C1300B-3 | Torre de ángulo mayor tipo BS2 (65°)Tipo BS2-3 | Und | 0 | 19188.8405 |  | 10245.6114
640 | TA138SIR0D1C1300B±0 | Torre de ángulo mayor tipo BS2 (65°)Tipo BS2±0 | Und | 0 | 21368.4192 |  | 11409.3668
641 | TA138SIR0D1C1300B+3 | Torre de ángulo mayor tipo BS2 (65°)Tipo BS2+3 | Und | 0 | 23932.6296 |  | 12778.4908
642 | TA138SIR0D1C1300R-3 | Torre de anclaje, retención intermedia y terminal (15°) Tipo RS2-3 | Und | 0 | 24706.8715 |  | 13191.8864
643 | TA138SIR0D1C1300R±0 | Torre de anclaje, retención intermedia y terminal (15°) Tipo RS2±0 | Und | 0 | 27543.8924 |  | 14706.6738
644 | TA138SIR0D1C1300R+3 | Torre de anclaje, retención intermedia y terminal (15°) Tipo RS2+3 | Und | 0 | 30380.9133 |  | 16221.4612
645 | TA138SIR0D1C1240S-6 | Torre de suspensión tipo SS2 (5°)Tipo SS2-6 | Und | 0 | 7565.8979 |  | 4039.7047
646 | TA138SIR0D1C1240S-3 | Torre de suspensión tipo SS2 (5°)Tipo SS2-3 | Und | 0 | 8656.4777 |  | 4622.0045
647 | TA138SIR0D1C1240S±0 | Torre de suspensión tipo SS2 (5°)Tipo SS2±0 | Und | 0 | 9737.3203 |  | 5199.1052
648 | TA138SIR0D1C1240S+3 | Torre de suspensión tipo SS2 (5°)Tipo SS2+3 | Und | 0 | 10808.4255 |  | 5771.0067
649 | TA138SIR0D1C1240S+6 | Torre de suspensión tipo SS2 (5°)Tipo SS2+6 | Und | 0 | 11879.5307 |  | 6342.9083
650 | TA138SIR0D1C1240A-3 | Torre de ángulo menor tipo AS2 (30°)Tipo AS2-3 | Und | 0 | 13317.9082 |  | 7110.9097
651 | TA138SIR0D1C1240A±0 | Torre de ángulo menor tipo AS2 (30°)Tipo AS2±0 | Und | 0 | 14781.2522 |  | 7892.2416
652 | TA138SIR0D1C1240A+3 | Torre de ángulo menor tipo AS2 (30°)Tipo AS2+3 | Und | 0 | 16244.5962 |  | 8673.5736
653 | TA138SIR0D1C1240B-3 | Torre de ángulo mayor tipo BS2 (65°)Tipo BS2-3 | Und | 0 | 17972.4063 |  | 9596.1135
654 | TA138SIR0D1C1240B±0 | Torre de ángulo mayor tipo BS2 (65°)Tipo BS2±0 | Und | 0 | 20013.8155 |  | 10686.0952
655 | TA138SIR0D1C1240B+3 | Torre de ángulo mayor tipo BS2 (65°)Tipo BS2+3 | Und | 0 | 22415.4733 |  | 11968.4266
656 | TA138SIR0D1C1240R-3 | Torre de anclaje, retención intermedia y terminal (15°) Tipo RS2-3 | Und | 0 | 23140.6339 |  | 12355.6159
657 | TA138SIR0D1C1240R±0 | Torre de anclaje, retención intermedia y terminal (15°) Tipo RS2±0 | Und | 0 | 25797.8081 |  | 13774.3767
658 | TA138SIR0D1C1240R+3 | Torre de anclaje, retención intermedia y terminal (15°) Tipo RS2+3 | Und | 0 | 28454.9824 |  | 15193.1375
659 | TA138SER0S1C4400S-6 | Torre de suspensión tipo SS1 (5°)Tipo SS1-6 | Und | 0 | 5880.9034 |  | 3140.0256
660 | TA138SER0S1C4400S-3 | Torre de suspensión tipo SS1 (5°)Tipo SS1-3 | Und | 0 | 6728.6012 |  | 3592.6419
661 | TA138SER0S1C4400S±0 | Torre de suspensión tipo SS1 (5°)Tipo SS1±0 | Und | 0 | 7568.7302 |  | 4041.217
662 | TA138SER0S1C4400S+3 | Torre de suspensión tipo SS1 (5°)Tipo SS1+3 | Und | 0 | 8401.2905 |  | 4485.7509
663 | TA138SER0S1C4400S+6 | Torre de suspensión tipo SS1 (5°)Tipo SS1+6 | Und | 0 | 9233.8509 |  | 4930.2848
664 | TA138SER0S1C4400A-3 | Torre de ángulo menor tipo AS1 (30°)Tipo AS1-3 | Und | 0 | 10351.8886 |  | 5527.2452
665 | TA138SER0S1C4400A±0 | Torre de ángulo menor tipo AS1 (30°)Tipo AS1±0 | Und | 0 | 11489.3325 |  | 6134.5674
666 | TA138SER0S1C4400A+3 | Torre de ángulo menor tipo AS1 (30°)Tipo AS1+3 | Und | 0 | 12626.7764 |  | 6741.8896
667 | TA138SER0S1C4400B-3 | Torre de ángulo mayor tipo BS1 (65°)Tipo BS1-3 | Und | 0 | 13969.7874 |  | 7458.9715
668 | TA138SER0S1C4400B±0 | Torre de ángulo mayor tipo BS1 (65°)Tipo BS1±0 | Und | 0 | 15556.5562 |  | 8306.2043
669 | TA138SER0S1C4400B+3 | Torre de ángulo mayor tipo BS1 (65°)Tipo BS1+3 | Und | 0 | 17423.3429 |  | 9302.9488
670 | TA138SER0S1C4400R-3 | Torre de anclaje, retención intermedia y terminal (15°) Tipo RS1-3 | Und | 0 | 17987.0036 |  | 9603.9075
671 | TA138SER0S1C4400R±0 | Torre de anclaje, retención intermedia y terminal (15°) Tipo RS1±0 | Und | 0 | 20052.4009 |  | 10706.6973
672 | TA138SER0S1C4400R+3 | Torre de anclaje, retención intermedia y terminal (15°) Tipo RS1+3 | Und | 0 | 22117.7982 |  | 11809.4872
673 | TA138SER0S1C4300S-6 | Torre de suspensión tipo SS1 (5°)Tipo SS1-6 | Und | 0 | 5694.0127 |  | 3040.2379
674 | TA138SER0S1C4300S-3 | Torre de suspensión tipo SS1 (5°)Tipo SS1-3 | Und | 0 | 6514.7712 |  | 3478.4704
675 | TA138SER0S1C4300S±0 | Torre de suspensión tipo SS1 (5°)Tipo SS1±0 | Und | 0 | 7328.2016 |  | 3912.7901
676 | TA138SER0S1C4300S+3 | Torre de suspensión tipo SS1 (5°)Tipo SS1+3 | Und | 0 | 8134.3038 |  | 4343.1971
677 | TA138SER0S1C4300S+6 | Torre de suspensión tipo SS1 (5°)Tipo SS1+6 | Und | 0 | 8940.406 |  | 4773.604
678 | TA138SER0S1C4300A-3 | Torre de ángulo menor tipo AS1 (30°)Tipo AS1-3 | Und | 0 | 10022.9133 |  | 5351.5935
679 | TA138SER0S1C4300A±0 | Torre de ángulo menor tipo AS1 (30°)Tipo AS1±0 | Und | 0 | 11124.2101 |  | 5939.6154
680 | TA138SER0S1C4300A+3 | Torre de ángulo menor tipo AS1 (30°)Tipo AS1+3 | Und | 0 | 12225.5069 |  | 6527.6374
681 | TA138SER0S1C4300B-3 | Torre de ángulo mayor tipo BS1 (65°)Tipo BS1-3 | Und | 0 | 13525.838 |  | 7221.9309
682 | TA138SER0S1C4300B±0 | Torre de ángulo mayor tipo BS1 (65°)Tipo BS1±0 | Und | 0 | 15062.1804 |  | 8042.2393
683 | TA138SER0S1C4300B+3 | Torre de ángulo mayor tipo BS1 (65°)Tipo BS1+3 | Und | 0 | 16869.6421 |  | 9007.308
684 | TA138SER0S1C4300R-3 | Torre de anclaje, retención intermedia y terminal (15°) Tipo RS1-3 | Und | 0 | 17415.39 |  | 9298.7025
685 | TA138SER0S1C4300R±0 | Torre de anclaje, retención intermedia y terminal (15°) Tipo RS1±0 | Und | 0 | 19415.1506 |  | 10366.4465
686 | TA138SER0S1C4300R+3 | Torre de anclaje, retención intermedia y terminal (15°) Tipo RS1+3 | Und | 0 | 21414.9111 |  | 11434.1905
687 | TA138SER0S1C4240S-6 | Torre de suspensión tipo SS1 (5°)Tipo SS1-6 | Und | 0 | 4892.4376 |  | 2612.2482
688 | TA138SER0S1C4240S-3 | Torre de suspensión tipo SS1 (5°)Tipo SS1-3 | Und | 0 | 5597.6538 |  | 2988.7885
689 | TA138SER0S1C4240S±0 | Torre de suspensión tipo SS1 (5°)Tipo SS1±0 | Und | 0 | 6296.5735 |  | 3361.9668
690 | TA138SER0S1C4240S+3 | Torre de suspensión tipo SS1 (5°)Tipo SS1+3 | Und | 0 | 6989.1966 |  | 3731.7832
691 | TA138SER0S1C4240S+6 | Torre de suspensión tipo SS1 (5°)Tipo SS1+6 | Und | 0 | 7681.8196 |  | 4101.5995
692 | TA138SER0S1C4240A-3 | Torre de ángulo menor tipo AS1 (30°)Tipo AS1-3 | Und | 0 | 8611.9369 |  | 4598.2225
693 | TA138SER0S1C4240A±0 | Torre de ángulo menor tipo AS1 (30°)Tipo AS1±0 | Und | 0 | 9558.1985 |  | 5103.4656
694 | TA138SER0S1C4240A+3 | Torre de ángulo menor tipo AS1 (30°)Tipo AS1+3 | Und | 0 | 10504.4602 |  | 5608.7087
695 | TA138SER0S1C4240B-3 | Torre de ángulo mayor tipo BS1 (65°)Tipo BS1-3 | Und | 0 | 11621.7371 |  | 6205.263
696 | TA138SER0S1C4240B±0 | Torre de ángulo mayor tipo BS1 (65°)Tipo BS1±0 | Und | 0 | 12941.8008 |  | 6910.0925
697 | TA138SER0S1C4240B+3 | Torre de ángulo mayor tipo BS1 (65°)Tipo BS1+3 | Und | 0 | 14494.8169 |  | 7739.3036
698 | TA138SER0S1C4240R-3 | Torre de anclaje, retención intermedia y terminal (15°) Tipo RS1-3 | Und | 0 | 14963.7372 |  | 7989.6769
699 | TA138SER0S1C4240R±0 | Torre de anclaje, retención intermedia y terminal (15°) Tipo RS1±0 | Und | 0 | 16681.9813 |  | 8907.1092
700 | TA138SER0S1C4240R+3 | Torre de anclaje, retención intermedia y terminal (15°) Tipo RS1+3 | Und | 0 | 18400.2253 |  | 9824.5414
701 | TA060SIR2S1C2250S-6 | Torre de suspensión tipo S1 (5°)Tipo S1-6 | Und | 0 | 5046.4793 |  | 2694.4966
702 | TA060SIR2S1C2250S-3 | Torre de suspensión tipo S1 (5°)Tipo S1-3 | Und | 0 | 5773.8998 |  | 3082.8925
703 | TA060SIR2S1C2250S±0 | Torre de suspensión tipo S1 (5°)Tipo S1±0 | Und | 0 | 6494.8254 |  | 3467.8206
704 | TA060SIR2S1C2250S+3 | Torre de suspensión tipo S1 (5°)Tipo S1+3 | Und | 0 | 7209.2562 |  | 3849.2809
705 | TA060SIR2S1C2250S+6 | Torre de suspensión tipo S1 (5°)Tipo S1+6 | Und | 0 | 7923.687 |  | 4230.7412
706 | TA060SIR2S1C2250A-3 | Torre de ángulo menor tipo A1 (30°)Tipo A1-3 | Und | 0 | 8883.0896 |  | 4743.0007
707 | TA060SIR2S1C2250A±0 | Torre de ángulo menor tipo A1 (30°)Tipo A1±0 | Und | 0 | 9859.1449 |  | 5264.1517
708 | TA060SIR2S1C2250A+3 | Torre de ángulo menor tipo A1 (30°)Tipo A1+3 | Und | 0 | 10835.2003 |  | 5785.3027
709 | TA060SIR2S1C2250B-3 | Torre de ángulo mayor tipo B1 (65°)Tipo B1-3 | Und | 0 | 11987.6554 |  | 6400.64
710 | TA060SIR2S1C2250B±0 | Torre de ángulo mayor tipo B1 (65°)Tipo B1±0 | Und | 0 | 13349.2822 |  | 7127.6614
711 | TA060SIR2S1C2250B+3 | Torre de ángulo mayor tipo B1 (65°)Tipo B1+3 | Und | 0 | 14951.1961 |  | 7982.9808
712 | TA060SIR2S1C2250R-3 | Torre de anclaje, retención intermedia y terminal (15°) Tipo R1-3 | Und | 0 | 15434.8806 |  | 8241.2373
713 | TA060SIR2S1C2250R±0 | Torre de anclaje, retención intermedia y terminal (15°) Tipo R1±0 | Und | 0 | 17207.2248 |  | 9187.5556
714 | TA060SIR2S1C2250R+3 | Torre de anclaje, retención intermedia y terminal (15°) Tipo R1+3 | Und | 0 | 18979.5689 |  | 10133.8738
715 | TA060SIR2D1C2250S-6 | Torre de suspensión tipo S2 (5°)Tipo S2-6 | Und | 0 | 6827.1101 |  | 3645.2394
716 | TA060SIR2D1C2250S-3 | Torre de suspensión tipo S2 (5°)Tipo S2-3 | Und | 0 | 7811.198 |  | 4170.6793
717 | TA060SIR2D1C2250S±0 | Torre de suspensión tipo S2 (5°)Tipo S2±0 | Und | 0 | 8786.4995 |  | 4691.4278
718 | TA060SIR2D1C2250S+3 | Torre de suspensión tipo S2 (5°)Tipo S2+3 | Und | 0 | 9753.0144 |  | 5207.4848
719 | TA060SIR2D1C2250S+6 | Torre de suspensión tipo S2 (5°)Tipo S2+6 | Und | 0 | 10719.5294 |  | 5723.5419
720 | TA060SIR2D1C2250A-3 | Torre de ángulo menor tipo A2 (30°)Tipo A2-3 | Und | 0 | 12017.4535 |  | 6416.5502
721 | TA060SIR2D1C2250A±0 | Torre de ángulo menor tipo A2 (30°)Tipo A2±0 | Und | 0 | 13337.9062 |  | 7121.5874
722 | TA060SIR2D1C2250A+3 | Torre de ángulo menor tipo A2 (30°)Tipo A2+3 | Und | 0 | 14658.3589 |  | 7826.6245
723 | TA060SIR2D1C2250B-3 | Torre de ángulo mayor tipo B2 (65°)Tipo B2-3 | Und | 0 | 16217.4535 |  | 8659.0811
724 | TA060SIR2D1C2250B±0 | Torre de ángulo mayor tipo B2 (65°)Tipo B2±0 | Und | 0 | 18059.525 |  | 9642.6293
725 | TA060SIR2D1C2250B+3 | Torre de ángulo mayor tipo B2 (65°)Tipo B2+3 | Und | 0 | 20226.668 |  | 10799.7448
726 | TA060SIR2D1C2250R-3 | Torre de anclaje, retención intermedia y terminal (15°) Tipo R2-3 | Und | 0 | 20881.0188 |  | 11149.1262
727 | TA060SIR2D1C2250R±0 | Torre de anclaje, retención intermedia y terminal (15°) Tipo R2±0 | Und | 0 | 23278.7277 |  | 12429.3492
728 | TA060SIR2D1C2250R+3 | Torre de anclaje, retención intermedia y terminal (15°) Tipo R2+3 | Und | 0 | 25676.4367 |  | 13709.5721
729 | TA060SIR1S1C1070S-6 | Torre de suspensión tipo S1 (5°)Tipo S1-6 | Und | 0 | 3432.2999 |  | 1832.6282
730 | TA060SIR1S1C1070S-3 | Torre de suspensión tipo S1 (5°)Tipo S1-3 | Und | 0 | 3927.0458 |  | 2096.7908
731 | TA060SIR1S1C1070S±0 | Torre de suspensión tipo S1 (5°)Tipo S1±0 | Und | 0 | 4417.3743 |  | 2358.5949
732 | TA060SIR1S1C1070S+3 | Torre de suspensión tipo S1 (5°)Tipo S1+3 | Und | 0 | 4903.2855 |  | 2618.0403
733 | TA060SIR1S1C1070S+6 | Torre de suspensión tipo S1 (5°)Tipo S1+6 | Und | 0 | 5389.1967 |  | 2877.4858
734 | TA060SIR1S1C1070A-3 | Torre de ángulo menor tipo A1 (30°)Tipo A1-3 | Und | 0 | 6041.7224 |  | 3225.8927
735 | TA060SIR1S1C1070A±0 | Torre de ángulo menor tipo A1 (30°)Tipo A1±0 | Und | 0 | 6705.5743 |  | 3580.347
736 | TA060SIR1S1C1070A+3 | Torre de ángulo menor tipo A1 (30°)Tipo A1+3 | Und | 0 | 7369.4261 |  | 3934.8014
737 | TA060SIR1S1C1070B-3 | Torre de ángulo mayor tipo B1 (65°)Tipo B1-3 | Und | 0 | 8153.2541 |  | 4353.3153
738 | TA060SIR1S1C1070B±0 | Torre de ángulo mayor tipo B1 (65°)Tipo B1±0 | Und | 0 | 9079.3475 |  | 4847.7899
739 | TA060SIR1S1C1070B+3 | Torre de ángulo mayor tipo B1 (65°)Tipo B1+3 | Und | 0 | 10168.8693 |  | 5429.5247
740 | TA060SIR1S1C1070R-3 | Torre de anclaje, retención intermedia y terminal (15°) Tipo R1-3 | Und | 0 | 10497.8413 |  | 5605.1746
741 | TA060SIR1S1C1070R±0 | Torre de anclaje, retención intermedia y terminal (15°) Tipo R1±0 | Und | 0 | 11703.279 |  | 6248.8012
742 | TA060SIR1S1C1070R+3 | Torre de anclaje, retención intermedia y terminal (15°) Tipo R1+3 | Und | 0 | 12908.7167 |  | 6892.4277
743 | TA060SIR1D1C1070S-6 | Torre de suspensión tipo S2 (5°)Tipo S2-6 | Und | 0 | 4255.1219 |  | 2271.9625
744 | TA060SIR1D1C1070S-3 | Torre de suspensión tipo S2 (5°)Tipo S2-3 | Und | 0 | 4868.4728 |  | 2599.4525
745 | TA060SIR1D1C1070S±0 | Torre de suspensión tipo S2 (5°)Tipo S2±0 | Und | 0 | 5476.3473 |  | 2924.0186
746 | TA060SIR1D1C1070S+3 | Torre de suspensión tipo S2 (5°)Tipo S2+3 | Und | 0 | 6078.7456 |  | 3245.6607
747 | TA060SIR1D1C1070S+6 | Torre de suspensión tipo S2 (5°)Tipo S2+6 | Und | 0 | 6681.1438 |  | 3567.3027
748 | TA060SIR1D1C1070A-3 | Torre de ángulo menor tipo A2 (30°)Tipo A2-3 | Und | 0 | 7490.0988 |  | 3999.2329
749 | TA060SIR1D1C1070A±0 | Torre de ángulo menor tipo A2 (30°)Tipo A2±0 | Und | 0 | 8313.0953 |  | 4438.6603
750 | TA060SIR1D1C1070A+3 | Torre de ángulo menor tipo A2 (30°)Tipo A2+3 | Und | 0 | 9136.0917 |  | 4878.0876
751 | TA060SIR1D1C1070B-3 | Torre de ángulo mayor tipo B2 (65°)Tipo B2-3 | Und | 0 | 10107.826 |  | 5396.9315
752 | TA060SIR1D1C1070B±0 | Torre de ángulo mayor tipo B2 (65°)Tipo B2±0 | Und | 0 | 11255.931 |  | 6009.946
753 | TA060SIR1D1C1070B+3 | Torre de ángulo mayor tipo B2 (65°)Tipo B2+3 | Und | 0 | 12606.6427 |  | 6731.1395
754 | TA060SIR1D1C1070R-3 | Torre de anclaje, retención intermedia y terminal (15°) Tipo R2-3 | Und | 0 | 13014.4789 |  | 6948.8979
755 | TA060SIR1D1C1070R±0 | Torre de anclaje, retención intermedia y terminal (15°) Tipo R2±0 | Und | 0 | 14508.895 |  | 7746.8204
756 | TA060SIR1D1C1070R+3 | Torre de anclaje, retención intermedia y terminal (15°) Tipo R2+3 | Und | 0 | 16003.3112 |  | 8544.7429
757 | TA060SIR1S1C1240S-6 | Torre de suspensión tipo S1 (5°)Tipo S1-6 | Und | 0 | 4397.945 |  | 2348.2208
758 | TA060SIR1S1C1240S-3 | Torre de suspensión tipo S1 (5°)Tipo S1-3 | Und | 0 | 5031.883 |  | 2686.7031
759 | TA060SIR1S1C1240S±0 | Torre de suspensión tipo S1 (5°)Tipo S1±0 | Und | 0 | 5660.1608 |  | 3022.1632
760 | TA060SIR1S1C1240S+3 | Torre de suspensión tipo S1 (5°)Tipo S1+3 | Und | 0 | 6282.7785 |  | 3354.6012
761 | TA060SIR1S1C1240S+6 | Torre de suspensión tipo S1 (5°)Tipo S1+6 | Und | 0 | 6905.3962 |  | 3687.0391
762 | TA060SIR1S1C1240A-3 | Torre de ángulo menor tipo A1 (30°)Tipo A1-3 | Und | 0 | 7741.5038 |  | 4133.4671
763 | TA060SIR1S1C1240A±0 | Torre de ángulo menor tipo A1 (30°)Tipo A1±0 | Und | 0 | 8592.1241 |  | 4587.6438
764 | TA060SIR1S1C1240A+3 | Torre de ángulo menor tipo A1 (30°)Tipo A1+3 | Und | 0 | 9442.7444 |  | 5041.8205
765 | TA060SIR1S1C1240B-3 | Torre de ángulo mayor tipo B1 (65°)Tipo B1-3 | Und | 0 | 10447.095 |  | 5578.0794
766 | TA060SIR1S1C1240B±0 | Torre de ángulo mayor tipo B1 (65°)Tipo B1±0 | Und | 0 | 11633.7361 |  | 6211.6697
767 | TA060SIR1S1C1240B+3 | Torre de ángulo mayor tipo B1 (65°)Tipo B1+3 | Und | 0 | 13029.7844 |  | 6957.0701
768 | TA060SIR1S1C1240R-3 | Torre de anclaje, retención intermedia y terminal (15°) Tipo R1-3 | Und | 0 | 13451.3096 |  | 7182.1375
769 | TA060SIR1S1C1240R±0 | Torre de anclaje, retención intermedia y terminal (15°) Tipo R1±0 | Und | 0 | 14995.8858 |  | 8006.8422
770 | TA060SIR1S1C1240R+3 | Torre de anclaje, retención intermedia y terminal (15°) Tipo R1+3 | Und | 0 | 16540.462 |  | 8831.547
771 | TA060SIR1S1C1120S-6 | Torre de suspensión tipo S1 (5°)Tipo S1-6 | Und | 0 | 3814.999 |  | 2036.9651
772 | TA060SIR1S1C1120S-3 | Torre de suspensión tipo S1 (5°)Tipo S1-3 | Und | 0 | 4364.9088 |  | 2330.5816
773 | TA060SIR1S1C1120S±0 | Torre de suspensión tipo S1 (5°)Tipo S1±0 | Und | 0 | 4909.9086 |  | 2621.5766
774 | TA060SIR1S1C1120S+3 | Torre de suspensión tipo S1 (5°)Tipo S1+3 | Und | 0 | 5449.9986 |  | 2909.9501
775 | TA060SIR1S1C1120S+6 | Torre de suspensión tipo S1 (5°)Tipo S1+6 | Und | 0 | 5990.0886 |  | 3198.3235
776 | TA060SIR1S1C1120A-3 | Torre de ángulo menor tipo A1 (30°)Tipo A1-3 | Und | 0 | 6715.3704 |  | 3585.5776
777 | TA060SIR1S1C1120A±0 | Torre de ángulo menor tipo A1 (30°)Tipo A1±0 | Und | 0 | 7453.2413 |  | 3979.5533
778 | TA060SIR1S1C1120A+3 | Torre de ángulo menor tipo A1 (30°)Tipo A1+3 | Und | 0 | 8191.1122 |  | 4373.5291
779 | TA060SIR1S1C1120B-3 | Torre de ángulo mayor tipo B1 (65°)Tipo B1-3 | Und | 0 | 9062.3365 |  | 4838.7071
780 | TA060SIR1S1C1120B±0 | Torre de ángulo mayor tipo B1 (65°)Tipo B1±0 | Und | 0 | 10091.6888 |  | 5388.3152
781 | TA060SIR1S1C1120B+3 | Torre de ángulo mayor tipo B1 (65°)Tipo B1+3 | Und | 0 | 11302.6914 |  | 6034.9131
782 | TA060SIR1S1C1120R-3 | Torre de anclaje, retención intermedia y terminal (15°) Tipo R1-3 | Und | 0 | 11668.3436 |  | 6230.1479
783 | TA060SIR1S1C1120R±0 | Torre de anclaje, retención intermedia y terminal (15°) Tipo R1±0 | Und | 0 | 13008.1868 |  | 6945.5383
784 | TA060SIR1S1C1120R+3 | Torre de anclaje, retención intermedia y terminal (15°) Tipo R1+3 | Und | 0 | 14348.0301 |  | 7660.9288
785 | TA060SIR1D1C1240S-6 | Torre de suspensión tipo S2 (5°)Tipo S2-6 | Und | 0 | 5998.5497 |  | 3202.8412
786 | TA060SIR1D1C1240S-3 | Torre de suspensión tipo S2 (5°)Tipo S2-3 | Und | 0 | 6863.2055 |  | 3664.512
787 | TA060SIR1D1C1240S±0 | Torre de suspensión tipo S2 (5°)Tipo S2±0 | Und | 0 | 7720.1412 |  | 4122.0608
788 | TA060SIR1D1C1240S+3 | Torre de suspensión tipo S2 (5°)Tipo S2+3 | Und | 0 | 8569.3567 |  | 4575.4875
789 | TA060SIR1D1C1240S+6 | Torre de suspensión tipo S2 (5°)Tipo S2+6 | Und | 0 | 9418.5723 |  | 5028.9141
790 | TA060SIR1D1C1240A-3 | Torre de ángulo menor tipo A2 (30°)Tipo A2-3 | Und | 0 | 10558.9761 |  | 5637.8167
791 | TA060SIR1D1C1240A±0 | Torre de ángulo menor tipo A2 (30°)Tipo A2±0 | Und | 0 | 11719.1744 |  | 6257.2883
792 | TA060SIR1D1C1240A+3 | Torre de ángulo menor tipo A2 (30°)Tipo A2+3 | Und | 0 | 12879.3726 |  | 6876.7598
793 | TA060SIR1D1C1240B-3 | Torre de ángulo mayor tipo B2 (65°)Tipo B2-3 | Und | 0 | 14249.2503 |  | 7608.1867
794 | TA060SIR1D1C1240B±0 | Torre de ángulo mayor tipo B2 (65°)Tipo B2±0 | Und | 0 | 15867.7621 |  | 8472.3683
795 | TA060SIR1D1C1240B+3 | Torre de ángulo mayor tipo B2 (65°)Tipo B2+3 | Und | 0 | 17771.8935 |  | 9489.0525
796 | TA060SIR1D1C1240R-3 | Torre de anclaje, retención intermedia y terminal (15°) Tipo R2-3 | Und | 0 | 18346.8301 |  | 9796.0318
797 | TA060SIR1D1C1240R±0 | Torre de anclaje, retención intermedia y terminal (15°) Tipo R2±0 | Und | 0 | 20453.5453 |  | 10920.8827
798 | TA060SIR1D1C1240R+3 | Torre de anclaje, retención intermedia y terminal (15°) Tipo R2+3 | Und | 0 | 22560.2605 |  | 12045.7337
799 | TA060SIR1D1C1120S-6 | Torre de suspensión tipo S2 (5°)Tipo S2-6 | Und | 0 | 4828.4043 |  | 2578.0585
800 | TA060SIR1D1C1120S-3 | Torre de suspensión tipo S2 (5°)Tipo S2-3 | Und | 0 | 5524.3905 |  | 2949.6706
801 | TA060SIR1D1C1120S±0 | Torre de suspensión tipo S2 (5°)Tipo S2±0 | Und | 0 | 6214.1625 |  | 3317.9646
802 | TA060SIR1D1C1120S+3 | Torre de suspensión tipo S2 (5°)Tipo S2+3 | Und | 0 | 6897.7204 |  | 3682.9408
803 | TA060SIR1D1C1120S+6 | Torre de suspensión tipo S2 (5°)Tipo S2+6 | Und | 0 | 7581.2783 |  | 4047.9169
804 | TA060SIR1D1C1120A-3 | Torre de ángulo menor tipo A2 (30°)Tipo A2-3 | Und | 0 | 8499.2219 |  | 4538.04
805 | TA060SIR1D1C1120A±0 | Torre de ángulo menor tipo A2 (30°)Tipo A2±0 | Und | 0 | 9433.0987 |  | 5036.6703
806 | TA060SIR1D1C1120A+3 | Torre de ángulo menor tipo A2 (30°)Tipo A2+3 | Und | 0 | 10366.9755 |  | 5535.3007
807 | TA060SIR1D1C1120B-3 | Torre de ángulo mayor tipo B2 (65°)Tipo B2-3 | Und | 0 | 11469.6293 |  | 6124.0472
808 | TA060SIR1D1C1120B±0 | Torre de ángulo mayor tipo B2 (65°)Tipo B2±0 | Und | 0 | 12772.4156 |  | 6819.6516
809 | TA060SIR1D1C1120B+3 | Torre de ángulo mayor tipo B2 (65°)Tipo B2+3 | Und | 0 | 14305.1055 |  | 7638.0098
810 | TA060SIR1D1C1120R-3 | Torre de anclaje, retención intermedia y terminal (15°) Tipo R2-3 | Und | 0 | 14767.8885 |  | 7885.1063
811 | TA060SIR1D1C1120R±0 | Torre de anclaje, retención intermedia y terminal (15°) Tipo R2±0 | Und | 0 | 16463.6438 |  | 8790.531
812 | TA060SIR1D1C1120R+3 | Torre de anclaje, retención intermedia y terminal (15°) Tipo R2+3 | Und | 0 | 18159.3991 |  | 9695.9556
813 | TA060SIR1S1C2250S-6 | Torre de suspensión tipo S1 (5°)Tipo S1-6 | Und | 0 | 4722.4316 |  | 2521.4759
814 | TA060SIR1S1C2250S-3 | Torre de suspensión tipo S1 (5°)Tipo S1-3 | Und | 0 | 5403.1425 |  | 2884.9319
815 | TA060SIR1S1C2250S±0 | Torre de suspensión tipo S1 (5°)Tipo S1±0 | Und | 0 | 6077.7756 |  | 3245.1428
816 | TA060SIR1S1C2250S+3 | Torre de suspensión tipo S1 (5°)Tipo S1+3 | Und | 0 | 6746.3309 |  | 3602.1085
817 | TA060SIR1S1C2250S+6 | Torre de suspensión tipo S1 (5°)Tipo S1+6 | Und | 0 | 7414.8862 |  | 3959.0742
818 | TA060SIR1S1C2250A-3 | Torre de ángulo menor tipo A1 (30°)Tipo A1-3 | Und | 0 | 8312.6831 |  | 4438.4402
819 | TA060SIR1S1C2250A±0 | Torre de ángulo menor tipo A1 (30°)Tipo A1±0 | Und | 0 | 9226.0634 |  | 4926.1267
820 | TA060SIR1S1C2250A+3 | Torre de ángulo menor tipo A1 (30°)Tipo A1+3 | Und | 0 | 10139.4436 |  | 5413.8133
821 | TA060SIR1S1C2250B-3 | Torre de ángulo mayor tipo B1 (65°)Tipo B1-3 | Und | 0 | 11217.8966 |  | 5989.6381
822 | TA060SIR1S1C2250B±0 | Torre de ángulo mayor tipo B1 (65°)Tipo B1±0 | Und | 0 | 12492.0898 |  | 6669.9756
823 | TA060SIR1S1C2250B+3 | Torre de ángulo mayor tipo B1 (65°)Tipo B1+3 | Und | 0 | 13991.1406 |  | 7470.3726
824 | TA060SIR1S1C2250R-3 | Torre de anclaje, retención intermedia y terminal (15°) Tipo R1-3 | Und | 0 | 14443.7664 |  | 7712.0459
825 | TA060SIR1S1C2250R±0 | Torre de anclaje, retención intermedia y terminal (15°) Tipo R1±0 | Und | 0 | 16102.3037 |  | 8597.5985
826 | TA060SIR1S1C2250R+3 | Torre de anclaje, retención intermedia y terminal (15°) Tipo R1+3 | Und | 0 | 17760.841 |  | 9483.1512
827 | TA060SIR0S1C1240S-6 | Torre de suspensión tipo S1 (5°)Tipo S1-6 | Und | 0 | 4725.0632 |  | 2522.881
828 | TA060SIR0S1C1240S-3 | Torre de suspensión tipo S1 (5°)Tipo S1-3 | Und | 0 | 5406.1533 |  | 2886.5395
829 | TA060SIR0S1C1240S±0 | Torre de suspensión tipo S1 (5°)Tipo S1±0 | Und | 0 | 6081.1624 |  | 3246.9511
830 | TA060SIR0S1C1240S+3 | Torre de suspensión tipo S1 (5°)Tipo S1+3 | Und | 0 | 6750.0902 |  | 3604.1157
831 | TA060SIR0S1C1240S+6 | Torre de suspensión tipo S1 (5°)Tipo S1+6 | Und | 0 | 7419.0181 |  | 3961.2803
832 | TA060SIR0S1C1240A-3 | Torre de ángulo menor tipo A1 (30°)Tipo A1-3 | Und | 0 | 8317.3152 |  | 4440.9134
833 | TA060SIR0S1C1240A±0 | Torre de ángulo menor tipo A1 (30°)Tipo A1±0 | Und | 0 | 9231.2045 |  | 4928.8717
834 | TA060SIR0S1C1240A+3 | Torre de ángulo menor tipo A1 (30°)Tipo A1+3 | Und | 0 | 10145.0937 |  | 5416.8301
835 | TA060SIR0S1C1240B-3 | Torre de ángulo mayor tipo B1 (65°)Tipo B1-3 | Und | 0 | 11224.1477 |  | 5992.9757
836 | TA060SIR0S1C1240B±0 | Torre de ángulo mayor tipo B1 (65°)Tipo B1±0 | Und | 0 | 12499.0509 |  | 6673.6923
837 | TA060SIR0S1C1240B+3 | Torre de ángulo mayor tipo B1 (65°)Tipo B1+3 | Und | 0 | 13998.937 |  | 7474.5354
838 | TA060SIR0S1C1240R-3 | Torre de anclaje, retención intermedia y terminal (15°) Tipo R1-3 | Und | 0 | 14451.8151 |  | 7716.3433
839 | TA060SIR0S1C1240R±0 | Torre de anclaje, retención intermedia y terminal (15°) Tipo R1±0 | Und | 0 | 16111.2766 |  | 8602.3894
840 | TA060SIR0S1C1240R+3 | Torre de anclaje, retención intermedia y terminal (15°) Tipo R1+3 | Und | 0 | 17770.738 |  | 9488.4356
841 | TA060SIR0S1C1120S-6 | Torre de suspensión tipo S1 (5°)Tipo S1-6 | Und | 0 | 3887.0609 |  | 2075.4415
842 | TA060SIR0S1C1120S-3 | Torre de suspensión tipo S1 (5°)Tipo S1-3 | Und | 0 | 4447.358 |  | 2374.6042
843 | TA060SIR0S1C1120S±0 | Torre de suspensión tipo S1 (5°)Tipo S1±0 | Und | 0 | 5002.6524 |  | 2671.0958
844 | TA060SIR0S1C1120S+3 | Torre de suspensión tipo S1 (5°)Tipo S1+3 | Und | 0 | 5552.9441 |  | 2964.9164
845 | TA060SIR0S1C1120S+6 | Torre de suspensión tipo S1 (5°)Tipo S1+6 | Und | 0 | 6103.2359 |  | 3258.7369
846 | TA060SIR0S1C1120A-3 | Torre de ángulo menor tipo A1 (30°)Tipo A1-3 | Und | 0 | 6842.2177 |  | 3653.3059
847 | TA060SIR0S1C1120A±0 | Torre de ángulo menor tipo A1 (30°)Tipo A1±0 | Und | 0 | 7594.0263 |  | 4054.7235
848 | TA060SIR0S1C1120A+3 | Torre de ángulo menor tipo A1 (30°)Tipo A1+3 | Und | 0 | 8345.8349 |  | 4456.1411
849 | TA060SIR0S1C1120B-3 | Torre de ángulo mayor tipo B1 (65°)Tipo B1-3 | Und | 0 | 9233.5158 |  | 4930.1059
850 | TA060SIR0S1C1120B±0 | Torre de ángulo mayor tipo B1 (65°)Tipo B1±0 | Und | 0 | 10282.3116 |  | 5490.0956
851 | TA060SIR0S1C1120B+3 | Torre de ángulo mayor tipo B1 (65°)Tipo B1+3 | Und | 0 | 11516.189 |  | 6148.9071
852 | TA060SIR0S1C1120R-3 | Torre de anclaje, retención intermedia y terminal (15°) Tipo R1-3 | Und | 0 | 11888.748 |  | 6347.8297
853 | TA060SIR0S1C1120R±0 | Torre de anclaje, retención intermedia y terminal (15°) Tipo R1±0 | Und | 0 | 13253.8997 |  | 7076.7332
854 | TA060SIR0S1C1120R+3 | Torre de anclaje, retención intermedia y terminal (15°) Tipo R1+3 | Und | 0 | 14619.0513 |  | 7805.6368
855 | TA060SIR0S1C1070S-6 | Torre de suspensión tipo S1 (5°)Tipo S1-6 | Und | 0 | 3697.8455 |  | 1974.4126
856 | TA060SIR0S1C1070S-3 | Torre de suspensión tipo S1 (5°)Tipo S1-3 | Und | 0 | 4230.8683 |  | 2259.0126
857 | TA060SIR0S1C1070S±0 | Torre de suspensión tipo S1 (5°)Tipo S1±0 | Und | 0 | 4759.1319 |  | 2541.0715
858 | TA060SIR0S1C1070S+3 | Torre de suspensión tipo S1 (5°)Tipo S1+3 | Und | 0 | 5282.6365 |  | 2820.5894
859 | TA060SIR0S1C1070S+6 | Torre de suspensión tipo S1 (5°)Tipo S1+6 | Und | 0 | 5806.141 |  | 3100.1073
860 | TA060SIR0S1C1070A-3 | Torre de ángulo menor tipo A1 (30°)Tipo A1-3 | Und | 0 | 6509.1504 |  | 3475.4693
861 | TA060SIR0S1C1070A±0 | Torre de ángulo menor tipo A1 (30°)Tipo A1±0 | Und | 0 | 7224.3623 |  | 3857.3466
862 | TA060SIR0S1C1070A+3 | Torre de ángulo menor tipo A1 (30°)Tipo A1+3 | Und | 0 | 7939.5741 |  | 4239.2239
863 | TA060SIR0S1C1070B-3 | Torre de ángulo mayor tipo B1 (65°)Tipo B1-3 | Und | 0 | 8784.0443 |  | 4690.1169
864 | TA060SIR0S1C1070B±0 | Torre de ángulo mayor tipo B1 (65°)Tipo B1±0 | Und | 0 | 9781.7865 |  | 5222.8473
865 | TA060SIR0S1C1070B+3 | Torre de ángulo mayor tipo B1 (65°)Tipo B1+3 | Und | 0 | 10955.6009 |  | 5849.589
866 | TA060SIR0S1C1070R-3 | Torre de anclaje, retención intermedia y terminal (15°) Tipo R1-3 | Und | 0 | 11310.0244 |  | 6038.8284
867 | TA060SIR0S1C1070R±0 | Torre de anclaje, retención intermedia y terminal (15°) Tipo R1±0 | Und | 0 | 12608.7228 |  | 6732.2502
868 | TA060SIR0S1C1070R+3 | Torre de anclaje, retención intermedia y terminal (15°) Tipo R1+3 | Und | 0 | 13907.4213 |  | 7425.6719
869 | TA060SIR0D1C1240S-6 | Torre de suspensión tipo S2 (5°)Tipo S2-6 | Und | 0 | 6431.9187 |  | 3434.2325
870 | TA060SIR0D1C1240S-3 | Torre de suspensión tipo S2 (5°)Tipo S2-3 | Und | 0 | 7359.0422 |  | 3929.257
871 | TA060SIR0D1C1240S±0 | Torre de suspensión tipo S2 (5°)Tipo S2±0 | Und | 0 | 8277.8877 |  | 4419.8617
872 | TA060SIR0D1C1240S+3 | Torre de suspensión tipo S2 (5°)Tipo S2+3 | Und | 0 | 9188.4554 |  | 4906.0465
873 | TA060SIR0D1C1240S+6 | Torre de suspensión tipo S2 (5°)Tipo S2+6 | Und | 0 | 10099.023 |  | 5392.2312
874 | TA060SIR0D1C1240A-3 | Torre de ángulo menor tipo A2 (30°)Tipo A2-3 | Und | 0 | 11321.816 |  | 6045.1244
875 | TA060SIR0D1C1240A±0 | Torre de ángulo menor tipo A2 (30°)Tipo A2±0 | Und | 0 | 12565.8335 |  | 6709.35
876 | TA060SIR0D1C1240A+3 | Torre de ángulo menor tipo A2 (30°)Tipo A2+3 | Und | 0 | 13809.8511 |  | 7373.5757
877 | TA060SIR0D1C1240B-3 | Torre de ángulo mayor tipo B2 (65°)Tipo B2-3 | Und | 0 | 15278.6965 |  | 8157.845
878 | TA060SIR0D1C1240B±0 | Torre de ángulo mayor tipo B2 (65°)Tipo B2±0 | Und | 0 | 17014.1386 |  | 9084.4599
879 | TA060SIR0D1C1240B+3 | Torre de ángulo mayor tipo B2 (65°)Tipo B2+3 | Und | 0 | 19055.8352 |  | 10174.5951
880 | TA060SIR0D1C1240R-3 | Torre de anclaje, retención intermedia y terminal (15°) Tipo R2-3 | Und | 0 | 19672.3085 |  | 10503.7524
881 | TA060SIR0D1C1240R±0 | Torre de anclaje, retención intermedia y terminal (15°) Tipo R2±0 | Und | 0 | 21931.2247 |  | 11709.8688
882 | TA060SIR0D1C1240R+3 | Torre de anclaje, retención intermedia y terminal (15°) Tipo R2+3 | Und | 0 | 24190.1408 |  | 12915.9853
883 | TA060SIR0D1C1120S-6 | Torre de suspensión tipo S2 (5°)Tipo S2-6 | Und | 0 | 5189.5772 |  | 2770.9017
884 | TA060SIR0D1C1120S-3 | Torre de suspensión tipo S2 (5°)Tipo S2-3 | Und | 0 | 5937.6244 |  | 3170.311
885 | TA060SIR0D1C1120S±0 | Torre de suspensión tipo S2 (5°)Tipo S2±0 | Und | 0 | 6678.9925 |  | 3566.1541
886 | TA060SIR0D1C1120S+3 | Torre de suspensión tipo S2 (5°)Tipo S2+3 | Und | 0 | 7413.6817 |  | 3958.431
887 | TA060SIR0D1C1120S+6 | Torre de suspensión tipo S2 (5°)Tipo S2+6 | Und | 0 | 8148.3709 |  | 4350.708
888 | TA060SIR0D1C1120A-3 | Torre de ángulo menor tipo A2 (30°)Tipo A2-3 | Und | 0 | 9134.9783 |  | 4877.4931
889 | TA060SIR0D1C1120A±0 | Torre de ángulo menor tipo A2 (30°)Tipo A2±0 | Und | 0 | 10138.7107 |  | 5413.4219
890 | TA060SIR0D1C1120A+3 | Torre de ángulo menor tipo A2 (30°)Tipo A2+3 | Und | 0 | 11142.443 |  | 5949.3507
891 | TA060SIR0D1C1120B-3 | Torre de ángulo mayor tipo B2 (65°)Tipo B2-3 | Und | 0 | 12327.5772 |  | 6582.1364
892 | TA060SIR0D1C1120B±0 | Torre de ángulo mayor tipo B2 (65°)Tipo B2±0 | Und | 0 | 13727.8142 |  | 7329.7733
893 | TA060SIR0D1C1120B+3 | Torre de ángulo mayor tipo B2 (65°)Tipo B2+3 | Und | 0 | 15375.1519 |  | 8209.3461
894 | TA060SIR0D1C1120R-3 | Torre de anclaje, retención intermedia y terminal (15°) Tipo R2-3 | Und | 0 | 15872.5518 |  | 8474.9257
895 | TA060SIR0D1C1120R±0 | Torre de anclaje, retención intermedia y terminal (15°) Tipo R2±0 | Und | 0 | 17695.1526 |  | 9448.0777
896 | TA060SIR0D1C1120R+3 | Torre de anclaje, retención intermedia y terminal (15°) Tipo R2+3 | Und | 0 | 19517.7533 |  | 10421.2297
897 | TA060SIR0D1C1070S-6 | Torre de suspensión tipo S2 (5°)Tipo S2-6 | Und | 0 | 4591.4264 |  | 2451.5275
898 | TA060SIR0D1C1070S-3 | Torre de suspensión tipo S2 (5°)Tipo S2-3 | Und | 0 | 5253.2536 |  | 2804.9009
899 | TA060SIR0D1C1070S±0 | Torre de suspensión tipo S2 (5°)Tipo S2±0 | Und | 0 | 5909.1717 |  | 3155.1191
900 | TA060SIR0D1C1070S+3 | Torre de suspensión tipo S2 (5°)Tipo S2+3 | Und | 0 | 6559.1806 |  | 3502.1822
901 | TA060SIR0D1C1070S+6 | Torre de suspensión tipo S2 (5°)Tipo S2+6 | Und | 0 | 7209.1895 |  | 3849.2453
902 | TA060SIR0D1C1070A-3 | Torre de ángulo menor tipo A2 (30°)Tipo A2-3 | Und | 0 | 8082.0805 |  | 4315.3132
903 | TA060SIR0D1C1070A±0 | Torre de ángulo menor tipo A2 (30°)Tipo A2±0 | Und | 0 | 8970.1226 |  | 4789.4708
904 | TA060SIR0D1C1070A+3 | Torre de ángulo menor tipo A2 (30°)Tipo A2+3 | Und | 0 | 9858.1648 |  | 5263.6284
905 | TA060SIR0D1C1070B-3 | Torre de ángulo mayor tipo B2 (65°)Tipo B2-3 | Und | 0 | 10906.7004 |  | 5823.4792
906 | TA060SIR0D1C1070B±0 | Torre de ángulo mayor tipo B2 (65°)Tipo B2±0 | Und | 0 | 12145.5461 |  | 6484.9434
907 | TA060SIR0D1C1070B+3 | Torre de ángulo mayor tipo B2 (65°)Tipo B2+3 | Und | 0 | 13603.0116 |  | 7263.1367
908 | TA060SIR0D1C1070R-3 | Torre de anclaje, retención intermedia y terminal (15°) Tipo R2-3 | Und | 0 | 14043.0812 |  | 7498.1056
909 | TA060SIR0D1C1070R±0 | Torre de anclaje, retención intermedia y terminal (15°) Tipo R2±0 | Und | 0 | 15655.6089 |  | 8359.0921
910 | TA060SIR0D1C1070R+3 | Torre de anclaje, retención intermedia y terminal (15°) Tipo R2+3 | Und | 0 | 17268.1366 |  | 9220.0786
911 | TA060SIR0S0C1120S-6 | Torre de suspensión tipo S1 (5°)Tipo S1-6 | Und | 0 | 2497.068 |  | 1333.2743
912 | TA060SIR0S0C1120S-3 | Torre de suspensión tipo S1 (5°)Tipo S1-3 | Und | 0 | 2857.0058 |  | 1525.458
913 | TA060SIR0S0C1120S±0 | Torre de suspensión tipo S1 (5°)Tipo S1±0 | Und | 0 | 3213.7298 |  | 1715.9258
914 | TA060SIR0S0C1120S+3 | Torre de suspensión tipo S1 (5°)Tipo S1+3 | Und | 0 | 3567.24 |  | 1904.6776
915 | TA060SIR0S0C1120S+6 | Torre de suspensión tipo S1 (5°)Tipo S1+6 | Und | 0 | 3920.7503 |  | 2093.4295
916 | TA060SIR0S0C1120A-3 | Torre de ángulo menor tipo A1 (30°)Tipo A1-3 | Und | 0 | 4395.476 |  | 2346.9026
917 | TA060SIR0S0C1120A±0 | Torre de ángulo menor tipo A1 (30°)Tipo A1±0 | Und | 0 | 4878.4418 |  | 2604.7753
918 | TA060SIR0S0C1120A+3 | Torre de ángulo menor tipo A1 (30°)Tipo A1+3 | Und | 0 | 5361.4075 |  | 2862.6481
919 | TA060SIR0S0C1120B-3 | Torre de ángulo mayor tipo B1 (65°)Tipo B1-3 | Und | 0 | 5931.6583 |  | 3167.1255
920 | TA060SIR0S0C1120B±0 | Torre de ángulo mayor tipo B1 (65°)Tipo B1±0 | Und | 0 | 6605.4102 |  | 3526.8658
921 | TA060SIR0S0C1120B+3 | Torre de ángulo mayor tipo B1 (65°)Tipo B1+3 | Und | 0 | 7398.0594 |  | 3950.0897
922 | TA060SIR0S0C1120R-3 | Torre de anclaje, retención intermedia y terminal (15°) Tipo R1-3 | Und | 0 | 7637.3932 |  | 4077.8786
923 | TA060SIR0S0C1120R±0 | Torre de anclaje, retención intermedia y terminal (15°) Tipo R1±0 | Und | 0 | 8514.3737 |  | 4546.13
924 | TA060SIR0S0C1120R+3 | Torre de anclaje, retención intermedia y terminal (15°) Tipo R1+3 | Und | 0 | 9391.3542 |  | 5014.3814
925 | TA060SER0S1C1240S-6 | Torre de suspensión tipo S1 (5°)Tipo S1-6 | Und | 0 | 4241.169 |  | 2264.5125
926 | TA060SER0S1C1240S-3 | Torre de suspensión tipo S1 (5°)Tipo S1-3 | Und | 0 | 4852.5087 |  | 2590.9288
927 | TA060SER0S1C1240S±0 | Torre de suspensión tipo S1 (5°)Tipo S1±0 | Und | 0 | 5458.39 |  | 2914.4306
928 | TA060SER0S1C1240S+3 | Torre de suspensión tipo S1 (5°)Tipo S1+3 | Und | 0 | 6058.8129 |  | 3235.0179
929 | TA060SER0S1C1240S+6 | Torre de suspensión tipo S1 (5°)Tipo S1+6 | Und | 0 | 6659.2358 |  | 3555.6053
930 | TA060SER0S1C1240A-3 | Torre de ángulo menor tipo A1 (30°)Tipo A1-3 | Und | 0 | 7465.5383 |  | 3986.1191
931 | TA060SER0S1C1240A±0 | Torre de ángulo menor tipo A1 (30°)Tipo A1±0 | Und | 0 | 8285.8361 |  | 4424.1056
932 | TA060SER0S1C1240A+3 | Torre de ángulo menor tipo A1 (30°)Tipo A1+3 | Und | 0 | 9106.1338 |  | 4862.092
933 | TA060SER0S1C1240B-3 | Torre de ángulo mayor tipo B1 (65°)Tipo B1-3 | Und | 0 | 10074.6818 |  | 5379.2346
934 | TA060SER0S1C1240B±0 | Torre de ángulo mayor tipo B1 (65°)Tipo B1±0 | Und | 0 | 11219.022 |  | 5990.239
935 | TA060SER0S1C1240B+3 | Torre de ángulo mayor tipo B1 (65°)Tipo B1+3 | Und | 0 | 12565.3047 |  | 6709.0676
936 | TA060SER0S1C1240R-3 | Torre de anclaje, retención intermedia y terminal (15°) Tipo R1-3 | Und | 0 | 12971.8035 |  | 6926.112
937 | TA060SER0S1C1240R±0 | Torre de anclaje, retención intermedia y terminal (15°) Tipo R1±0 | Und | 0 | 14461.3194 |  | 7721.418
938 | TA060SER0S1C1240R+3 | Torre de anclaje, retención intermedia y terminal (15°) Tipo R1+3 | Und | 0 | 15950.8353 |  | 8516.7241
939 | TA060SER0S1C1120S-6 | Torre de suspensión tipo S1 (5°)Tipo S1-6 | Und | 0 | 3481.5662 |  | 1858.9333
940 | TA060SER0S1C1120S-3 | Torre de suspensión tipo S1 (5°)Tipo S1-3 | Und | 0 | 3983.4136 |  | 2126.8877
941 | TA060SER0S1C1120S±0 | Torre de suspensión tipo S1 (5°)Tipo S1±0 | Und | 0 | 4480.7802 |  | 2392.4496
942 | TA060SER0S1C1120S+3 | Torre de suspensión tipo S1 (5°)Tipo S1+3 | Und | 0 | 4973.6661 |  | 2655.619
943 | TA060SER0S1C1120S+6 | Torre de suspensión tipo S1 (5°)Tipo S1+6 | Und | 0 | 5466.5519 |  | 2918.7885
944 | TA060SER0S1C1120A-3 | Torre de ángulo menor tipo A1 (30°)Tipo A1-3 | Und | 0 | 6128.4438 |  | 3272.1963
945 | TA060SER0S1C1120A±0 | Torre de ángulo menor tipo A1 (30°)Tipo A1±0 | Und | 0 | 6801.8244 |  | 3631.7384
946 | TA060SER0S1C1120A+3 | Torre de ángulo menor tipo A1 (30°)Tipo A1+3 | Und | 0 | 7475.205 |  | 3991.2805
947 | TA060SER0S1C1120B-3 | Torre de ángulo mayor tipo B1 (65°)Tipo B1-3 | Und | 0 | 8270.2839 |  | 4415.8017
948 | TA060SER0S1C1120B±0 | Torre de ángulo mayor tipo B1 (65°)Tipo B1±0 | Und | 0 | 9209.6702 |  | 4917.3738
949 | TA060SER0S1C1120B+3 | Torre de ángulo mayor tipo B1 (65°)Tipo B1+3 | Und | 0 | 10314.8307 |  | 5507.4587
950 | TA060SER0S1C1120R-3 | Torre de anclaje, retención intermedia y terminal (15°) Tipo R1-3 | Und | 0 | 10648.5246 |  | 5685.6299
951 | TA060SER0S1C1120R±0 | Torre de anclaje, retención intermedia y terminal (15°) Tipo R1±0 | Und | 0 | 11871.2649 |  | 6338.4949
952 | TA060SER0S1C1120R+3 | Torre de anclaje, retención intermedia y terminal (15°) Tipo R1+3 | Und | 0 | 13094.0052 |  | 6991.3599
953 | TA060SER0S1C1070S-6 | Torre de suspensión tipo S1 (5°)Tipo S1-6 | Und | 0 | 3124.2783 |  | 1668.1644
954 | TA060SER0S1C1070S-3 | Torre de suspensión tipo S1 (5°)Tipo S1-3 | Und | 0 | 3574.6247 |  | 1908.6206
955 | TA060SER0S1C1070S±0 | Torre de suspensión tipo S1 (5°)Tipo S1±0 | Und | 0 | 4020.9502 |  | 2146.9298
956 | TA060SER0S1C1070S+3 | Torre de suspensión tipo S1 (5°)Tipo S1+3 | Und | 0 | 4463.2547 |  | 2383.092
957 | TA060SER0S1C1070S+6 | Torre de suspensión tipo S1 (5°)Tipo S1+6 | Und | 0 | 4905.5592 |  | 2619.2543
958 | TA060SER0S1C1070A-3 | Torre de ángulo menor tipo A1 (30°)Tipo A1-3 | Und | 0 | 5499.5259 |  | 2936.3945
959 | TA060SER0S1C1070A±0 | Torre de ángulo menor tipo A1 (30°)Tipo A1±0 | Und | 0 | 6103.8024 |  | 3259.0394
960 | TA060SER0S1C1070A+3 | Torre de ángulo menor tipo A1 (30°)Tipo A1+3 | Und | 0 | 6708.0788 |  | 3581.6843
961 | TA060SER0S1C1070B-3 | Torre de ángulo mayor tipo B1 (65°)Tipo B1-3 | Und | 0 | 7421.5645 |  | 3962.6399
962 | TA060SER0S1C1070B±0 | Torre de ángulo mayor tipo B1 (65°)Tipo B1±0 | Und | 0 | 8264.5484 |  | 4412.7393
963 | TA060SER0S1C1070B+3 | Torre de ángulo mayor tipo B1 (65°)Tipo B1+3 | Und | 0 | 9256.2942 |  | 4942.2681
964 | TA060SER0S1C1070R-3 | Torre de anclaje, retención intermedia y terminal (15°) Tipo R1-3 | Und | 0 | 9555.7436 |  | 5102.1548
965 | TA060SER0S1C1070R±0 | Torre de anclaje, retención intermedia y terminal (15°) Tipo R1±0 | Und | 0 | 10653.0029 |  | 5688.021
966 | TA060SER0S1C1070R+3 | Torre de anclaje, retención intermedia y terminal (15°) Tipo R1+3 | Und | 0 | 11750.2622 |  | 6273.8872
967 | TA060SER0D1C1240S-6 | Torre de suspensión tipo S2 (5°)Tipo S2-6 | Und | 0 | 5377.3256 |  | 2871.1474
968 | TA060SER0D1C1240S-3 | Torre de suspensión tipo S2 (5°)Tipo S2-3 | Und | 0 | 6152.4356 |  | 3285.0064
969 | TA060SER0D1C1240S±0 | Torre de suspensión tipo S2 (5°)Tipo S2±0 | Und | 0 | 6920.625 |  | 3695.1703
970 | TA060SER0D1C1240S+3 | Torre de suspensión tipo S2 (5°)Tipo S2+3 | Und | 0 | 7681.8937 |  | 4101.6391
971 | TA060SER0D1C1240S+6 | Torre de suspensión tipo S2 (5°)Tipo S2+6 | Und | 0 | 8443.1625 |  | 4508.1078
972 | TA060SER0D1C1240A-3 | Torre de ángulo menor tipo A2 (30°)Tipo A2-3 | Und | 0 | 9465.4634 |  | 5053.951
973 | TA060SER0D1C1240A±0 | Torre de ángulo menor tipo A2 (30°)Tipo A2±0 | Und | 0 | 10505.5087 |  | 5609.2686
974 | TA060SER0D1C1240A+3 | Torre de ángulo menor tipo A2 (30°)Tipo A2+3 | Und | 0 | 11545.5541 |  | 6164.5862
975 | TA060SER0D1C1240B-3 | Torre de ángulo mayor tipo B2 (65°)Tipo B2-3 | Und | 0 | 12773.564 |  | 6820.2648
976 | TA060SER0D1C1240B±0 | Torre de ángulo mayor tipo B2 (65°)Tipo B2±0 | Und | 0 | 14224.4588 |  | 7594.9497
977 | TA060SER0D1C1240B+3 | Torre de ángulo mayor tipo B2 (65°)Tipo B2+3 | Und | 0 | 15931.3939 |  | 8506.3436
978 | TA060SER0D1C1240R-3 | Torre de anclaje, retención intermedia y terminal (15°) Tipo R2-3 | Und | 0 | 16446.7887 |  | 8781.5314
979 | TA060SER0D1C1240R±0 | Torre de anclaje, retención intermedia y terminal (15°) Tipo R2±0 | Und | 0 | 18335.3274 |  | 9789.8901
980 | TA060SER0D1C1240R+3 | Torre de anclaje, retención intermedia y terminal (15°) Tipo R2+3 | Und | 0 | 20223.8662 |  | 10798.2488
981 | TA060SER0D1C1120S-6 | Torre de suspensión tipo S2 (5°)Tipo S2-6 | Und | 0 | 4317.8737 |  | 2305.4679
982 | TA060SER0D1C1120S-3 | Torre de suspensión tipo S2 (5°)Tipo S2-3 | Und | 0 | 4940.2699 |  | 2637.7876
983 | TA060SER0D1C1120S±0 | Torre de suspensión tipo S2 (5°)Tipo S2±0 | Und | 0 | 5557.109 |  | 2967.1402
984 | TA060SER0D1C1120S+3 | Torre de suspensión tipo S2 (5°)Tipo S2+3 | Und | 0 | 6168.391 |  | 3293.5256
985 | TA060SER0D1C1120S+6 | Torre de suspensión tipo S2 (5°)Tipo S2+6 | Und | 0 | 6779.673 |  | 3619.911
986 | TA060SER0D1C1120A-3 | Torre de ángulo menor tipo A2 (30°)Tipo A2-3 | Und | 0 | 7600.558 |  | 4058.211
987 | TA060SER0D1C1120A±0 | Torre de ángulo menor tipo A2 (30°)Tipo A2±0 | Und | 0 | 8435.6915 |  | 4504.1188
988 | TA060SER0D1C1120A+3 | Torre de ángulo menor tipo A2 (30°)Tipo A2+3 | Und | 0 | 9270.8249 |  | 4950.0265
989 | TA060SER0D1C1120B-3 | Torre de ángulo mayor tipo B2 (65°)Tipo B2-3 | Und | 0 | 10256.8898 |  | 5476.522
990 | TA060SER0D1C1120B±0 | Torre de ángulo mayor tipo B2 (65°)Tipo B2±0 | Und | 0 | 11421.9263 |  | 6098.5768
991 | TA060SER0D1C1120B+3 | Torre de ángulo mayor tipo B2 (65°)Tipo B2+3 | Und | 0 | 12792.5574 |  | 6830.406
992 | TA060SER0D1C1120R-3 | Torre de anclaje, retención intermedia y terminal (15°) Tipo R2-3 | Und | 0 | 13206.4081 |  | 7051.3758
993 | TA060SER0D1C1120R±0 | Torre de anclaje, retención intermedia y terminal (15°) Tipo R2±0 | Und | 0 | 14722.8629 |  | 7861.0655
994 | TA060SER0D1C1120R+3 | Torre de anclaje, retención intermedia y terminal (15°) Tipo R2+3 | Und | 0 | 16239.3178 |  | 8670.7553
995 | TA060SER0D1C1070S-6 | Torre de suspensión tipo S2 (5°)Tipo S2-6 | Und | 0 | 3811.7663 |  | 2035.239
996 | TA060SER0D1C1070S-3 | Torre de suspensión tipo S2 (5°)Tipo S2-3 | Und | 0 | 4361.2101 |  | 2328.6068
997 | TA060SER0D1C1070S±0 | Torre de suspensión tipo S2 (5°)Tipo S2±0 | Und | 0 | 4905.7482 |  | 2619.3552
998 | TA060SER0D1C1070S+3 | Torre de suspensión tipo S2 (5°)Tipo S2+3 | Und | 0 | 5445.3805 |  | 2907.4843
999 | TA060SER0D1C1070S+6 | Torre de suspensión tipo S2 (5°)Tipo S2+6 | Und | 0 | 5985.0128 |  | 3195.6134
1000 | TA060SER0D1C1070A-3 | Torre de ángulo menor tipo A2 (30°)Tipo A2-3 | Und | 0 | 6709.6801 |  | 3582.5393
1001 | TA060SER0D1C1070A±0 | Torre de ángulo menor tipo A2 (30°)Tipo A2±0 | Und | 0 | 7446.9257 |  | 3976.1812
1002 | TA060SER0D1C1070A+3 | Torre de ángulo menor tipo A2 (30°)Tipo A2+3 | Und | 0 | 8184.1714 |  | 4369.8232
1003 | TA060SER0D1C1070B-3 | Torre de ángulo mayor tipo B2 (65°)Tipo B2-3 | Und | 0 | 9054.6574 |  | 4834.6069
1004 | TA060SER0D1C1070B±0 | Torre de ángulo mayor tipo B2 (65°)Tipo B2±0 | Und | 0 | 10083.1374 |  | 5383.7494
1005 | TA060SER0D1C1070B+3 | Torre de ángulo mayor tipo B2 (65°)Tipo B2+3 | Und | 0 | 11293.1139 |  | 6029.7993
1006 | TA060SER0D1C1070R-3 | Torre de anclaje, retención intermedia y terminal (15°) Tipo R2-3 | Und | 0 | 11658.4562 |  | 6224.8687
1007 | TA060SER0D1C1070R±0 | Torre de anclaje, retención intermedia y terminal (15°) Tipo R2±0 | Und | 0 | 12997.1641 |  | 6939.6529
1008 | TA060SER0D1C1070R+3 | Torre de anclaje, retención intermedia y terminal (15°) Tipo R2+3 | Und | 0 | 14335.8721 |  | 7654.4372
1009 | TA220SIR2S2C2726FS-6 | Torre de suspensión tipo SC1 (5°)Tipo SC1-6 | Und | 0 | 12566.9133 |  | 6709.9266
1010 | TA220SIR2S2C2726FS-3 | Torre de suspensión tipo SC1 (5°)Tipo SC1-3 | Und | 0 | 14378.3603 |  | 7677.1232
1011 | TA220SIR2S2C2726FS±0 | Torre de suspensión tipo SC1 (5°)Tipo SC1±0 | Und | 0 | 16173.6336 |  | 8635.6841
1012 | TA220SIR2S2C2726FS+3 | Torre de suspensión tipo SC1 (5°)Tipo SC1+3 | Und | 0 | 17952.7333 |  | 9585.6094
1013 | TA220SIR2S2C2726FS+6 | Torre de suspensión tipo SC1 (5°)Tipo SC1+6 | Und | 0 | 19731.833 |  | 10535.5346
1014 | TA220SIR2S2C2726FA-3 | Torre de ángulo menor tipo AC1 (30°)Tipo AC1-3 | Und | 0 | 22120.9698 |  | 11811.1806
1015 | TA220SIR2S2C2726FA±0 | Torre de ángulo menor tipo AC1 (30°)Tipo AC1±0 | Und | 0 | 24551.5758 |  | 13108.9685
1016 | TA220SIR2S2C2726FA+3 | Torre de ángulo menor tipo AC1 (30°)Tipo AC1+3 | Und | 0 | 26982.1818 |  | 14406.7564
1017 | TA220SIR2S2C2726FB-3 | Torre de ángulo mayor tipo BC1 (65°)Tipo BC1-3 | Und | 0 | 29852.0646 |  | 15939.0899
1018 | TA220SIR2S2C2726FB±0 | Torre de ángulo mayor tipo BC1 (65°)Tipo BC1±0 | Und | 0 | 33242.8337 |  | 17749.5433
1019 | TA220SIR2S2C2726FB+3 | Torre de ángulo mayor tipo BC1 (65°)Tipo BC1+3 | Und | 0 | 37231.9737 |  | 19879.4885
1020 | TA220SIR2S2C2726FR-3 | Torre de anclaje, retención intermedia y terminal (15°) Tipo RC1-3 | Und | 0 | 38436.4613 |  | 20522.6077
1021 | TA220SIR2S2C2726FR±0 | Torre de anclaje, retención intermedia y terminal (15°) Tipo RC1±0 | Und | 0 | 42850.0126 |  | 22879.1613
1022 | TA220SIR2S2C2726FR+3 | Torre de anclaje, retención intermedia y terminal (15°) Tipo RC1+3 | Und | 0 | 47263.5639 |  | 25235.715
1023 | TA220SIR2S2C2592FS-6 | Torre de suspensión tipo SC1 (5°)Tipo SC1-6 | Und | 0 | 11912.6709 |  | 6360.603
1024 | TA220SIR2S2C2592FS-3 | Torre de suspensión tipo SC1 (5°)Tipo SC1-3 | Und | 0 | 13629.8127 |  | 7277.4467
1025 | TA220SIR2S2C2592FS±0 | Torre de suspensión tipo SC1 (5°)Tipo SC1±0 | Und | 0 | 15331.6228 |  | 8186.1043
1026 | TA220SIR2S2C2592FS+3 | Torre de suspensión tipo SC1 (5°)Tipo SC1+3 | Und | 0 | 17018.1013 |  | 9086.5758
1027 | TA220SIR2S2C2592FS+6 | Torre de suspensión tipo SC1 (5°)Tipo SC1+6 | Und | 0 | 18704.5798 |  | 9987.0472
1028 | TA220SIR2S2C2592FA-3 | Torre de ángulo menor tipo AC1 (30°)Tipo AC1-3 | Und | 0 | 20969.3365 |  | 11196.2822
1029 | TA220SIR2S2C2592FA±0 | Torre de ángulo menor tipo AC1 (30°)Tipo AC1±0 | Und | 0 | 23273.4034 |  | 12426.5063
1030 | TA220SIR2S2C2592FA+3 | Torre de ángulo menor tipo AC1 (30°)Tipo AC1+3 | Und | 0 | 25577.4704 |  | 13656.7304
1031 | TA220SIR2S2C2592FB-3 | Torre de ángulo mayor tipo BC1 (65°)Tipo BC1-3 | Und | 0 | 28297.945 |  | 15109.2896
1032 | TA220SIR2S2C2592FB±0 | Torre de ángulo mayor tipo BC1 (65°)Tipo BC1±0 | Und | 0 | 31512.1882 |  | 16825.4895
1033 | TA220SIR2S2C2592FB+3 | Torre de ángulo mayor tipo BC1 (65°)Tipo BC1+3 | Und | 0 | 35293.6508 |  | 18844.5483
1034 | TA220SIR2S2C2592FR-3 | Torre de anclaje, retención intermedia y terminal (15°) Tipo RC1-3 | Und | 0 | 36435.4319 |  | 19454.1863
1035 | TA220SIR2S2C2592FR±0 | Torre de anclaje, retención intermedia y terminal (15°) Tipo RC1±0 | Und | 0 | 40619.2106 |  | 21688.056
1036 | TA220SIR2S2C2592FR+3 | Torre de anclaje, retención intermedia y terminal (15°) Tipo RC1+3 | Und | 0 | 44802.9893 |  | 23921.9258
1037 | TA220SIR2D2C2726FS-6 | Torre de suspensión tipo SC2 (5°)Tipo SC2-6 | Und | 0 | 16263.8834 |  | 8683.8717
1038 | TA220SIR2D2C2726FS-3 | Torre de suspensión tipo SC2 (5°)Tipo SC2-3 | Und | 0 | 18608.227 |  | 9935.601
1039 | TA220SIR2D2C2726FS±0 | Torre de suspensión tipo SC2 (5°)Tipo SC2±0 | Und | 0 | 20931.6389 |  | 11176.1541
1040 | TA220SIR2D2C2726FS+3 | Torre de suspensión tipo SC2 (5°)Tipo SC2+3 | Und | 0 | 23234.1192 |  | 12405.5311
1041 | TA220SIR2D2C2726FS+6 | Torre de suspensión tipo SC2 (5°)Tipo SC2+6 | Und | 0 | 25536.5995 |  | 13634.908
1042 | TA220SIR2D2C2726FA-3 | Torre de ángulo menor tipo AC2 (30°)Tipo AC2-3 | Und | 0 | 28628.5793 |  | 15285.8271
1043 | TA220SIR2D2C2726FA±0 | Torre de ángulo menor tipo AC2 (30°)Tipo AC2±0 | Und | 0 | 31774.2279 |  | 16965.4019
1044 | TA220SIR2D2C2726FA+3 | Torre de ángulo menor tipo AC2 (30°)Tipo AC2+3 | Und | 0 | 34919.8765 |  | 18644.9767
1045 | TA220SIR2D2C2726FB-3 | Torre de ángulo mayor tipo BC2 (65°)Tipo BC2-3 | Und | 0 | 38634.0295 |  | 20628.0965
1046 | TA220SIR2D2C2726FB±0 | Torre de ángulo mayor tipo BC2 (65°)Tipo BC2±0 | Und | 0 | 43022.3046 |  | 22971.1542
1047 | TA220SIR2D2C2726FB+3 | Torre de ángulo mayor tipo BC2 (65°)Tipo BC2+3 | Und | 0 | 48184.9811 |  | 25727.6927
1048 | TA220SIR2D2C2726FR-3 | Torre de anclaje, retención intermedia y terminal (15°) Tipo RC2-3 | Und | 0 | 49743.8083 |  | 26560.0065
1049 | TA220SIR2D2C2726FR±0 | Torre de anclaje, retención intermedia y terminal (15°) Tipo RC2±0 | Und | 0 | 55455.7506 |  | 29609.8178
1050 | TA220SIR2D2C2726FR+3 | Torre de anclaje, retención intermedia y terminal (15°) Tipo RC2+3 | Und | 0 | 61167.6929 |  | 32659.629
1051 | TA220SIR2D2C2592FS-6 | Torre de suspensión tipo SC2 (5°)Tipo SC2-6 | Und | 0 | 15275.0302 |  | 8155.8874
1052 | TA220SIR2D2C2592FS-3 | Torre de suspensión tipo SC2 (5°)Tipo SC2-3 | Und | 0 | 17476.8363 |  | 9331.5109
1053 | TA220SIR2D2C2592FS±0 | Torre de suspensión tipo SC2 (5°)Tipo SC2±0 | Und | 0 | 19658.9835 |  | 10496.6376
1054 | TA220SIR2D2C2592FS+3 | Torre de suspensión tipo SC2 (5°)Tipo SC2+3 | Und | 0 | 21821.4717 |  | 11651.2678
1055 | TA220SIR2D2C2592FS+6 | Torre de suspensión tipo SC2 (5°)Tipo SC2+6 | Und | 0 | 23983.9599 |  | 12805.8979
1056 | TA220SIR2D2C2592FA-3 | Torre de ángulo menor tipo AC2 (30°)Tipo AC2-3 | Und | 0 | 26887.9456 |  | 14356.4402
1057 | TA220SIR2D2C2592FA±0 | Torre de ángulo menor tipo AC2 (30°)Tipo AC2±0 | Und | 0 | 29842.337 |  | 15933.8959
1058 | TA220SIR2D2C2592FA+3 | Torre de ángulo menor tipo AC2 (30°)Tipo AC2+3 | Und | 0 | 32796.7283 |  | 17511.3516
1059 | TA220SIR2D2C2592FB-3 | Torre de ángulo mayor tipo BC2 (65°)Tipo BC2-3 | Und | 0 | 36285.0588 |  | 19373.8966
1060 | TA220SIR2D2C2592FB±0 | Torre de ángulo mayor tipo BC2 (65°)Tipo BC2±0 | Und | 0 | 40406.5242 |  | 21574.4951
1061 | TA220SIR2D2C2592FB+3 | Torre de ángulo mayor tipo BC2 (65°)Tipo BC2+3 | Und | 0 | 45255.3071 |  | 24163.4345
1062 | TA220SIR2D2C2592FR-3 | Torre de anclaje, retención intermedia y terminal (15°) Tipo RC2-3 | Und | 0 | 46719.3567 |  | 24945.1432
1063 | TA220SIR2D2C2592FR±0 | Torre de anclaje, retención intermedia y terminal (15°) Tipo RC2±0 | Und | 0 | 52084.0097 |  | 27809.5242
1064 | TA220SIR2D2C2592FR+3 | Torre de anclaje, retención intermedia y terminal (15°) Tipo RC2+3 | Und | 0 | 57448.6627 |  | 30673.9052
1065 | TA220SIR1S2C2726FS-6 | Torre de suspensión tipo SC1 (5°)Tipo SC1-6 | Und | 0 | 11782.0726 |  | 6290.8719
1066 | TA220SIR1S2C2726FS-3 | Torre de suspensión tipo SC1 (5°)Tipo SC1-3 | Und | 0 | 13480.3894 |  | 7197.6642
1067 | TA220SIR1S2C2726FS±0 | Torre de suspensión tipo SC1 (5°)Tipo SC1±0 | Und | 0 | 15163.5426 |  | 8096.3602
1068 | TA220SIR1S2C2726FS+3 | Torre de suspensión tipo SC1 (5°)Tipo SC1+3 | Und | 0 | 16831.5323 |  | 8986.9599
1069 | TA220SIR1S2C2726FS+6 | Torre de suspensión tipo SC1 (5°)Tipo SC1+6 | Und | 0 | 18499.522 |  | 9877.5595
1070 | TA220SIR1S2C2726FA-3 | Torre de ángulo menor tipo AC1 (30°)Tipo AC1-3 | Und | 0 | 20739.4502 |  | 11073.5376
1071 | TA220SIR1S2C2726FA±0 | Torre de ángulo menor tipo AC1 (30°)Tipo AC1±0 | Und | 0 | 23018.2577 |  | 12290.2748
1072 | TA220SIR1S2C2726FA+3 | Torre de ángulo menor tipo AC1 (30°)Tipo AC1+3 | Und | 0 | 25297.0652 |  | 13507.012
1073 | TA220SIR1S2C2726FB-3 | Torre de ángulo mayor tipo BC1 (65°)Tipo BC1-3 | Und | 0 | 27987.7154 |  | 14943.6468
1074 | TA220SIR1S2C2726FB±0 | Torre de ángulo mayor tipo BC1 (65°)Tipo BC1±0 | Und | 0 | 31166.7209 |  | 16641.0321
1075 | TA220SIR1S2C2726FB+3 | Torre de ángulo mayor tipo BC1 (65°)Tipo BC1+3 | Und | 0 | 34906.7274 |  | 18637.956
1076 | TA220SIR1S2C2726FR-3 | Torre de anclaje, retención intermedia y terminal (15°) Tipo RC1-3 | Und | 0 | 36035.9912 |  | 19240.9105
1077 | TA220SIR1S2C2726FR±0 | Torre de anclaje, retención intermedia y terminal (15°) Tipo RC1±0 | Und | 0 | 40173.9032 |  | 21450.2904
1078 | TA220SIR1S2C2726FR+3 | Torre de anclaje, retención intermedia y terminal (15°) Tipo RC1+3 | Und | 0 | 44311.8153 |  | 23659.6703
1079 | TA220SIR1S2C2592FS-6 | Torre de suspensión tipo SC1 (5°)Tipo SC1-6 | Und | 0 | 11098.6787 |  | 5925.9833
1080 | TA220SIR1S2C2592FS-3 | Torre de suspensión tipo SC1 (5°)Tipo SC1-3 | Und | 0 | 12698.4882 |  | 6780.1791
1081 | TA220SIR1S2C2592FS±0 | Torre de suspensión tipo SC1 (5°)Tipo SC1±0 | Und | 0 | 14284.0137 |  | 7626.7482
1082 | TA220SIR1S2C2592FS+3 | Torre de suspensión tipo SC1 (5°)Tipo SC1+3 | Und | 0 | 15855.2552 |  | 8465.6904
1083 | TA220SIR1S2C2592FS+6 | Torre de suspensión tipo SC1 (5°)Tipo SC1+6 | Und | 0 | 17426.4967 |  | 9304.6327
1084 | TA220SIR1S2C2592FA-3 | Torre de ángulo menor tipo AC1 (30°)Tipo AC1-3 | Und | 0 | 19536.5027 |  | 10431.2407
1085 | TA220SIR1S2C2592FA±0 | Torre de ángulo menor tipo AC1 (30°)Tipo AC1±0 | Und | 0 | 21683.1328 |  | 11577.4037
1086 | TA220SIR1S2C2592FA+3 | Torre de ángulo menor tipo AC1 (30°)Tipo AC1+3 | Und | 0 | 23829.763 |  | 12723.5667
1087 | TA220SIR1S2C2592FB-3 | Torre de ángulo mayor tipo BC1 (65°)Tipo BC1-3 | Und | 0 | 26364.3477 |  | 14076.8725
1088 | TA220SIR1S2C2592FB±0 | Torre de ángulo mayor tipo BC1 (65°)Tipo BC1±0 | Und | 0 | 29358.9618 |  | 15675.8046
1089 | TA220SIR1S2C2592FB+3 | Torre de ángulo mayor tipo BC1 (65°)Tipo BC1+3 | Und | 0 | 32882.0373 |  | 17556.9012
1090 | TA220SIR1S2C2592FR-3 | Torre de anclaje, retención intermedia y terminal (15°) Tipo RC1-3 | Und | 0 | 33945.8005 |  | 18124.8826
1091 | TA220SIR1S2C2592FR±0 | Torre de anclaje, retención intermedia y terminal (15°) Tipo RC1±0 | Und | 0 | 37843.7018 |  | 20206.1121
1092 | TA220SIR1S2C2592FR+3 | Torre de anclaje, retención intermedia y terminal (15°) Tipo RC1+3 | Und | 0 | 41741.6031 |  | 22287.3417
1093 | TA220SIR1S1C2726FS-6 | Torre de suspensión tipo SC1 (5°)Tipo SC1-6 | Und | 0 | 9362.9658 |  | 4999.2238
1094 | TA220SIR1S1C2726FS-3 | Torre de suspensión tipo SC1 (5°)Tipo SC1-3 | Und | 0 | 10712.5825 |  | 5719.8327
1095 | TA220SIR1S1C2726FS±0 | Torre de suspensión tipo SC1 (5°)Tipo SC1±0 | Und | 0 | 12050.149 |  | 6434.0075
1096 | TA220SIR1S1C2726FS+3 | Torre de suspensión tipo SC1 (5°)Tipo SC1+3 | Und | 0 | 13375.6654 |  | 7141.7483
1097 | TA220SIR1S1C2726FS+6 | Torre de suspensión tipo SC1 (5°)Tipo SC1+6 | Und | 0 | 14701.1818 |  | 7849.4892
1098 | TA220SIR1S1C2726FA-3 | Torre de ángulo menor tipo AC1 (30°)Tipo AC1-3 | Und | 0 | 16481.2057 |  | 8799.9079
1099 | TA220SIR1S1C2726FA±0 | Torre de ángulo menor tipo AC1 (30°)Tipo AC1±0 | Und | 0 | 18292.1262 |  | 9766.8234
1100 | TA220SIR1S1C2726FA+3 | Torre de ángulo menor tipo AC1 (30°)Tipo AC1+3 | Und | 0 | 20103.0467 |  | 10733.7389
1101 | TA220SIR1S1C2726FB-3 | Torre de ángulo mayor tipo BC1 (65°)Tipo BC1-3 | Und | 0 | 22241.2499 |  | 11875.4024
1102 | TA220SIR1S1C2726FB±0 | Torre de ángulo mayor tipo BC1 (65°)Tipo BC1±0 | Und | 0 | 24767.5388 |  | 13224.2789
1103 | TA220SIR1S1C2726FB+3 | Torre de ángulo mayor tipo BC1 (65°)Tipo BC1+3 | Und | 0 | 27739.6435 |  | 14811.1924
1104 | TA220SIR1S1C2726FR-3 | Torre de anclaje, retención intermedia y terminal (15°) Tipo RC1-3 | Und | 0 | 28637.0457 |  | 15290.3477
1105 | TA220SIR1S1C2726FR±0 | Torre de anclaje, retención intermedia y terminal (15°) Tipo RC1±0 | Und | 0 | 31925.3576 |  | 17046.0955
1106 | TA220SIR1S1C2726FR+3 | Torre de anclaje, retención intermedia y terminal (15°) Tipo RC1+3 | Und | 0 | 35213.6694 |  | 18801.8433
1107 | TA220SIR1S1C2592FS-6 | Torre de suspensión tipo SC1 (5°)Tipo SC1-6 | Und | 0 | 8654.6764 |  | 4621.0427
1108 | TA220SIR1S1C2592FS-3 | Torre de suspensión tipo SC1 (5°)Tipo SC1-3 | Und | 0 | 9902.1973 |  | 5287.1389
1109 | TA220SIR1S1C2592FS±0 | Torre de suspensión tipo SC1 (5°)Tipo SC1±0 | Und | 0 | 11138.5797 |  | 5947.2879
1110 | TA220SIR1S1C2592FS+3 | Torre de suspensión tipo SC1 (5°)Tipo SC1+3 | Und | 0 | 12363.8234 |  | 6601.4896
1111 | TA220SIR1S1C2592FS+6 | Torre de suspensión tipo SC1 (5°)Tipo SC1+6 | Und | 0 | 13589.0672 |  | 7255.6912
1112 | TA220SIR1S1C2592FA-3 | Torre de ángulo menor tipo AC1 (30°)Tipo AC1-3 | Und | 0 | 15234.4359 |  | 8134.2127
1113 | TA220SIR1S1C2592FA±0 | Torre de ángulo menor tipo AC1 (30°)Tipo AC1±0 | Und | 0 | 16908.3639 |  | 9027.983
1114 | TA220SIR1S1C2592FA+3 | Torre de ángulo menor tipo AC1 (30°)Tipo AC1+3 | Und | 0 | 18582.2919 |  | 9921.7533
1115 | TA220SIR1S1C2592FB-3 | Torre de ángulo mayor tipo BC1 (65°)Tipo BC1-3 | Und | 0 | 20558.7444 |  | 10977.0523
1116 | TA220SIR1S1C2592FB±0 | Torre de ángulo mayor tipo BC1 (65°)Tipo BC1±0 | Und | 0 | 22893.9247 |  | 12223.889
1117 | TA220SIR1S1C2592FB+3 | Torre de ángulo mayor tipo BC1 (65°)Tipo BC1+3 | Und | 0 | 25641.1957 |  | 13690.7557
1118 | TA220SIR1S1C2592FR-3 | Torre de anclaje, retención intermedia y terminal (15°) Tipo RC1-3 | Und | 0 | 26470.7113 |  | 14133.6639
1119 | TA220SIR1S1C2592FR±0 | Torre de anclaje, retención intermedia y terminal (15°) Tipo RC1±0 | Und | 0 | 29510.269 |  | 15756.5929
1120 | TA220SIR1S1C2592FR+3 | Torre de anclaje, retención intermedia y terminal (15°) Tipo RC1+3 | Und | 0 | 32549.8267 |  | 17379.522
1121 | TA220SIR1D2C2726FS-6 | Torre de suspensión tipo SC2 (5°)Tipo SC2-6 | Und | 0 | 15323.3788 |  | 8181.7025
1122 | TA220SIR1D2C2726FS-3 | Torre de suspensión tipo SC2 (5°)Tipo SC2-3 | Und | 0 | 17532.1542 |  | 9361.047
1123 | TA220SIR1D2C2726FS±0 | Torre de suspensión tipo SC2 (5°)Tipo SC2±0 | Und | 0 | 19721.2083 |  | 10529.8617
1124 | TA220SIR1D2C2726FS+3 | Torre de suspensión tipo SC2 (5°)Tipo SC2+3 | Und | 0 | 21890.5412 |  | 11688.1465
1125 | TA220SIR1D2C2726FS+6 | Torre de suspensión tipo SC2 (5°)Tipo SC2+6 | Und | 0 | 24059.8741 |  | 12846.4313
1126 | TA220SIR1D2C2726FA-3 | Torre de ángulo menor tipo AC2 (30°)Tipo AC2-3 | Und | 0 | 26973.0515 |  | 14401.8814
1127 | TA220SIR1D2C2726FA±0 | Torre de ángulo menor tipo AC2 (30°)Tipo AC2±0 | Und | 0 | 29936.7942 |  | 15984.33
1128 | TA220SIR1D2C2726FA+3 | Torre de ángulo menor tipo AC2 (30°)Tipo AC2+3 | Und | 0 | 32900.5368 |  | 17566.7787
1129 | TA220SIR1D2C2726FB-3 | Torre de ángulo mayor tipo BC2 (65°)Tipo BC2-3 | Und | 0 | 36399.9085 |  | 19435.219
1130 | TA220SIR1D2C2726FB±0 | Torre de ángulo mayor tipo BC2 (65°)Tipo BC2±0 | Und | 0 | 40534.4193 |  | 21642.7829
1131 | TA220SIR1D2C2726FB+3 | Torre de ángulo mayor tipo BC2 (65°)Tipo BC2+3 | Und | 0 | 45398.5496 |  | 24239.9168
1132 | TA220SIR1D2C2726FR-3 | Torre de anclaje, retención intermedia y terminal (15°) Tipo RC2-3 | Und | 0 | 46867.2332 |  | 25024.0998
1133 | TA220SIR1D2C2726FR±0 | Torre de anclaje, retención intermedia y terminal (15°) Tipo RC2±0 | Und | 0 | 52248.8665 |  | 27897.5471
1134 | TA220SIR1D2C2726FR+3 | Torre de anclaje, retención intermedia y terminal (15°) Tipo RC2+3 | Und | 0 | 57630.4997 |  | 30770.9945
1135 | TA220SIR1D2C2592FS-6 | Torre de suspensión tipo SC2 (5°)Tipo SC2-6 | Und | 0 | 14369.9863 |  | 7672.652
1136 | TA220SIR1D2C2592FS-3 | Torre de suspensión tipo SC2 (5°)Tipo SC2-3 | Und | 0 | 16441.3356 |  | 8778.6198
1137 | TA220SIR1D2C2592FS±0 | Torre de suspensión tipo SC2 (5°)Tipo SC2±0 | Und | 0 | 18494.1908 |  | 9874.713
1138 | TA220SIR1D2C2592FS+3 | Torre de suspensión tipo SC2 (5°)Tipo SC2+3 | Und | 0 | 20528.5518 |  | 10960.9314
1139 | TA220SIR1D2C2592FS+6 | Torre de suspensión tipo SC2 (5°)Tipo SC2+6 | Und | 0 | 22562.9128 |  | 12047.1498
1140 | TA220SIR1D2C2592FA-3 | Torre de ángulo menor tipo AC2 (30°)Tipo AC2-3 | Und | 0 | 25294.8377 |  | 13505.8227
1141 | TA220SIR1D2C2592FA±0 | Torre de ángulo menor tipo AC2 (30°)Tipo AC2±0 | Und | 0 | 28074.1817 |  | 14989.8143
1142 | TA220SIR1D2C2592FA+3 | Torre de ángulo menor tipo AC2 (30°)Tipo AC2+3 | Und | 0 | 30853.5256 |  | 16473.8059
1143 | TA220SIR1D2C2592FB-3 | Torre de ángulo mayor tipo BC2 (65°)Tipo BC2-3 | Und | 0 | 34135.1729 |  | 18225.9953
1144 | TA220SIR1D2C2592FB±0 | Torre de ángulo mayor tipo BC2 (65°)Tipo BC2±0 | Und | 0 | 38012.442 |  | 20296.2086
1145 | TA220SIR1D2C2592FB+3 | Torre de ángulo mayor tipo BC2 (65°)Tipo BC2+3 | Und | 0 | 42573.935 |  | 22731.7536
1146 | TA220SIR1D2C2592FR-3 | Torre de anclaje, retención intermedia y terminal (15°) Tipo RC2-3 | Und | 0 | 43951.2398 |  | 23467.1461
1147 | TA220SIR1D2C2592FR±0 | Torre de anclaje, retención intermedia y terminal (15°) Tipo RC2±0 | Und | 0 | 48998.0377 |  | 26161.8128
1148 | TA220SIR1D2C2592FR+3 | Torre de anclaje, retención intermedia y terminal (15°) Tipo RC2+3 | Und | 0 | 54044.8356 |  | 28856.4796
1149 | TA220SIR1D1C2726FS-6 | Torre de suspensión tipo SC2 (5°)Tipo SC2-6 | Und | 0 | 12826.0344 |  | 6848.2806
1150 | TA220SIR1D1C2726FS-3 | Torre de suspensión tipo SC2 (5°)Tipo SC2-3 | Und | 0 | 14674.8322 |  | 7835.4202
1151 | TA220SIR1D1C2726FS±0 | Torre de suspensión tipo SC2 (5°)Tipo SC2±0 | Und | 0 | 16507.1228 |  | 8813.746
1152 | TA220SIR1D1C2726FS+3 | Torre de suspensión tipo SC2 (5°)Tipo SC2+3 | Und | 0 | 18322.9063 |  | 9783.258
1153 | TA220SIR1D1C2726FS+6 | Torre de suspensión tipo SC2 (5°)Tipo SC2+6 | Und | 0 | 20138.6898 |  | 10752.7701
1154 | TA220SIR1D1C2726FA-3 | Torre de ángulo menor tipo AC2 (30°)Tipo AC2-3 | Und | 0 | 22577.089 |  | 12054.719
1155 | TA220SIR1D1C2726FA±0 | Torre de ángulo menor tipo AC2 (30°)Tipo AC2±0 | Und | 0 | 25057.8124 |  | 13379.2664
1156 | TA220SIR1D1C2726FA+3 | Torre de ángulo menor tipo AC2 (30°)Tipo AC2+3 | Und | 0 | 27538.5358 |  | 14703.8137
1157 | TA220SIR1D1C2726FB-3 | Torre de ángulo mayor tipo BC2 (65°)Tipo BC2-3 | Und | 0 | 30467.5936 |  | 16267.7429
1158 | TA220SIR1D1C2726FB±0 | Torre de ángulo mayor tipo BC2 (65°)Tipo BC2±0 | Und | 0 | 33928.278 |  | 18115.5267
1159 | TA220SIR1D1C2726FB+3 | Torre de ángulo mayor tipo BC2 (65°)Tipo BC2+3 | Und | 0 | 37999.6713 |  | 20289.3899
1160 | TA220SIR1D1C2726FR-3 | Torre de anclaje, retención intermedia y terminal (15°) Tipo RC2-3 | Und | 0 | 39228.9946 |  | 20945.7697
1161 | TA220SIR1D1C2726FR±0 | Torre de anclaje, retención intermedia y terminal (15°) Tipo RC2±0 | Und | 0 | 43733.5503 |  | 23350.9139
1162 | TA220SIR1D1C2726FR+3 | Torre de anclaje, retención intermedia y terminal (15°) Tipo RC2+3 | Und | 0 | 48238.106 |  | 25756.058
1163 | TA220SIR1D1C2592FS-6 | Torre de suspensión tipo SC2 (5°)Tipo SC2-6 | Und | 0 | 11816.4305 |  | 6309.2168
1164 | TA220SIR1D1C2592FS-3 | Torre de suspensión tipo SC2 (5°)Tipo SC2-3 | Und | 0 | 13519.6998 |  | 7218.6535
1165 | TA220SIR1D1C2592FS±0 | Torre de suspensión tipo SC2 (5°)Tipo SC2±0 | Und | 0 | 15207.7613 |  | 8119.9702
1166 | TA220SIR1D1C2592FS+3 | Torre de suspensión tipo SC2 (5°)Tipo SC2+3 | Und | 0 | 16880.615 |  | 9013.1669
1167 | TA220SIR1D1C2592FS+6 | Torre de suspensión tipo SC2 (5°)Tipo SC2+6 | Und | 0 | 18553.4688 |  | 9906.3636
1168 | TA220SIR1D1C2592FA-3 | Torre de ángulo menor tipo AC2 (30°)Tipo AC2-3 | Und | 0 | 20799.9289 |  | 11105.8294
1169 | TA220SIR1D1C2592FA±0 | Torre de ángulo menor tipo AC2 (30°)Tipo AC2±0 | Und | 0 | 23085.3817 |  | 12326.1147
1170 | TA220SIR1D1C2592FA+3 | Torre de ángulo menor tipo AC2 (30°)Tipo AC2+3 | Und | 0 | 25370.8344 |  | 13546.4001
1171 | TA220SIR1D1C2592FB-3 | Torre de ángulo mayor tipo BC2 (65°)Tipo BC2-3 | Und | 0 | 28069.3309 |  | 14987.2243
1172 | TA220SIR1D1C2592FB±0 | Torre de ángulo mayor tipo BC2 (65°)Tipo BC2±0 | Und | 0 | 31257.6068 |  | 16689.5593
1173 | TA220SIR1D1C2592FB+3 | Torre de ángulo mayor tipo BC2 (65°)Tipo BC2+3 | Und | 0 | 35008.5196 |  | 18692.3065
1174 | TA220SIR1D1C2592FR-3 | Torre de anclaje, retención intermedia y terminal (15°) Tipo RC2-3 | Und | 0 | 36141.0764 |  | 19297.0193
1175 | TA220SIR1D1C2592FR±0 | Torre de anclaje, retención intermedia y terminal (15°) Tipo RC2±0 | Und | 0 | 40291.0551 |  | 21512.842
1176 | TA220SIR1D1C2592FR+3 | Torre de anclaje, retención intermedia y terminal (15°) Tipo RC2+3 | Und | 0 | 44441.0338 |  | 23728.6647
1177 | TA220SIR0S2C1600FS-6 | Torre de suspensión tipo SC1 (5°)Tipo SC1-6 | Und | 0 | 11196.9595 |  | 5978.459
1178 | TA220SIR0S2C1600FS-3 | Torre de suspensión tipo SC1 (5°)Tipo SC1-3 | Und | 0 | 12810.9356 |  | 6840.2188
1179 | TA220SIR0S2C1600FS±0 | Torre de suspensión tipo SC1 (5°)Tipo SC1±0 | Und | 0 | 14410.5013 |  | 7694.2844
1180 | TA220SIR0S2C1600FS+3 | Torre de suspensión tipo SC1 (5°)Tipo SC1+3 | Und | 0 | 15995.6564 |  | 8540.6557
1181 | TA220SIR0S2C1600FS+6 | Torre de suspensión tipo SC1 (5°)Tipo SC1+6 | Und | 0 | 17580.8116 |  | 9387.027
1182 | TA220SIR0S2C1600FA-3 | Torre de ángulo menor tipo AC1 (30°)Tipo AC1-3 | Und | 0 | 19709.502 |  | 10523.6113
1183 | TA220SIR0S2C1600FA±0 | Torre de ángulo menor tipo AC1 (30°)Tipo AC1±0 | Und | 0 | 21875.141 |  | 11679.9237
1184 | TA220SIR0S2C1600FA+3 | Torre de ángulo menor tipo AC1 (30°)Tipo AC1+3 | Und | 0 | 24040.7799 |  | 12836.2362
1185 | TA220SIR0S2C1600FB-3 | Torre de ángulo mayor tipo BC1 (65°)Tipo BC1-3 | Und | 0 | 26597.8089 |  | 14201.5258
1186 | TA220SIR0S2C1600FB±0 | Torre de ángulo mayor tipo BC1 (65°)Tipo BC1±0 | Und | 0 | 29618.9409 |  | 15814.6167
1187 | TA220SIR0S2C1600FB+3 | Torre de ángulo mayor tipo BC1 (65°)Tipo BC1+3 | Und | 0 | 33173.2138 |  | 17712.3707
1188 | TA220SIR0S2C1600FR-3 | Torre de anclaje, retención intermedia y terminal (15°) Tipo RC1-3 | Und | 0 | 34246.3968 |  | 18285.3818
1189 | TA220SIR0S2C1600FR±0 | Torre de anclaje, retención intermedia y terminal (15°) Tipo RC1±0 | Und | 0 | 38178.8148 |  | 20385.041
1190 | TA220SIR0S2C1600FR+3 | Torre de anclaje, retención intermedia y terminal (15°) Tipo RC1+3 | Und | 0 | 42111.2327 |  | 22484.7002
1191 | TA220SIR0S2C1500FS-6 | Torre de suspensión tipo SC1 (5°)Tipo SC1-6 | Und | 0 | 10718.5631 |  | 5723.0259
1192 | TA220SIR0S2C1500FS-3 | Torre de suspensión tipo SC1 (5°)Tipo SC1-3 | Und | 0 | 12263.5812 |  | 6547.9666
1193 | TA220SIR0S2C1500FS±0 | Torre de suspensión tipo SC1 (5°)Tipo SC1±0 | Und | 0 | 13794.8045 |  | 7365.5418
1194 | TA220SIR0S2C1500FS+3 | Torre de suspensión tipo SC1 (5°)Tipo SC1+3 | Und | 0 | 15312.2329 |  | 8175.7513
1195 | TA220SIR0S2C1500FS+6 | Torre de suspensión tipo SC1 (5°)Tipo SC1+6 | Und | 0 | 16829.6614 |  | 8985.9609
1196 | TA220SIR0S2C1500FA-3 | Torre de ángulo menor tipo AC1 (30°)Tipo AC1-3 | Und | 0 | 18867.4024 |  | 10073.984
1197 | TA220SIR0S2C1500FA±0 | Torre de ángulo menor tipo AC1 (30°)Tipo AC1±0 | Und | 0 | 20940.5132 |  | 11180.8924
1198 | TA220SIR0S2C1500FA+3 | Torre de ángulo menor tipo AC1 (30°)Tipo AC1+3 | Und | 0 | 23013.624 |  | 12287.8007
1199 | TA220SIR0S2C1500FB-3 | Torre de ángulo mayor tipo BC1 (65°)Tipo BC1-3 | Und | 0 | 25461.4024 |  | 13594.7576
1200 | TA220SIR0S2C1500FB±0 | Torre de ángulo mayor tipo BC1 (65°)Tipo BC1±0 | Und | 0 | 28353.4548 |  | 15138.9283
1201 | TA220SIR0S2C1500FB+3 | Torre de ángulo mayor tipo BC1 (65°)Tipo BC1+3 | Und | 0 | 31755.8694 |  | 16955.5997
1202 | TA220SIR0S2C1500FR-3 | Torre de anclaje, retención intermedia y terminal (15°) Tipo RC1-3 | Und | 0 | 32783.2001 |  | 17504.1285
1203 | TA220SIR0S2C1500FR±0 | Torre de anclaje, retención intermedia y terminal (15°) Tipo RC1±0 | Und | 0 | 36547.6033 |  | 19514.0786
1204 | TA220SIR0S2C1500FR+3 | Torre de anclaje, retención intermedia y terminal (15°) Tipo RC1+3 | Und | 0 | 40312.0064 |  | 21524.0286
1205 | TA220SIR0S1C1600FS-6 | Torre de suspensión tipo SC1 (5°)Tipo SC1-6 | Und | 0 | 9217.5713 |  | 4921.5925
1206 | TA220SIR0S1C1600FS-3 | Torre de suspensión tipo SC1 (5°)Tipo SC1-3 | Und | 0 | 10546.2302 |  | 5631.0113
1207 | TA220SIR0S1C1600FS±0 | Torre de suspensión tipo SC1 (5°)Tipo SC1±0 | Und | 0 | 11863.0261 |  | 6334.0959
1208 | TA220SIR0S1C1600FS+3 | Torre de suspensión tipo SC1 (5°)Tipo SC1+3 | Und | 0 | 13167.959 |  | 7030.8465
1209 | TA220SIR0S1C1600FS+6 | Torre de suspensión tipo SC1 (5°)Tipo SC1+6 | Und | 0 | 14472.8919 |  | 7727.597
1210 | TA220SIR0S1C1600FA-3 | Torre de ángulo menor tipo AC1 (30°)Tipo AC1-3 | Und | 0 | 16225.2744 |  | 8663.257
1211 | TA220SIR0S1C1600FA±0 | Torre de ángulo menor tipo AC1 (30°)Tipo AC1±0 | Und | 0 | 18008.0737 |  | 9615.1576
1212 | TA220SIR0S1C1600FA+3 | Torre de ángulo menor tipo AC1 (30°)Tipo AC1+3 | Und | 0 | 19790.873 |  | 10567.0582
1213 | TA220SIR0S1C1600FB-3 | Torre de ángulo mayor tipo BC1 (65°)Tipo BC1-3 | Und | 0 | 21895.8727 |  | 11690.9932
1214 | TA220SIR0S1C1600FB±0 | Torre de ángulo mayor tipo BC1 (65°)Tipo BC1±0 | Und | 0 | 24382.9318 |  | 13018.9234
1215 | TA220SIR0S1C1600FB+3 | Torre de ángulo mayor tipo BC1 (65°)Tipo BC1+3 | Und | 0 | 27308.8836 |  | 14581.1942
1216 | TA220SIR0S1C1600FR-3 | Torre de anclaje, retención intermedia y terminal (15°) Tipo RC1-3 | Und | 0 | 28192.3504 |  | 15052.9088
1217 | TA220SIR0S1C1600FR±0 | Torre de anclaje, retención intermedia y terminal (15°) Tipo RC1±0 | Und | 0 | 31429.5991 |  | 16781.3922
1218 | TA220SIR0S1C1600FR+3 | Torre de anclaje, retención intermedia y terminal (15°) Tipo RC1+3 | Und | 0 | 34666.8478 |  | 18509.8756
1219 | TA220SIR0S1C1500FS-6 | Torre de suspensión tipo SC1 (5°)Tipo SC1-6 | Und | 0 | 8694.5512 |  | 4642.3333
1220 | TA220SIR0S1C1500FS-3 | Torre de suspensión tipo SC1 (5°)Tipo SC1-3 | Und | 0 | 9947.8198 |  | 5311.4984
1221 | TA220SIR0S1C1500FS±0 | Torre de suspensión tipo SC1 (5°)Tipo SC1±0 | Und | 0 | 11189.8985 |  | 5974.6889
1222 | TA220SIR0S1C1500FS+3 | Torre de suspensión tipo SC1 (5°)Tipo SC1+3 | Und | 0 | 12420.7874 |  | 6631.9047
1223 | TA220SIR0S1C1500FS+6 | Torre de suspensión tipo SC1 (5°)Tipo SC1+6 | Und | 0 | 13651.6762 |  | 7289.1204
1224 | TA220SIR0S1C1500FA-3 | Torre de ángulo menor tipo AC1 (30°)Tipo AC1-3 | Und | 0 | 15304.6256 |  | 8171.6895
1225 | TA220SIR0S1C1500FA±0 | Torre de ángulo menor tipo AC1 (30°)Tipo AC1±0 | Und | 0 | 16986.266 |  | 9069.5777
1226 | TA220SIR0S1C1500FA+3 | Torre de ángulo menor tipo AC1 (30°)Tipo AC1+3 | Und | 0 | 18667.9063 |  | 9967.4659
1227 | TA220SIR0S1C1500FB-3 | Torre de ángulo mayor tipo BC1 (65°)Tipo BC1-3 | Und | 0 | 20653.4649 |  | 11027.627
1228 | TA220SIR0S1C1500FB±0 | Torre de ángulo mayor tipo BC1 (65°)Tipo BC1±0 | Und | 0 | 22999.4041 |  | 12280.2082
1229 | TA220SIR0S1C1500FB+3 | Torre de ángulo mayor tipo BC1 (65°)Tipo BC1+3 | Und | 0 | 25759.3326 |  | 13753.8332
1230 | TA220SIR0S1C1500FR-3 | Torre de anclaje, retención intermedia y terminal (15°) Tipo RC1-3 | Und | 0 | 26592.67 |  | 14198.782
1231 | TA220SIR0S1C1500FR±0 | Torre de anclaje, retención intermedia y terminal (15°) Tipo RC1±0 | Und | 0 | 29646.2319 |  | 15829.1884
1232 | TA220SIR0S1C1500FR+3 | Torre de anclaje, retención intermedia y terminal (15°) Tipo RC1+3 | Und | 0 | 32699.7938 |  | 17459.5948
1233 | TA220SIR0D2C1700FS-6 | Torre de suspensión tipo SC2 (5°)Tipo SC2-6 | Und | 0 | 15284.639 |  | 8161.018
1234 | TA220SIR0D2C1700FS-3 | Torre de suspensión tipo SC2 (5°)Tipo SC2-3 | Und | 0 | 17487.8303 |  | 9337.3809
1235 | TA220SIR0D2C1700FS±0 | Torre de suspensión tipo SC2 (5°)Tipo SC2±0 | Und | 0 | 19671.3501 |  | 10503.2406
1236 | TA220SIR0D2C1700FS+3 | Torre de suspensión tipo SC2 (5°)Tipo SC2+3 | Und | 0 | 21835.1986 |  | 11658.5971
1237 | TA220SIR0D2C1700FS+6 | Torre de suspensión tipo SC2 (5°)Tipo SC2+6 | Und | 0 | 23999.0471 |  | 12813.9536
1238 | TA220SIR0D2C1700FA-3 | Torre de ángulo menor tipo AC2 (30°)Tipo AC2-3 | Und | 0 | 26904.8596 |  | 14365.4713
1239 | TA220SIR0D2C1700FA±0 | Torre de ángulo menor tipo AC2 (30°)Tipo AC2±0 | Und | 0 | 29861.1095 |  | 15943.9193
1240 | TA220SIR0D2C1700FA+3 | Torre de ángulo menor tipo AC2 (30°)Tipo AC2+3 | Und | 0 | 32817.3593 |  | 17522.3673
1241 | TA220SIR0D2C1700FB-3 | Torre de ángulo mayor tipo BC2 (65°)Tipo BC2-3 | Und | 0 | 36307.8841 |  | 19386.0839
1242 | TA220SIR0D2C1700FB±0 | Torre de ángulo mayor tipo BC2 (65°)Tipo BC2±0 | Und | 0 | 40431.9422 |  | 21588.0667
1243 | TA220SIR0D2C1700FB+3 | Torre de ángulo mayor tipo BC2 (65°)Tipo BC2+3 | Und | 0 | 45283.7753 |  | 24178.6347
1244 | TA220SIR0D2C1700FR-3 | Torre de anclaje, retención intermedia y terminal (15°) Tipo RC2-3 | Und | 0 | 46748.7459 |  | 24960.8351
1245 | TA220SIR0D2C1700FR±0 | Torre de anclaje, retención intermedia y terminal (15°) Tipo RC2±0 | Und | 0 | 52116.7735 |  | 27827.018
1246 | TA220SIR0D2C1700FR+3 | Torre de anclaje, retención intermedia y terminal (15°) Tipo RC2+3 | Und | 0 | 57484.8012 |  | 30693.2008
1247 | TA220SIR0D2C1600FS-6 | Torre de suspensión tipo SC2 (5°)Tipo SC2-6 | Und | 0 | 14259.3426 |  | 7613.5754
1248 | TA220SIR0D2C1600FS-3 | Torre de suspensión tipo SC2 (5°)Tipo SC2-3 | Und | 0 | 16314.7433 |  | 8711.0277
1249 | TA220SIR0D2C1600FS±0 | Torre de suspensión tipo SC2 (5°)Tipo SC2±0 | Und | 0 | 18351.7923 |  | 9798.6813
1250 | TA220SIR0D2C1600FS+3 | Torre de suspensión tipo SC2 (5°)Tipo SC2+3 | Und | 0 | 20370.4894 |  | 10876.5362
1251 | TA220SIR0D2C1600FS+6 | Torre de suspensión tipo SC2 (5°)Tipo SC2+6 | Und | 0 | 22389.1866 |  | 11954.3912
1252 | TA220SIR0D2C1600FA-3 | Torre de ángulo menor tipo AC2 (30°)Tipo AC2-3 | Und | 0 | 25100.0766 |  | 13401.8328
1253 | TA220SIR0D2C1600FA±0 | Torre de ángulo menor tipo AC2 (30°)Tipo AC2±0 | Und | 0 | 27858.0207 |  | 14874.3982
1254 | TA220SIR0D2C1600FA+3 | Torre de ángulo menor tipo AC2 (30°)Tipo AC2+3 | Und | 0 | 30615.9647 |  | 16346.9636
1255 | TA220SIR0D2C1600FB-3 | Torre de ángulo mayor tipo BC2 (65°)Tipo BC2-3 | Und | 0 | 33872.3445 |  | 18085.6618
1256 | TA220SIR0D2C1600FB±0 | Torre de ángulo mayor tipo BC2 (65°)Tipo BC2±0 | Und | 0 | 37719.76 |  | 20139.9351
1257 | TA220SIR0D2C1600FB+3 | Torre de ángulo mayor tipo BC2 (65°)Tipo BC2+3 | Und | 0 | 42246.1312 |  | 22556.7274
1258 | TA220SIR0D2C1600FR-3 | Torre de anclaje, retención intermedia y terminal (15°) Tipo RC2-3 | Und | 0 | 43612.8312 |  | 23286.4576
1259 | TA220SIR0D2C1600FR±0 | Torre de anclaje, retención intermedia y terminal (15°) Tipo RC2±0 | Und | 0 | 48620.7706 |  | 25960.3764
1260 | TA220SIR0D2C1600FR+3 | Torre de anclaje, retención intermedia y terminal (15°) Tipo RC2+3 | Und | 0 | 53628.71 |  | 28634.2952
1261 | TA220SIR0D1C1700FS-6 | Torre de suspensión tipo SC2 (5°)Tipo SC2-6 | Und | 0 | 12650.9467 |  | 6754.795
1262 | TA220SIR0D1C1700FS-3 | Torre de suspensión tipo SC2 (5°)Tipo SC2-3 | Und | 0 | 14474.5066 |  | 7728.4591
1263 | TA220SIR0D1C1700FS±0 | Torre de suspensión tipo SC2 (5°)Tipo SC2±0 | Und | 0 | 16281.7847 |  | 8693.4298
1264 | TA220SIR0D1C1700FS+3 | Torre de suspensión tipo SC2 (5°)Tipo SC2+3 | Und | 0 | 18072.781 |  | 9649.7071
1265 | TA220SIR0D1C1700FS+6 | Torre de suspensión tipo SC2 (5°)Tipo SC2+6 | Und | 0 | 19863.7773 |  | 10605.9844
1266 | TA220SIR0D1C1700FA-3 | Torre de ángulo menor tipo AC2 (30°)Tipo AC2-3 | Und | 0 | 22268.89 |  | 11890.1605
1267 | TA220SIR0D1C1700FA±0 | Torre de ángulo menor tipo AC2 (30°)Tipo AC2±0 | Und | 0 | 24715.7491 |  | 13196.6265
1268 | TA220SIR0D1C1700FA+3 | Torre de ángulo menor tipo AC2 (30°)Tipo AC2+3 | Und | 0 | 27162.6083 |  | 14503.0925
1269 | TA220SIR0D1C1700FB-3 | Torre de ángulo mayor tipo BC2 (65°)Tipo BC2-3 | Und | 0 | 30051.6817 |  | 16045.6726
1270 | TA220SIR0D1C1700FB±0 | Torre de ángulo mayor tipo BC2 (65°)Tipo BC2±0 | Und | 0 | 33465.1243 |  | 17868.2323
1271 | TA220SIR0D1C1700FB+3 | Torre de ángulo mayor tipo BC2 (65°)Tipo BC2+3 | Und | 0 | 37480.9393 |  | 20012.4202
1272 | TA220SIR0D1C1700FR-3 | Torre de anclaje, retención intermedia y terminal (15°) Tipo RC2-3 | Und | 0 | 38693.4811 |  | 20659.8398
1273 | TA220SIR0D1C1700FR±0 | Torre de anclaje, retención intermedia y terminal (15°) Tipo RC2±0 | Und | 0 | 43136.5453 |  | 23032.1514
1274 | TA220SIR0D1C1700FR+3 | Torre de anclaje, retención intermedia y terminal (15°) Tipo RC2+3 | Und | 0 | 47579.6094 |  | 25404.463
1275 | TA220SIR0D1C1600FS-6 | Torre de suspensión tipo SC2 (5°)Tipo SC2-6 | Und | 0 | 11639.7103 |  | 6214.8595
1276 | TA220SIR0D1C1600FS-3 | Torre de suspensión tipo SC2 (5°)Tipo SC2-3 | Und | 0 | 13317.5064 |  | 7110.6951
1277 | TA220SIR0D1C1600FS±0 | Torre de suspensión tipo SC2 (5°)Tipo SC2±0 | Und | 0 | 14980.3221 |  | 7998.5322
1278 | TA220SIR0D1C1600FS+3 | Torre de suspensión tipo SC2 (5°)Tipo SC2+3 | Und | 0 | 16628.1575 |  | 8878.3708
1279 | TA220SIR0D1C1600FS+6 | Torre de suspensión tipo SC2 (5°)Tipo SC2+6 | Und | 0 | 18275.993 |  | 9758.2093
1280 | TA220SIR0D1C1600FA-3 | Torre de ángulo menor tipo AC2 (30°)Tipo AC2-3 | Und | 0 | 20488.8562 |  | 10939.7365
1281 | TA220SIR0D1C1600FA±0 | Torre de ángulo menor tipo AC2 (30°)Tipo AC2±0 | Und | 0 | 22740.129 |  | 12141.7719
1282 | TA220SIR0D1C1600FA+3 | Torre de ángulo menor tipo AC2 (30°)Tipo AC2+3 | Und | 0 | 24991.4017 |  | 13343.8073
1283 | TA220SIR0D1C1600FB-3 | Torre de ángulo mayor tipo BC2 (65°)Tipo BC2-3 | Und | 0 | 27649.5409 |  | 14763.0833
1284 | TA220SIR0D1C1600FB±0 | Torre de ángulo mayor tipo BC2 (65°)Tipo BC2±0 | Und | 0 | 30790.1346 |  | 16439.9592
1285 | TA220SIR0D1C1600FB+3 | Torre de ángulo mayor tipo BC2 (65°)Tipo BC2+3 | Und | 0 | 34484.9508 |  | 18412.7543
1286 | TA220SIR0D1C1600FR-3 | Torre de anclaje, retención intermedia y terminal (15°) Tipo RC2-3 | Und | 0 | 35600.5697 |  | 19008.4233
1287 | TA220SIR0D1C1600FR±0 | Torre de anclaje, retención intermedia y terminal (15°) Tipo RC2±0 | Und | 0 | 39688.4835 |  | 21191.1074
1288 | TA220SIR0D1C1600FR+3 | Torre de anclaje, retención intermedia y terminal (15°) Tipo RC2+3 | Und | 0 | 43776.3973 |  | 23373.7914
1289 | TA220SER0S2C4500FS-6 | Torre de suspensión tipo SC1 (5°)Tipo SC1-6 | Und | 0 | 9808.8444 |  | 5237.2945
1290 | TA220SER0S2C4500FS-3 | Torre de suspensión tipo SC1 (5°)Tipo SC1-3 | Und | 0 | 11222.7319 |  | 5992.2198
1291 | TA220SER0S2C4500FS±0 | Torre de suspensión tipo SC1 (5°)Tipo SC1±0 | Und | 0 | 12623.9953 |  | 6740.4047
1292 | TA220SER0S2C4500FS+3 | Torre de suspensión tipo SC1 (5°)Tipo SC1+3 | Und | 0 | 14012.6348 |  | 7481.8492
1293 | TA220SER0S2C4500FS+6 | Torre de suspensión tipo SC1 (5°)Tipo SC1+6 | Und | 0 | 15401.2743 |  | 8223.2937
1294 | TA220SER0S2C4500FA-3 | Torre de ángulo menor tipo AC1 (30°)Tipo AC1-3 | Und | 0 | 17266.0657 |  | 9218.9728
1295 | TA220SER0S2C4500FA±0 | Torre de ángulo menor tipo AC1 (30°)Tipo AC1±0 | Und | 0 | 19163.2249 |  | 10231.9343
1296 | TA220SER0S2C4500FA+3 | Torre de ángulo menor tipo AC1 (30°)Tipo AC1+3 | Und | 0 | 21060.3842 |  | 11244.8958
1297 | TA220SER0S2C4500FB-3 | Torre de ángulo mayor tipo BC1 (65°)Tipo BC1-3 | Und | 0 | 23300.4119 |  | 12440.9271
1298 | TA220SER0S2C4500FB±0 | Torre de ángulo mayor tipo BC1 (65°)Tipo BC1±0 | Und | 0 | 25947.0066 |  | 13854.0391
1299 | TA220SER0S2C4500FB+3 | Torre de ángulo mayor tipo BC1 (65°)Tipo BC1+3 | Und | 0 | 29060.6473 |  | 15516.5238
1300 | TA220SER0S2C4500FR-3 | Torre de anclaje, retención intermedia y terminal (15°) Tipo RC1-3 | Und | 0 | 30000.7852 |  | 16018.4972
1301 | TA220SER0S2C4500FR±0 | Torre de anclaje, retención intermedia y terminal (15°) Tipo RC1±0 | Und | 0 | 33445.6915 |  | 17857.8564
1302 | TA220SER0S2C4500FR+3 | Torre de anclaje, retención intermedia y terminal (15°) Tipo RC1+3 | Und | 0 | 36890.5977 |  | 19697.2156
1303 | TA220SER0S2C4400FS-6 | Torre de suspensión tipo SC1 (5°)Tipo SC1-6 | Und | 0 | 9449.0214 |  | 5045.172
1304 | TA220SER0S2C4400FS-3 | Torre de suspensión tipo SC1 (5°)Tipo SC1-3 | Und | 0 | 10811.0425 |  | 5772.404
1305 | TA220SER0S2C4400FS±0 | Torre de suspensión tipo SC1 (5°)Tipo SC1±0 | Und | 0 | 12160.9027 |  | 6493.1429
1306 | TA220SER0S2C4400FS+3 | Torre de suspensión tipo SC1 (5°)Tipo SC1+3 | Und | 0 | 13498.6019 |  | 7207.3886
1307 | TA220SER0S2C4400FS+6 | Torre de suspensión tipo SC1 (5°)Tipo SC1+6 | Und | 0 | 14836.3012 |  | 7921.6343
1308 | TA220SER0S2C4400FA-3 | Torre de ángulo menor tipo AC1 (30°)Tipo AC1-3 | Und | 0 | 16632.6855 |  | 8880.7884
1309 | TA220SER0S2C4400FA±0 | Torre de ángulo menor tipo AC1 (30°)Tipo AC1±0 | Und | 0 | 18460.2502 |  | 9856.5909
1310 | TA220SER0S2C4400FA+3 | Torre de ángulo menor tipo AC1 (30°)Tipo AC1+3 | Und | 0 | 20287.815 |  | 10832.3934
1311 | TA220SER0S2C4400FB-3 | Torre de ángulo mayor tipo BC1 (65°)Tipo BC1-3 | Und | 0 | 22445.6706 |  | 11984.55
1312 | TA220SER0S2C4400FB±0 | Torre de ángulo mayor tipo BC1 (65°)Tipo BC1±0 | Und | 0 | 24995.1788 |  | 13345.8241
1313 | TA220SER0S2C4400FB+3 | Torre de ángulo mayor tipo BC1 (65°)Tipo BC1+3 | Und | 0 | 27994.6003 |  | 14947.3229
1314 | TA220SER0S2C4400FR-3 | Torre de anclaje, retención intermedia y terminal (15°) Tipo RC1-3 | Und | 0 | 28900.2506 |  | 15430.8822
1315 | TA220SER0S2C4400FR±0 | Torre de anclaje, retención intermedia y terminal (15°) Tipo RC1±0 | Und | 0 | 32218.7855 |  | 17202.7672
1316 | TA220SER0S2C4400FR+3 | Torre de anclaje, retención intermedia y terminal (15°) Tipo RC1+3 | Und | 0 | 35537.3204 |  | 18974.6522
1317 | TA220SER0S2C4600FS-6 | Torre de suspensión tipo SC1 (5°)Tipo SC1-6 | Und | 0 | 10190.8799 |  | 5441.2769
1318 | TA220SER0S2C4600FS-3 | Torre de suspensión tipo SC1 (5°)Tipo SC1-3 | Und | 0 | 11659.8356 |  | 6225.6052
1319 | TA220SER0S2C4600FS±0 | Torre de suspensión tipo SC1 (5°)Tipo SC1±0 | Und | 0 | 13115.6756 |  | 7002.9304
1320 | TA220SER0S2C4600FS+3 | Torre de suspensión tipo SC1 (5°)Tipo SC1+3 | Und | 0 | 14558.3999 |  | 7773.2528
1321 | TA220SER0S2C4600FS+6 | Torre de suspensión tipo SC1 (5°)Tipo SC1+6 | Und | 0 | 16001.1242 |  | 8543.5751
1322 | TA220SER0S2C4600FA-3 | Torre de ángulo menor tipo AC1 (30°)Tipo AC1-3 | Und | 0 | 17938.5455 |  | 9578.034
1323 | TA220SER0S2C4600FA±0 | Torre de ángulo menor tipo AC1 (30°)Tipo AC1±0 | Und | 0 | 19909.5955 |  | 10630.4484
1324 | TA220SER0S2C4600FA+3 | Torre de ángulo menor tipo AC1 (30°)Tipo AC1+3 | Und | 0 | 21880.6455 |  | 11682.8628
1325 | TA220SER0S2C4600FB-3 | Torre de ángulo mayor tipo BC1 (65°)Tipo BC1-3 | Und | 0 | 24207.9179 |  | 12925.4772
1326 | TA220SER0S2C4600FB±0 | Torre de ángulo mayor tipo BC1 (65°)Tipo BC1±0 | Und | 0 | 26957.5923 |  | 14393.6271
1327 | TA220SER0S2C4600FB+3 | Torre de ángulo mayor tipo BC1 (65°)Tipo BC1+3 | Und | 0 | 30192.5034 |  | 16120.8624
1328 | TA220SER0S2C4600FR-3 | Torre de anclaje, retención intermedia y terminal (15°) Tipo RC1-3 | Und | 0 | 31169.2578 |  | 16642.3867
1329 | TA220SER0S2C4600FR±0 | Torre de anclaje, retención intermedia y terminal (15°) Tipo RC1±0 | Und | 0 | 34748.3365 |  | 18553.3854
1330 | TA220SER0S2C4600FR+3 | Torre de anclaje, retención intermedia y terminal (15°) Tipo RC1+3 | Und | 0 | 38327.4151 |  | 20464.3841
1331 | TA220SER0S1C4500FS-6 | Torre de suspensión tipo SC1 (5°)Tipo SC1-6 | Und | 0 | 7395.8861 |  | 3948.9293
1332 | TA220SER0S1C4500FS-3 | Torre de suspensión tipo SC1 (5°)Tipo SC1-3 | Und | 0 | 8461.9598 |  | 4518.1444
1333 | TA220SER0S1C4500FS±0 | Torre de suspensión tipo SC1 (5°)Tipo SC1±0 | Und | 0 | 9518.515 |  | 5082.2771
1334 | TA220SER0S1C4500FS+3 | Torre de suspensión tipo SC1 (5°)Tipo SC1+3 | Und | 0 | 10565.5516 |  | 5641.3276
1335 | TA220SER0S1C4500FS+6 | Torre de suspensión tipo SC1 (5°)Tipo SC1+6 | Und | 0 | 11612.5883 |  | 6200.3781
1336 | TA220SER0S1C4500FA-3 | Torre de ángulo menor tipo AC1 (30°)Tipo AC1-3 | Und | 0 | 13018.6443 |  | 6951.1219
1337 | TA220SER0S1C4500FA±0 | Torre de ángulo menor tipo AC1 (30°)Tipo AC1±0 | Und | 0 | 14449.1057 |  | 7714.8967
1338 | TA220SER0S1C4500FA+3 | Torre de ángulo menor tipo AC1 (30°)Tipo AC1+3 | Und | 0 | 15879.5672 |  | 8478.6715
1339 | TA220SER0S1C4500FB-3 | Torre de ángulo mayor tipo BC1 (65°)Tipo BC1-3 | Und | 0 | 17568.5521 |  | 9380.4812
1340 | TA220SER0S1C4500FB±0 | Torre de ángulo mayor tipo BC1 (65°)Tipo BC1±0 | Und | 0 | 19564.0892 |  | 10445.9701
1341 | TA220SER0S1C4500FB+3 | Torre de ángulo mayor tipo BC1 (65°)Tipo BC1+3 | Und | 0 | 21911.7799 |  | 11699.4866
1342 | TA220SER0S1C4500FR-3 | Torre de anclaje, retención intermedia y terminal (15°) Tipo RC1-3 | Und | 0 | 22620.6455 |  | 12077.9754
1343 | TA220SER0S1C4500FR±0 | Torre de anclaje, retención intermedia y terminal (15°) Tipo RC1±0 | Und | 0 | 25218.1109 |  | 13464.8555
1344 | TA220SER0S1C4500FR+3 | Torre de anclaje, retención intermedia y terminal (15°) Tipo RC1+3 | Und | 0 | 27815.5764 |  | 14851.7356
1345 | TA220SER0S1C4400FS-6 | Torre de suspensión tipo SC1 (5°)Tipo SC1-6 | Und | 0 | 7442.3217 |  | 3973.7229
1346 | TA220SER0S1C4400FS-3 | Torre de suspensión tipo SC1 (5°)Tipo SC1-3 | Und | 0 | 8515.0888 |  | 4546.5118
1347 | TA220SER0S1C4400FS±0 | Torre de suspensión tipo SC1 (5°)Tipo SC1±0 | Und | 0 | 9578.2776 |  | 5114.1865
1348 | TA220SER0S1C4400FS+3 | Torre de suspensión tipo SC1 (5°)Tipo SC1+3 | Und | 0 | 10631.8881 |  | 5676.7471
1349 | TA220SER0S1C4400FS+6 | Torre de suspensión tipo SC1 (5°)Tipo SC1+6 | Und | 0 | 11685.4986 |  | 6239.3076
1350 | TA220SER0S1C4400FA-3 | Torre de ángulo menor tipo AC1 (30°)Tipo AC1-3 | Und | 0 | 13100.3826 |  | 6994.765
1351 | TA220SER0S1C4400FA±0 | Torre de ángulo menor tipo AC1 (30°)Tipo AC1±0 | Und | 0 | 14539.8253 |  | 7763.3352
1352 | TA220SER0S1C4400FA+3 | Torre de ángulo menor tipo AC1 (30°)Tipo AC1+3 | Und | 0 | 15979.2681 |  | 8531.9054
1353 | TA220SER0S1C4400FB-3 | Torre de ángulo mayor tipo BC1 (65°)Tipo BC1-3 | Und | 0 | 17678.8573 |  | 9439.3771
1354 | TA220SER0S1C4400FB±0 | Torre de ángulo mayor tipo BC1 (65°)Tipo BC1±0 | Und | 0 | 19686.9235 |  | 10511.5558
1355 | TA220SER0S1C4400FB+3 | Torre de ángulo mayor tipo BC1 (65°)Tipo BC1+3 | Und | 0 | 22049.3543 |  | 11772.9425
1356 | TA220SER0S1C4400FR-3 | Torre de anclaje, retención intermedia y terminal (15°) Tipo RC1-3 | Und | 0 | 22762.6706 |  | 12153.8077
1357 | TA220SER0S1C4400FR±0 | Torre de anclaje, retención intermedia y terminal (15°) Tipo RC1±0 | Und | 0 | 25376.4444 |  | 13549.3955
1358 | TA220SER0S1C4400FR+3 | Torre de anclaje, retención intermedia y terminal (15°) Tipo RC1+3 | Und | 0 | 27990.2182 |  | 14944.9832
1359 | TA220SER0S1C1600FS-6 | Torre de suspensión tipo SC1 (5°)Tipo SC1-6 | Und | 0 | 7769.5166 |  | 4148.4241
1360 | TA220SER0S1C1600FS-3 | Torre de suspensión tipo SC1 (5°)Tipo SC1-3 | Und | 0 | 8889.447 |  | 4746.3951
1361 | TA220SER0S1C1600FS±0 | Torre de suspensión tipo SC1 (5°)Tipo SC1±0 | Und | 0 | 9999.3779 |  | 5339.0271
1362 | TA220SER0S1C1600FS+3 | Torre de suspensión tipo SC1 (5°)Tipo SC1+3 | Und | 0 | 11099.3095 |  | 5926.3201
1363 | TA220SER0S1C1600FS+6 | Torre de suspensión tipo SC1 (5°)Tipo SC1+6 | Und | 0 | 12199.2411 |  | 6513.6131
1364 | TA220SER0S1C1600FA-3 | Torre de ángulo menor tipo AC1 (30°)Tipo AC1-3 | Und | 0 | 13676.3292 |  | 7302.2835
1365 | TA220SER0S1C1600FA±0 | Torre de ángulo menor tipo AC1 (30°)Tipo AC1±0 | Und | 0 | 15179.0557 |  | 8104.6432
1366 | TA220SER0S1C1600FA+3 | Torre de ángulo menor tipo AC1 (30°)Tipo AC1+3 | Und | 0 | 16681.7822 |  | 8907.0029
1367 | TA220SER0S1C1600FB-3 | Torre de ángulo mayor tipo BC1 (65°)Tipo BC1-3 | Und | 0 | 18456.0924 |  | 9854.3708
1368 | TA220SER0S1C1600FB±0 | Torre de ángulo mayor tipo BC1 (65°)Tipo BC1±0 | Und | 0 | 20552.4414 |  | 10973.6869
1369 | TA220SER0S1C1600FB+3 | Torre de ángulo mayor tipo BC1 (65°)Tipo BC1+3 | Und | 0 | 23018.7343 |  | 12290.5293
1370 | TA220SER0S1C1600FR-3 | Torre de anclaje, retención intermedia y terminal (15°) Tipo RC1-3 | Und | 0 | 23763.411 |  | 12688.1389
1371 | TA220SER0S1C1600FR±0 | Torre de anclaje, retención intermedia y terminal (15°) Tipo RC1±0 | Und | 0 | 26492.0969 |  | 14145.0824
1372 | TA220SER0S1C1600FR+3 | Torre de anclaje, retención intermedia y terminal (15°) Tipo RC1+3 | Und | 0 | 29220.7829 |  | 15602.0259
1373 | TA220SER0S1C1500FS-6 | Torre de suspensión tipo SC1 (5°)Tipo SC1-6 | Und | 0 | 7299.271 |  | 3897.3431
1374 | TA220SER0S1C1500FS-3 | Torre de suspensión tipo SC1 (5°)Tipo SC1-3 | Und | 0 | 8351.4182 |  | 4459.1223
1375 | TA220SER0S1C1500FS±0 | Torre de suspensión tipo SC1 (5°)Tipo SC1±0 | Und | 0 | 9394.1712 |  | 5015.8856
1376 | TA220SER0S1C1500FS+3 | Torre de suspensión tipo SC1 (5°)Tipo SC1+3 | Und | 0 | 10427.5301 |  | 5567.633
1377 | TA220SER0S1C1500FS+6 | Torre de suspensión tipo SC1 (5°)Tipo SC1+6 | Und | 0 | 11460.8889 |  | 6119.3804
1378 | TA220SER0S1C1500FA-3 | Torre de ángulo menor tipo AC1 (30°)Tipo AC1-3 | Und | 0 | 12848.5771 |  | 6860.317
1379 | TA220SER0S1C1500FA±0 | Torre de ángulo menor tipo AC1 (30°)Tipo AC1±0 | Und | 0 | 14260.3519 |  | 7614.1143
1380 | TA220SER0S1C1500FA+3 | Torre de ángulo menor tipo AC1 (30°)Tipo AC1+3 | Und | 0 | 15672.1268 |  | 8367.9116
1381 | TA220SER0S1C1500FB-3 | Torre de ángulo mayor tipo BC1 (65°)Tipo BC1-3 | Und | 0 | 17339.0478 |  | 9257.9406
1382 | TA220SER0S1C1500FB±0 | Torre de ángulo mayor tipo BC1 (65°)Tipo BC1±0 | Und | 0 | 19308.5165 |  | 10309.5107
1383 | TA220SER0S1C1500FB+3 | Torre de ángulo mayor tipo BC1 (65°)Tipo BC1+3 | Und | 0 | 21625.5385 |  | 11546.652
1384 | TA220SER0S1C1500FR-3 | Torre de anclaje, retención intermedia y terminal (15°) Tipo RC1-3 | Und | 0 | 22325.144 |  | 11920.1965
1385 | TA220SER0S1C1500FR±0 | Torre de anclaje, retención intermedia y terminal (15°) Tipo RC1±0 | Und | 0 | 24888.6778 |  | 13288.9593
1386 | TA220SER0S1C1500FR+3 | Torre de anclaje, retención intermedia y terminal (15°) Tipo RC1+3 | Und | 0 | 27452.2116 |  | 14657.7221
1387 | TA220SER0S1C1400FS-6 | Torre de suspensión tipo SC1 (5°)Tipo SC1-6 | Und | 0 | 6834.2791 |  | 3649.0672
1388 | TA220SER0S1C1400FS-3 | Torre de suspensión tipo SC1 (5°)Tipo SC1-3 | Und | 0 | 7819.4004 |  | 4175.0588
1389 | TA220SER0S1C1400FS±0 | Torre de suspensión tipo SC1 (5°)Tipo SC1±0 | Und | 0 | 8795.726 |  | 4696.3542
1390 | TA220SER0S1C1400FS+3 | Torre de suspensión tipo SC1 (5°)Tipo SC1+3 | Und | 0 | 9763.2559 |  | 5212.9531
1391 | TA220SER0S1C1400FS+6 | Torre de suspensión tipo SC1 (5°)Tipo SC1+6 | Und | 0 | 10730.7857 |  | 5729.5521
1392 | TA220SER0S1C1400FA-3 | Torre de ángulo menor tipo AC1 (30°)Tipo AC1-3 | Und | 0 | 12030.0728 |  | 6423.2881
1393 | TA220SER0S1C1400FA±0 | Torre de ángulo menor tipo AC1 (30°)Tipo AC1±0 | Und | 0 | 13351.9121 |  | 7129.0656
1394 | TA220SER0S1C1400FA+3 | Torre de ángulo menor tipo AC1 (30°)Tipo AC1+3 | Und | 0 | 14673.7514 |  | 7834.8431
1395 | TA220SER0S1C1400FB-3 | Torre de ángulo mayor tipo BC1 (65°)Tipo BC1-3 | Und | 0 | 16234.4831 |  | 8668.1738
1396 | TA220SER0S1C1400FB±0 | Torre de ángulo mayor tipo BC1 (65°)Tipo BC1±0 | Und | 0 | 18078.489 |  | 9652.7548
1397 | TA220SER0S1C1400FB+3 | Torre de ángulo mayor tipo BC1 (65°)Tipo BC1+3 | Und | 0 | 20247.9077 |  | 10811.0854
1398 | TA220SER0S1C1400FR-3 | Torre de anclaje, retención intermedia y terminal (15°) Tipo RC1-3 | Und | 0 | 20902.9455 |  | 11160.8337
1399 | TA220SER0S1C1400FR±0 | Torre de anclaje, retención intermedia y terminal (15°) Tipo RC1±0 | Und | 0 | 23303.1723 |  | 12442.401
1400 | TA220SER0S1C1400FR+3 | Torre de anclaje, retención intermedia y terminal (15°) Tipo RC1+3 | Und | 0 | 25703.399 |  | 13723.9683
1401 | TA220SER0D2C4600FS-6 | Torre de suspensión tipo SC2 (5°)Tipo SC2-6 | Und | 0 | 13057.2594 |  | 6971.74
1402 | TA220SER0D2C4600FS-3 | Torre de suspensión tipo SC2 (5°)Tipo SC2-3 | Und | 0 | 14939.3869 |  | 7976.6754
1403 | TA220SER0D2C4600FS±0 | Torre de suspensión tipo SC2 (5°)Tipo SC2±0 | Und | 0 | 16804.7097 |  | 8972.6383
1404 | TA220SER0D2C4600FS+3 | Torre de suspensión tipo SC2 (5°)Tipo SC2+3 | Und | 0 | 18653.2277 |  | 9959.6285
1405 | TA220SER0D2C4600FS+6 | Torre de suspensión tipo SC2 (5°)Tipo SC2+6 | Und | 0 | 20501.7458 |  | 10946.6187
1406 | TA220SER0D2C4600FA-3 | Torre de ángulo menor tipo AC2 (30°)Tipo AC2-3 | Und | 0 | 22984.1039 |  | 12272.0389
1407 | TA220SER0D2C4600FA±0 | Torre de ángulo menor tipo AC2 (30°)Tipo AC2±0 | Und | 0 | 25509.5493 |  | 13620.4649
1408 | TA220SER0D2C4600FA+3 | Torre de ángulo menor tipo AC2 (30°)Tipo AC2+3 | Und | 0 | 28034.9947 |  | 14968.891
1409 | TA220SER0D2C4600FB-3 | Torre de ángulo mayor tipo BC2 (65°)Tipo BC2-3 | Und | 0 | 31016.8569 |  | 16561.0143
1410 | TA220SER0D2C4600FB±0 | Torre de ángulo mayor tipo BC2 (65°)Tipo BC2±0 | Und | 0 | 34539.9297 |  | 18442.1095
1411 | TA220SER0D2C4600FB+3 | Torre de ángulo mayor tipo BC2 (65°)Tipo BC2+3 | Und | 0 | 38684.7213 |  | 20655.1627
1412 | TA220SER0D2C4600FR-3 | Torre de anclaje, retención intermedia y terminal (15°) Tipo RC2-3 | Und | 0 | 39936.2066 |  | 21323.3756
1413 | TA220SER0D2C4600FR±0 | Torre de anclaje, retención intermedia y terminal (15°) Tipo RC2±0 | Und | 0 | 44521.9694 |  | 23771.8792
1414 | TA220SER0D2C4600FR+3 | Torre de anclaje, retención intermedia y terminal (15°) Tipo RC2+3 | Und | 0 | 49107.7323 |  | 26220.3827
1415 | TA220SER0S1C4600FS-6 | Torre de suspensión tipo SC1 (5°)Tipo SC1-6 | Und | 0 | 7826.7035 |  | 4178.9582
1416 | TA220SER0S1C4600FS-3 | Torre de suspensión tipo SC1 (5°)Tipo SC1-3 | Und | 0 | 8954.877 |  | 4781.3306
1417 | TA220SER0S1C4600FS±0 | Torre de suspensión tipo SC1 (5°)Tipo SC1±0 | Und | 0 | 10072.9775 |  | 5378.3246
1418 | TA220SER0S1C4600FS+3 | Torre de suspensión tipo SC1 (5°)Tipo SC1+3 | Und | 0 | 11181.005 |  | 5969.9403
1419 | TA220SER0S1C4600FS+6 | Torre de suspensión tipo SC1 (5°)Tipo SC1+6 | Und | 0 | 12289.0325 |  | 6561.556
1420 | TA220SER0S1C4600FA-3 | Torre de ángulo menor tipo AC1 (30°)Tipo AC1-3 | Und | 0 | 13776.9926 |  | 7356.0314
1421 | TA220SER0S1C4600FA±0 | Torre de ángulo menor tipo AC1 (30°)Tipo AC1±0 | Und | 0 | 15290.7798 |  | 8164.2967
1422 | TA220SER0S1C4600FA+3 | Torre de ángulo menor tipo AC1 (30°)Tipo AC1+3 | Und | 0 | 16804.567 |  | 8972.5621
1423 | TA220SER0S1C4600FB-3 | Torre de ángulo mayor tipo BC1 (65°)Tipo BC1-3 | Und | 0 | 18591.9369 |  | 9926.9031
1424 | TA220SER0S1C4600FB±0 | Torre de ángulo mayor tipo BC1 (65°)Tipo BC1±0 | Und | 0 | 20703.7159 |  | 11054.4578
1425 | TA220SER0S1C4600FB+3 | Torre de ángulo mayor tipo BC1 (65°)Tipo BC1+3 | Und | 0 | 23188.1618 |  | 12380.9927
1426 | TA220SER0S1C4600FR-3 | Torre de anclaje, retención intermedia y terminal (15°) Tipo RC1-3 | Und | 0 | 23938.3195 |  | 12781.5289
1427 | TA220SER0S1C4600FR±0 | Torre de anclaje, retención intermedia y terminal (15°) Tipo RC1±0 | Und | 0 | 26687.0898 |  | 14249.1961
1428 | TA220SER0S1C4600FR+3 | Torre de anclaje, retención intermedia y terminal (15°) Tipo RC1+3 | Und | 0 | 29435.86 |  | 15716.8633
1429 | TA138SIR2S1C2400FS-6 | Torre de suspensión tipo SS1 (5°)Tipo SS1-6 | Und | 0 | 7903.8724 |  | 4220.1615
1430 | TA138SIR2S1C2400FS-3 | Torre de suspensión tipo SS1 (5°)Tipo SS1-3 | Und | 0 | 9043.1693 |  | 4828.473
1431 | TA138SIR2S1C2400FS±0 | Torre de suspensión tipo SS1 (5°)Tipo SS1±0 | Und | 0 | 10172.2939 |  | 5431.3532
1432 | TA138SIR2S1C2400FS+3 | Torre de suspensión tipo SS1 (5°)Tipo SS1+3 | Und | 0 | 11291.2463 |  | 6028.8021
1433 | TA138SIR2S1C2400FS+6 | Torre de suspensión tipo SS1 (5°)Tipo SS1+6 | Und | 0 | 12410.1986 |  | 6626.2509
1434 | TA138SIR2S1C2400FA-3 | Torre de ángulo menor tipo AS1 (30°)Tipo AS1-3 | Und | 0 | 13912.8295 |  | 7428.5596
1435 | TA138SIR2S1C2400FA±0 | Torre de ángulo menor tipo AS1 (30°)Tipo AS1±0 | Und | 0 | 15441.5422 |  | 8244.7942
1436 | TA138SIR2S1C2400FA+3 | Torre de ángulo menor tipo AS1 (30°)Tipo AS1+3 | Und | 0 | 16970.2549 |  | 9061.0288
1437 | TA138SIR2S1C2400FB-3 | Torre de ángulo mayor tipo BS1 (65°)Tipo BS1-3 | Und | 0 | 18775.2476 |  | 10024.7793
1438 | TA138SIR2S1C2400FB±0 | Torre de ángulo mayor tipo BS1 (65°)Tipo BS1±0 | Und | 0 | 20907.8482 |  | 11163.4514
1439 | TA138SIR2S1C2400FB+3 | Torre de ángulo mayor tipo BS1 (65°)Tipo BS1+3 | Und | 0 | 23416.7899 |  | 12503.0655
1440 | TA138SIR2S1C2400FR-3 | Torre de anclaje, retención intermedia y terminal (15°) Tipo RS1-3 | Und | 0 | 24174.344 |  | 12907.5509
1441 | TA138SIR2S1C2400FR±0 | Torre de anclaje, retención intermedia y terminal (15°) Tipo RS1±0 | Und | 0 | 26950.2163 |  | 14389.6888
1442 | TA138SIR2S1C2400FR+3 | Torre de anclaje, retención intermedia y terminal (15°) Tipo RS1+3 | Und | 0 | 29726.0885 |  | 15871.8267
1443 | TA138SIR2S1C2315FS-6 | Torre de suspensión tipo SS1 (5°)Tipo SS1-6 | Und | 0 | 7399.8743 |  | 3951.0588
1444 | TA138SIR2S1C2315FS-3 | Torre de suspensión tipo SS1 (5°)Tipo SS1-3 | Und | 0 | 8466.5229 |  | 4520.5808
1445 | TA138SIR2S1C2315FS±0 | Torre de suspensión tipo SS1 (5°)Tipo SS1±0 | Und | 0 | 9523.6478 |  | 5085.0177
1446 | TA138SIR2S1C2315FS+3 | Torre de suspensión tipo SS1 (5°)Tipo SS1+3 | Und | 0 | 10571.2491 |  | 5644.3697
1447 | TA138SIR2S1C2315FS+6 | Torre de suspensión tipo SS1 (5°)Tipo SS1+6 | Und | 0 | 11618.8503 |  | 6203.7217
1448 | TA138SIR2S1C2315FA-3 | Torre de ángulo menor tipo AS1 (30°)Tipo AS1-3 | Und | 0 | 13025.6645 |  | 6954.8703
1449 | TA138SIR2S1C2315FA±0 | Torre de ángulo menor tipo AS1 (30°)Tipo AS1±0 | Und | 0 | 14456.8974 |  | 7719.0569
1450 | TA138SIR2S1C2315FA+3 | Torre de ángulo menor tipo AS1 (30°)Tipo AS1+3 | Und | 0 | 15888.1302 |  | 8483.2436
1451 | TA138SIR2S1C2315FB-3 | Torre de ángulo mayor tipo BS1 (65°)Tipo BS1-3 | Und | 0 | 17578.0258 |  | 9385.5396
1452 | TA138SIR2S1C2315FB±0 | Torre de ángulo mayor tipo BS1 (65°)Tipo BS1±0 | Und | 0 | 19574.639 |  | 10451.6031
1453 | TA138SIR2S1C2315FB+3 | Torre de ángulo mayor tipo BS1 (65°)Tipo BS1+3 | Und | 0 | 21923.5957 |  | 11705.7955
1454 | TA138SIR2S1C2315FR-3 | Torre de anclaje, retención intermedia y terminal (15°) Tipo RS1-3 | Und | 0 | 22632.8436 |  | 12084.4884
1455 | TA138SIR2S1C2315FR±0 | Torre de anclaje, retención intermedia y terminal (15°) Tipo RS1±0 | Und | 0 | 25231.7097 |  | 13472.1164
1456 | TA138SIR2S1C2315FR+3 | Torre de anclaje, retención intermedia y terminal (15°) Tipo RS1+3 | Und | 0 | 27830.5758 |  | 14859.7444
1457 | TA138SIR2D1C2400FS-6 | Torre de suspensión tipo SS2 (5°)Tipo SS2-6 | Und | 0 | 9901.0541 |  | 5286.5285
1458 | TA138SIR2D1C2400FS-3 | Torre de suspensión tipo SS2 (5°)Tipo SS2-3 | Und | 0 | 11328.2331 |  | 6048.5507
1459 | TA138SIR2D1C2400FS±0 | Torre de suspensión tipo SS2 (5°)Tipo SS2±0 | Und | 0 | 12742.6694 |  | 6803.769
1460 | TA138SIR2D1C2400FS+3 | Torre de suspensión tipo SS2 (5°)Tipo SS2+3 | Und | 0 | 14144.363 |  | 7552.1836
1461 | TA138SIR2D1C2400FS+6 | Torre de suspensión tipo SS2 (5°)Tipo SS2+6 | Und | 0 | 15546.0567 |  | 8300.5982
1462 | TA138SIR2D1C2400FA-3 | Torre de ángulo menor tipo AS2 (30°)Tipo AS2-3 | Und | 0 | 17428.3783 |  | 9305.6374
1463 | TA138SIR2D1C2400FA±0 | Torre de ángulo menor tipo AS2 (30°)Tipo AS2±0 | Und | 0 | 19343.3721 |  | 10328.1214
1464 | TA138SIR2D1C2400FA+3 | Torre de ángulo menor tipo AS2 (30°)Tipo AS2+3 | Und | 0 | 21258.366 |  | 11350.6054
1465 | TA138SIR2D1C2400FB-3 | Torre de ángulo mayor tipo BS2 (65°)Tipo BS2-3 | Und | 0 | 23519.4514 |  | 12557.8802
1466 | TA138SIR2D1C2400FB±0 | Torre de ángulo mayor tipo BS2 (65°)Tipo BS2±0 | Und | 0 | 26190.9259 |  | 13984.2764
1467 | TA138SIR2D1C2400FB+3 | Torre de ángulo mayor tipo BS2 (65°)Tipo BS2+3 | Und | 0 | 29333.837 |  | 15662.3895
1468 | TA138SIR2D1C2400FR-3 | Torre de anclaje, retención intermedia y terminal (15°) Tipo RS2-3 | Und | 0 | 30282.8128 |  | 16169.0818
1469 | TA138SIR2D1C2400FR±0 | Torre de anclaje, retención intermedia y terminal (15°) Tipo RS2±0 | Und | 0 | 33760.1034 |  | 18025.7322
1470 | TA138SIR2D1C2400FR+3 | Torre de anclaje, retención intermedia y terminal (15°) Tipo RS2+3 | Und | 0 | 37237.3941 |  | 19882.3827
1471 | TA138SIR2D1C2315FS-6 | Torre de suspensión tipo SS2 (5°)Tipo SS2-6 | Und | 0 | 9153.275 |  | 4887.2624
1472 | TA138SIR2D1C2315FS-3 | Torre de suspensión tipo SS2 (5°)Tipo SS2-3 | Und | 0 | 10472.666 |  | 5591.7327
1473 | TA138SIR2D1C2315FS±0 | Torre de suspensión tipo SS2 (5°)Tipo SS2±0 | Und | 0 | 11780.2767 |  | 6289.913
1474 | TA138SIR2D1C2315FS+3 | Torre de suspensión tipo SS2 (5°)Tipo SS2+3 | Und | 0 | 13076.1072 |  | 6981.8035
1475 | TA138SIR2D1C2315FS+6 | Torre de suspensión tipo SS2 (5°)Tipo SS2+6 | Und | 0 | 14371.9376 |  | 7673.6939
1476 | TA138SIR2D1C2315FA-3 | Torre de ángulo menor tipo AS2 (30°)Tipo AS2-3 | Und | 0 | 16112.0965 |  | 8602.8273
1477 | TA138SIR2D1C2315FA±0 | Torre de ángulo menor tipo AS2 (30°)Tipo AS2±0 | Und | 0 | 17882.4601 |  | 9548.088
1478 | TA138SIR2D1C2315FA+3 | Torre de ángulo menor tipo AS2 (30°)Tipo AS2+3 | Und | 0 | 19652.8236 |  | 10493.3487
1479 | TA138SIR2D1C2315FB-3 | Torre de ángulo mayor tipo BS2 (65°)Tipo BS2-3 | Und | 0 | 21743.1402 |  | 11609.4438
1480 | TA138SIR2D1C2315FB±0 | Torre de ángulo mayor tipo BS2 (65°)Tipo BS2±0 | Und | 0 | 24212.851 |  | 12928.1111
1481 | TA138SIR2D1C2315FB+3 | Torre de ángulo mayor tipo BS2 (65°)Tipo BS2+3 | Und | 0 | 27118.3931 |  | 14479.4844
1482 | TA138SIR2D1C2315FR-3 | Torre de anclaje, retención intermedia y terminal (15°) Tipo RS2-3 | Und | 0 | 27995.6973 |  | 14947.9087
1483 | TA138SIR2D1C2315FR±0 | Torre de anclaje, retención intermedia y terminal (15°) Tipo RS2±0 | Und | 0 | 31210.3649 |  | 16664.3352
1484 | TA138SIR2D1C2315FR+3 | Torre de anclaje, retención intermedia y terminal (15°) Tipo RS2+3 | Und | 0 | 34425.0325 |  | 18380.7617
1485 | TA138SIR1S1C1400FS-6 | Torre de suspensión tipo SS1 (5°)Tipo SS1-6 | Und | 0 | 6806.9342 |  | 3634.4668
1486 | TA138SIR1S1C1400FS-3 | Torre de suspensión tipo SS1 (5°)Tipo SS1-3 | Und | 0 | 7788.1139 |  | 4158.3539
1487 | TA138SIR1S1C1400FS±0 | Torre de suspensión tipo SS1 (5°)Tipo SS1±0 | Und | 0 | 8760.5331 |  | 4677.5634
1488 | TA138SIR1S1C1400FS+3 | Torre de suspensión tipo SS1 (5°)Tipo SS1+3 | Und | 0 | 9724.1918 |  | 5192.0954
1489 | TA138SIR1S1C1400FS+6 | Torre de suspensión tipo SS1 (5°)Tipo SS1+6 | Und | 0 | 10687.8504 |  | 5706.6273
1490 | TA138SIR1S1C1400FA-3 | Torre de ángulo menor tipo AS1 (30°)Tipo AS1-3 | Und | 0 | 11981.9388 |  | 6397.5877
1491 | TA138SIR1S1C1400FA±0 | Torre de ángulo menor tipo AS1 (30°)Tipo AS1±0 | Und | 0 | 13298.4893 |  | 7100.5412
1492 | TA138SIR1S1C1400FA+3 | Torre de ángulo menor tipo AS1 (30°)Tipo AS1+3 | Und | 0 | 14615.0397 |  | 7803.4948
1493 | TA138SIR1S1C1400FB-3 | Torre de ángulo mayor tipo BS1 (65°)Tipo BS1-3 | Und | 0 | 16169.5267 |  | 8633.4913
1494 | TA138SIR1S1C1400FB±0 | Torre de ángulo mayor tipo BS1 (65°)Tipo BS1±0 | Und | 0 | 18006.1545 |  | 9614.1328
1495 | TA138SIR1S1C1400FB+3 | Torre de ángulo mayor tipo BS1 (65°)Tipo BS1+3 | Und | 0 | 20166.893 |  | 10767.8288
1496 | TA138SIR1S1C1400FR-3 | Torre de anclaje, retención intermedia y terminal (15°) Tipo RS1-3 | Und | 0 | 20819.31 |  | 11116.1777
1497 | TA138SIR1S1C1400FR±0 | Torre de anclaje, retención intermedia y terminal (15°) Tipo RS1±0 | Und | 0 | 23209.9331 |  | 12392.6172
1498 | TA138SIR1S1C1400FR+3 | Torre de anclaje, retención intermedia y terminal (15°) Tipo RS1+3 | Und | 0 | 25600.5562 |  | 13669.0568
1499 | TA138SIR1S1C1300FS-6 | Torre de suspensión tipo SS1 (5°)Tipo SS1-6 | Und | 0 | 6302.3331 |  | 3365.0421
1500 | TA138SIR1S1C1300FS-3 | Torre de suspensión tipo SS1 (5°)Tipo SS1-3 | Und | 0 | 7210.7775 |  | 3850.0932
1501 | TA138SIR1S1C1300FS±0 | Torre de suspensión tipo SS1 (5°)Tipo SS1±0 | Und | 0 | 8111.1107 |  | 4330.8135
1502 | TA138SIR1S1C1300FS+3 | Torre de suspensión tipo SS1 (5°)Tipo SS1+3 | Und | 0 | 9003.3329 |  | 4807.2029
1503 | TA138SIR1S1C1300FS+6 | Torre de suspensión tipo SS1 (5°)Tipo SS1+6 | Und | 0 | 9895.5551 |  | 5283.5924
1504 | TA138SIR1S1C1300FA-3 | Torre de ángulo menor tipo AS1 (30°)Tipo AS1-3 | Und | 0 | 11093.7122 |  | 5923.3315
1505 | TA138SIR1S1C1300FA±0 | Torre de ángulo menor tipo AS1 (30°)Tipo AS1±0 | Und | 0 | 12312.6661 |  | 6574.1748
1506 | TA138SIR1S1C1300FA+3 | Torre de ángulo menor tipo AS1 (30°)Tipo AS1+3 | Und | 0 | 13531.6201 |  | 7225.0181
1507 | TA138SIR1S1C1300FB-3 | Torre de ángulo mayor tipo BS1 (65°)Tipo BS1-3 | Und | 0 | 14970.8722 |  | 7993.4866
1508 | TA138SIR1S1C1300FB±0 | Torre de ángulo mayor tipo BS1 (65°)Tipo BS1±0 | Und | 0 | 16671.3499 |  | 8901.4327
1509 | TA138SIR1S1C1300FB+3 | Torre de ángulo mayor tipo BS1 (65°)Tipo BS1+3 | Und | 0 | 18671.9119 |  | 9969.6047
1510 | TA138SIR1S1C1300FR-3 | Torre de anclaje, retención intermedia y terminal (15°) Tipo RS1-3 | Und | 0 | 19275.9649 |  | 10292.1303
1511 | TA138SIR1S1C1300FR±0 | Torre de anclaje, retención intermedia y terminal (15°) Tipo RS1±0 | Und | 0 | 21489.37 |  | 11473.9468
1512 | TA138SIR1S1C1300FR+3 | Torre de anclaje, retención intermedia y terminal (15°) Tipo RS1+3 | Und | 0 | 23702.7752 |  | 12655.7633
1513 | TA138SIR1S1C1240FS-6 | Torre de suspensión tipo SS1 (5°)Tipo SS1-6 | Und | 0 | 5997.2197 |  | 3202.1311
1514 | TA138SIR1S1C1240FS-3 | Torre de suspensión tipo SS1 (5°)Tipo SS1-3 | Und | 0 | 6861.6838 |  | 3663.6995
1515 | TA138SIR1S1C1240FS±0 | Torre de suspensión tipo SS1 (5°)Tipo SS1±0 | Und | 0 | 7718.4294 |  | 4121.1468
1516 | TA138SIR1S1C1240FS+3 | Torre de suspensión tipo SS1 (5°)Tipo SS1+3 | Und | 0 | 8567.4567 |  | 4574.4729
1517 | TA138SIR1S1C1240FS+6 | Torre de suspensión tipo SS1 (5°)Tipo SS1+6 | Und | 0 | 9416.4839 |  | 5027.7991
1518 | TA138SIR1S1C1240FA-3 | Torre de ángulo menor tipo AS1 (30°)Tipo AS1-3 | Und | 0 | 10556.6349 |  | 5636.5667
1519 | TA138SIR1S1C1240FA±0 | Torre de ángulo menor tipo AS1 (30°)Tipo AS1±0 | Und | 0 | 11716.5759 |  | 6255.9008
1520 | TA138SIR1S1C1240FA+3 | Torre de ángulo menor tipo AS1 (30°)Tipo AS1+3 | Und | 0 | 12876.5169 |  | 6875.235
1521 | TA138SIR1S1C1240FB-3 | Torre de ángulo mayor tipo BS1 (65°)Tipo BS1-3 | Und | 0 | 14246.0909 |  | 7606.4998
1522 | TA138SIR1S1C1240FB±0 | Torre de ángulo mayor tipo BS1 (65°)Tipo BS1±0 | Und | 0 | 15864.2437 |  | 8470.4897
1523 | TA138SIR1S1C1240FB+3 | Torre de ángulo mayor tipo BS1 (65°)Tipo BS1+3 | Und | 0 | 17767.953 |  | 9486.9485
1524 | TA138SIR1S1C1240FR-3 | Torre de anclaje, retención intermedia y terminal (15°) Tipo RS1-3 | Und | 0 | 18342.7621 |  | 9793.8598
1525 | TA138SIR1S1C1240FR±0 | Torre de anclaje, retención intermedia y terminal (15°) Tipo RS1±0 | Und | 0 | 20449.0102 |  | 10918.4613
1526 | TA138SIR1S1C1240FR+3 | Torre de anclaje, retención intermedia y terminal (15°) Tipo RS1+3 | Und | 0 | 22555.2582 |  | 12043.0628
1527 | TA138SIR1D1C1400FS-6 | Torre de suspensión tipo SS2 (5°)Tipo SS2-6 | Und | 0 | 9066.5553 |  | 4840.9596
1528 | TA138SIR1D1C1400FS-3 | Torre de suspensión tipo SS2 (5°)Tipo SS2-3 | Und | 0 | 10373.4461 |  | 5538.7556
1529 | TA138SIR1D1C1400FS±0 | Torre de suspensión tipo SS2 (5°)Tipo SS2±0 | Und | 0 | 11668.6683 |  | 6230.3213
1530 | TA138SIR1D1C1400FS+3 | Torre de suspensión tipo SS2 (5°)Tipo SS2+3 | Und | 0 | 12952.2218 |  | 6915.6566
1531 | TA138SIR1D1C1400FS+6 | Torre de suspensión tipo SS2 (5°)Tipo SS2+6 | Und | 0 | 14235.7753 |  | 7600.992
1532 | TA138SIR1D1C1400FA-3 | Torre de ángulo menor tipo AS2 (30°)Tipo AS2-3 | Und | 0 | 15959.4477 |  | 8521.3226
1533 | TA138SIR1D1C1400FA±0 | Torre de ángulo menor tipo AS2 (30°)Tipo AS2±0 | Und | 0 | 17713.0385 |  | 9457.6277
1534 | TA138SIR1D1C1400FA+3 | Torre de ángulo menor tipo AS2 (30°)Tipo AS2+3 | Und | 0 | 19466.6293 |  | 10393.9328
1535 | TA138SIR1D1C1400FB-3 | Torre de ángulo mayor tipo BS2 (65°)Tipo BS2-3 | Und | 0 | 21537.1418 |  | 11499.4539
1536 | TA138SIR1D1C1400FB±0 | Torre de ángulo mayor tipo BS2 (65°)Tipo BS2±0 | Und | 0 | 23983.4541 |  | 12805.6279
1537 | TA138SIR1D1C1400FB+3 | Torre de ángulo mayor tipo BS2 (65°)Tipo BS2+3 | Und | 0 | 26861.4686 |  | 14342.3032
1538 | TA138SIR1D1C1400FR-3 | Torre de anclaje, retención intermedia y terminal (15°) Tipo RS2-3 | Und | 0 | 27730.4611 |  | 14806.2896
1539 | TA138SIR1D1C1400FR±0 | Torre de anclaje, retención intermedia y terminal (15°) Tipo RS2±0 | Und | 0 | 30914.6724 |  | 16506.4544
1540 | TA138SIR1D1C1400FR+3 | Torre de anclaje, retención intermedia y terminal (15°) Tipo RS2+3 | Und | 0 | 34098.8836 |  | 18206.6192
1541 | TA138SIR1D1C1300FS-6 | Torre de suspensión tipo SS2 (5°)Tipo SS2-6 | Und | 0 | 8322.9655 |  | 4443.9303
1542 | TA138SIR1D1C1300FS-3 | Torre de suspensión tipo SS2 (5°)Tipo SS2-3 | Und | 0 | 9522.6723 |  | 5084.4969
1543 | TA138SIR1D1C1300FS±0 | Torre de suspensión tipo SS2 (5°)Tipo SS2±0 | Und | 0 | 10711.6673 |  | 5719.3441
1544 | TA138SIR1D1C1300FS+3 | Torre de suspensión tipo SS2 (5°)Tipo SS2+3 | Und | 0 | 11889.9507 |  | 6348.4719
1545 | TA138SIR1D1C1300FS+6 | Torre de suspensión tipo SS2 (5°)Tipo SS2+6 | Und | 0 | 13068.2341 |  | 6977.5998
1546 | TA138SIR1D1C1300FA-3 | Torre de ángulo menor tipo AS2 (30°)Tipo AS2-3 | Und | 0 | 14650.5402 |  | 7822.4498
1547 | TA138SIR1D1C1300FA±0 | Torre de ángulo menor tipo AS2 (30°)Tipo AS2±0 | Und | 0 | 16260.311 |  | 8681.9643
1548 | TA138SIR1D1C1300FA+3 | Torre de ángulo menor tipo AS2 (30°)Tipo AS2+3 | Und | 0 | 17870.0818 |  | 9541.4787
1549 | TA138SIR1D1C1300FB-3 | Torre de ángulo mayor tipo BS2 (65°)Tipo BS2-3 | Und | 0 | 19770.7821 |  | 10556.3309
1550 | TA138SIR1D1C1300FB±0 | Torre de ángulo mayor tipo BS2 (65°)Tipo BS2±0 | Und | 0 | 22016.4611 |  | 11755.3796
1551 | TA138SIR1D1C1300FB+3 | Torre de ángulo mayor tipo BS2 (65°)Tipo BS2+3 | Und | 0 | 24658.4364 |  | 13166.0252
1552 | TA138SIR1D1C1300FR-3 | Torre de anclaje, retención intermedia y terminal (15°) Tipo RS2-3 | Und | 0 | 25456.1589 |  | 13591.9579
1553 | TA138SIR1D1C1300FR±0 | Torre de anclaje, retención intermedia y terminal (15°) Tipo RS2±0 | Und | 0 | 28379.2184 |  | 15152.6844
1554 | TA138SIR1D1C1300FR+3 | Torre de anclaje, retención intermedia y terminal (15°) Tipo RS2+3 | Und | 0 | 31302.2779 |  | 16713.4108
1555 | TA138SIR1D1C1240FS-6 | Torre de suspensión tipo SS2 (5°)Tipo SS2-6 | Und | 0 | 7867.0589 |  | 4200.5054
1556 | TA138SIR1D1C1240FS-3 | Torre de suspensión tipo SS2 (5°)Tipo SS2-3 | Und | 0 | 9001.0494 |  | 4805.9837
1557 | TA138SIR1D1C1240FS±0 | Torre de suspensión tipo SS2 (5°)Tipo SS2±0 | Und | 0 | 10124.915 |  | 5406.0559
1558 | TA138SIR1D1C1240FS+3 | Torre de suspensión tipo SS2 (5°)Tipo SS2+3 | Und | 0 | 11238.6556 |  | 6000.722
1559 | TA138SIR1D1C1240FS+6 | Torre de suspensión tipo SS2 (5°)Tipo SS2+6 | Und | 0 | 12352.3962 |  | 6595.3882
1560 | TA138SIR1D1C1240FA-3 | Torre de ángulo menor tipo AS2 (30°)Tipo AS2-3 | Und | 0 | 13848.0284 |  | 7393.9599
1561 | TA138SIR1D1C1240FA±0 | Torre de ángulo menor tipo AS2 (30°)Tipo AS2±0 | Und | 0 | 15369.6209 |  | 8206.3928
1562 | TA138SIR1D1C1240FA+3 | Torre de ángulo menor tipo AS2 (30°)Tipo AS2+3 | Und | 0 | 16891.2134 |  | 9018.8257
1563 | TA138SIR1D1C1240FB-3 | Torre de ángulo mayor tipo BS2 (65°)Tipo BS2-3 | Und | 0 | 18687.7991 |  | 9978.0874
1564 | TA138SIR1D1C1240FB±0 | Torre de ángulo mayor tipo BS2 (65°)Tipo BS2±0 | Und | 0 | 20810.4667 |  | 11111.4559
1565 | TA138SIR1D1C1240FB+3 | Torre de ángulo mayor tipo BS2 (65°)Tipo BS2+3 | Und | 0 | 23307.7227 |  | 12444.8306
1566 | TA138SIR1D1C1240FR-3 | Torre de anclaje, retención intermedia y terminal (15°) Tipo RS2-3 | Und | 0 | 24061.7484 |  | 12847.432
1567 | TA138SIR1D1C1240FR±0 | Torre de anclaje, retención intermedia y terminal (15°) Tipo RS2±0 | Und | 0 | 26824.6916 |  | 14322.6667
1568 | TA138SIR1D1C1240FR+3 | Torre de anclaje, retención intermedia y terminal (15°) Tipo RS2+3 | Und | 0 | 29587.6348 |  | 15797.9013
1569 | TA138SIR0S1C1400FS-6 | Torre de suspensión tipo SS1 (5°)Tipo SS1-6 | Und | 0 | 7375.2698 |  | 3937.9216
1570 | TA138SIR0S1C1400FS-3 | Torre de suspensión tipo SS1 (5°)Tipo SS1-3 | Und | 0 | 8438.3718 |  | 4505.5499
1571 | TA138SIR0S1C1400FS±0 | Torre de suspensión tipo SS1 (5°)Tipo SS1±0 | Und | 0 | 9491.9818 |  | 5068.1101
1572 | TA138SIR0S1C1400FS+3 | Torre de suspensión tipo SS1 (5°)Tipo SS1+3 | Und | 0 | 10536.0998 |  | 5625.6022
1573 | TA138SIR0S1C1400FS+6 | Torre de suspensión tipo SS1 (5°)Tipo SS1+6 | Und | 0 | 11580.2178 |  | 6183.0943
1574 | TA138SIR0S1C1400FA-3 | Torre de ángulo menor tipo AS1 (30°)Tipo AS1-3 | Und | 0 | 12982.3543 |  | 6931.7454
1575 | TA138SIR0S1C1400FA±0 | Torre de ángulo menor tipo AS1 (30°)Tipo AS1±0 | Und | 0 | 14408.8283 |  | 7693.3912
1576 | TA138SIR0S1C1400FA+3 | Torre de ángulo menor tipo AS1 (30°)Tipo AS1+3 | Und | 0 | 15835.3023 |  | 8455.0369
1577 | TA138SIR0S1C1400FB-3 | Torre de ángulo mayor tipo BS1 (65°)Tipo BS1-3 | Und | 0 | 17519.5791 |  | 9354.3328
1578 | TA138SIR0S1C1400FB±0 | Torre de ángulo mayor tipo BS1 (65°)Tipo BS1±0 | Und | 0 | 19509.5536 |  | 10416.8516
1579 | TA138SIR0S1C1400FB+3 | Torre de ángulo mayor tipo BS1 (65°)Tipo BS1+3 | Und | 0 | 21850.7 |  | 11666.8738
1580 | TA138SIR0S1C1400FR-3 | Torre de anclaje, retención intermedia y terminal (15°) Tipo RS1-3 | Und | 0 | 22557.5897 |  | 12044.3076
1581 | TA138SIR0S1C1400FR±0 | Torre de anclaje, retención intermedia y terminal (15°) Tipo RS1±0 | Und | 0 | 25147.8146 |  | 13427.3218
1582 | TA138SIR0S1C1400FR+3 | Torre de anclaje, retención intermedia y terminal (15°) Tipo RS1+3 | Und | 0 | 27738.0395 |  | 14810.3359
1583 | TA138SIR0S1C1300FS-6 | Torre de suspensión tipo SS1 (5°)Tipo SS1-6 | Und | 0 | 6846.2428 |  | 3655.455
1584 | TA138SIR0S1C1300FS-3 | Torre de suspensión tipo SS1 (5°)Tipo SS1-3 | Und | 0 | 7833.0887 |  | 4182.3675
1585 | TA138SIR0S1C1300FS±0 | Torre de suspensión tipo SS1 (5°)Tipo SS1±0 | Und | 0 | 8811.1233 |  | 4704.5753
1586 | TA138SIR0S1C1300FS+3 | Torre de suspensión tipo SS1 (5°)Tipo SS1+3 | Und | 0 | 9780.3469 |  | 5222.0786
1587 | TA138SIR0S1C1300FS+6 | Torre de suspensión tipo SS1 (5°)Tipo SS1+6 | Und | 0 | 10749.5705 |  | 5739.5819
1588 | TA138SIR0S1C1300FA-3 | Torre de ángulo menor tipo AS1 (30°)Tipo AS1-3 | Und | 0 | 12051.132 |  | 6434.5324
1589 | TA138SIR0S1C1300FA±0 | Torre de ángulo menor tipo AS1 (30°)Tipo AS1±0 | Und | 0 | 13375.2852 |  | 7141.5454
1590 | TA138SIR0S1C1300FA+3 | Torre de ángulo menor tipo AS1 (30°)Tipo AS1+3 | Und | 0 | 14699.4385 |  | 7848.5584
1591 | TA138SIR0S1C1300FB-3 | Torre de ángulo mayor tipo BS1 (65°)Tipo BS1-3 | Und | 0 | 16262.9023 |  | 8683.3479
1592 | TA138SIR0S1C1300FB±0 | Torre de ángulo mayor tipo BS1 (65°)Tipo BS1±0 | Und | 0 | 18110.1362 |  | 9669.6524
1593 | TA138SIR0S1C1300FB+3 | Torre de ángulo mayor tipo BS1 (65°)Tipo BS1+3 | Und | 0 | 20283.3525 |  | 10830.0107
1594 | TA138SIR0S1C1300FR-3 | Torre de anclaje, retención intermedia y terminal (15°) Tipo RS1-3 | Und | 0 | 20939.5371 |  | 11180.3712
1595 | TA138SIR0S1C1300FR±0 | Torre de anclaje, retención intermedia y terminal (15°) Tipo RS1±0 | Und | 0 | 23343.9656 |  | 12464.182
1596 | TA138SIR0S1C1300FR+3 | Torre de anclaje, retención intermedia y terminal (15°) Tipo RS1+3 | Und | 0 | 25748.394 |  | 13747.9927
1597 | TA138SIR0S1C1240FS-6 | Torre de suspensión tipo SS1 (5°)Tipo SS1-6 | Und | 0 | 6526.8493 |  | 3484.9194
1598 | TA138SIR0S1C1240FS-3 | Torre de suspensión tipo SS1 (5°)Tipo SS1-3 | Und | 0 | 7467.6564 |  | 3987.2501
1599 | TA138SIR0S1C1240FS±0 | Torre de suspensión tipo SS1 (5°)Tipo SS1±0 | Und | 0 | 8400.0635 |  | 4485.0957
1600 | TA138SIR0S1C1240FS+3 | Torre de suspensión tipo SS1 (5°)Tipo SS1+3 | Und | 0 | 9324.0705 |  | 4978.4562
1601 | TA138SIR0S1C1240FS+6 | Torre de suspensión tipo SS1 (5°)Tipo SS1+6 | Und | 0 | 10248.0774 |  | 5471.8168
1602 | TA138SIR0S1C1240FA-3 | Torre de ángulo menor tipo AS1 (30°)Tipo AS1-3 | Und | 0 | 11488.918 |  | 6134.3461
1603 | TA138SIR0S1C1240FA±0 | Torre de ángulo menor tipo AS1 (30°)Tipo AS1±0 | Und | 0 | 12751.2964 |  | 6808.3753
1604 | TA138SIR0S1C1240FA+3 | Torre de ángulo menor tipo AS1 (30°)Tipo AS1+3 | Und | 0 | 14013.6747 |  | 7482.4044
1605 | TA138SIR0S1C1240FB-3 | Torre de ángulo mayor tipo BS1 (65°)Tipo BS1-3 | Und | 0 | 15504.1992 |  | 8278.249
1606 | TA138SIR0S1C1240FB±0 | Torre de ángulo mayor tipo BS1 (65°)Tipo BS1±0 | Und | 0 | 17265.2553 |  | 9218.5401
1607 | TA138SIR0S1C1240FB+3 | Torre de ángulo mayor tipo BS1 (65°)Tipo BS1+3 | Und | 0 | 19337.0859 |  | 10324.765
1608 | TA138SIR0S1C1240FR-3 | Torre de anclaje, retención intermedia y terminal (15°) Tipo RS1-3 | Und | 0 | 19962.6579 |  | 10658.7803
1609 | TA138SIR0S1C1240FR±0 | Torre de anclaje, retención intermedia y terminal (15°) Tipo RS1±0 | Und | 0 | 22254.914 |  | 11882.6982
1610 | TA138SIR0S1C1240FR+3 | Torre de anclaje, retención intermedia y terminal (15°) Tipo RS1+3 | Und | 0 | 24547.1702 |  | 13106.6162
1611 | TA138SIR0D1C1400FS-6 | Torre de suspensión tipo SS2 (5°)Tipo SS2-6 | Und | 0 | 9160.0273 |  | 4890.8677
1612 | TA138SIR0D1C1400FS-3 | Torre de suspensión tipo SS2 (5°)Tipo SS2-3 | Und | 0 | 10480.3917 |  | 5595.8577
1613 | TA138SIR0D1C1400FS±0 | Torre de suspensión tipo SS2 (5°)Tipo SS2±0 | Und | 0 | 11788.967 |  | 6294.5531
1614 | TA138SIR0D1C1400FS+3 | Torre de suspensión tipo SS2 (5°)Tipo SS2+3 | Und | 0 | 13085.7534 |  | 6986.9539
1615 | TA138SIR0D1C1400FS+6 | Torre de suspensión tipo SS2 (5°)Tipo SS2+6 | Und | 0 | 14382.5397 |  | 7679.3547
1616 | TA138SIR0D1C1400FA-3 | Torre de ángulo menor tipo AS2 (30°)Tipo AS2-3 | Und | 0 | 16123.9823 |  | 8609.1735
1617 | TA138SIR0D1C1400FA±0 | Torre de ángulo menor tipo AS2 (30°)Tipo AS2±0 | Und | 0 | 17895.6519 |  | 9555.1315
1618 | TA138SIR0D1C1400FA+3 | Torre de ángulo menor tipo AS2 (30°)Tipo AS2+3 | Und | 0 | 19667.3214 |  | 10501.0896
1619 | TA138SIR0D1C1400FB-3 | Torre de ángulo mayor tipo BS2 (65°)Tipo BS2-3 | Und | 0 | 21759.18 |  | 11618.008
1620 | TA138SIR0D1C1400FB±0 | Torre de ángulo mayor tipo BS2 (65°)Tipo BS2±0 | Und | 0 | 24230.7127 |  | 12937.6481
1621 | TA138SIR0D1C1400FB+3 | Torre de ángulo mayor tipo BS2 (65°)Tipo BS2+3 | Und | 0 | 27138.3982 |  | 14490.1659
1622 | TA138SIR0D1C1400FR-3 | Torre de anclaje, retención intermedia y terminal (15°) Tipo RS2-3 | Und | 0 | 28016.3496 |  | 14958.9357
1623 | TA138SIR0D1C1400FR±0 | Torre de anclaje, retención intermedia y terminal (15°) Tipo RS2±0 | Und | 0 | 31233.3886 |  | 16676.6284
1624 | TA138SIR0D1C1400FR+3 | Torre de anclaje, retención intermedia y terminal (15°) Tipo RS2+3 | Und | 0 | 34450.4276 |  | 18394.3211
1625 | TA138SIR0D1C1300FS-6 | Torre de suspensión tipo SS2 (5°)Tipo SS2-6 | Und | 0 | 9031.1306 |  | 4822.0451
1626 | TA138SIR0D1C1300FS-3 | Torre de suspensión tipo SS2 (5°)Tipo SS2-3 | Und | 0 | 10332.9152 |  | 5517.1147
1627 | TA138SIR0D1C1300FS±0 | Torre de suspensión tipo SS2 (5°)Tipo SS2±0 | Und | 0 | 11623.0767 |  | 6205.9783
1628 | TA138SIR0D1C1300FS+3 | Torre de suspensión tipo SS2 (5°)Tipo SS2+3 | Und | 0 | 12901.6151 |  | 6888.6359
1629 | TA138SIR0D1C1300FS+6 | Torre de suspensión tipo SS2 (5°)Tipo SS2+6 | Und | 0 | 14180.1536 |  | 7571.2935
1630 | TA138SIR0D1C1300FA-3 | Torre de ángulo menor tipo AS2 (30°)Tipo AS2-3 | Und | 0 | 15897.0912 |  | 8488.0282
1631 | TA138SIR0D1C1300FA±0 | Torre de ángulo menor tipo AS2 (30°)Tipo AS2±0 | Und | 0 | 17643.8304 |  | 9420.675
1632 | TA138SIR0D1C1300FA+3 | Torre de ángulo menor tipo AS2 (30°)Tipo AS2+3 | Und | 0 | 19390.5696 |  | 10353.3218
1633 | TA138SIR0D1C1300FB-3 | Torre de ángulo mayor tipo BS2 (65°)Tipo BS2-3 | Und | 0 | 21452.9923 |  | 11454.5234
1634 | TA138SIR0D1C1300FB±0 | Torre de ángulo mayor tipo BS2 (65°)Tipo BS2±0 | Und | 0 | 23889.7464 |  | 12755.594
1635 | TA138SIR0D1C1300FB+3 | Torre de ángulo mayor tipo BS2 (65°)Tipo BS2+3 | Und | 0 | 26756.516 |  | 14286.2652
1636 | TA138SIR0D1C1300FR-3 | Torre de anclaje, retención intermedia y terminal (15°) Tipo RS2-3 | Und | 0 | 27622.1131 |  | 14748.4387
1637 | TA138SIR0D1C1300FR±0 | Torre de anclaje, retención intermedia y terminal (15°) Tipo RS2±0 | Und | 0 | 30793.8831 |  | 16441.9606
1638 | TA138SIR0D1C1300FR+3 | Torre de anclaje, retención intermedia y terminal (15°) Tipo RS2+3 | Und | 0 | 33965.6531 |  | 18135.4826
1639 | TA138SIR0D1C1240FS-6 | Torre de suspensión tipo SS2 (5°)Tipo SS2-6 | Und | 0 | 8553.4095 |  | 4566.9726
1640 | TA138SIR0D1C1240FS-3 | Torre de suspensión tipo SS2 (5°)Tipo SS2-3 | Und | 0 | 9786.3333 |  | 5225.275
1641 | TA138SIR0D1C1240FS±0 | Torre de suspensión tipo SS2 (5°)Tipo SS2±0 | Und | 0 | 11008.249 |  | 5877.6997
1642 | TA138SIR0D1C1240FS+3 | Torre de suspensión tipo SS2 (5°)Tipo SS2+3 | Und | 0 | 12219.1564 |  | 6524.2466
1643 | TA138SIR0D1C1240FS+6 | Torre de suspensión tipo SS2 (5°)Tipo SS2+6 | Und | 0 | 13430.0638 |  | 7170.7936
1644 | TA138SIR0D1C1240FA-3 | Torre de ángulo menor tipo AS2 (30°)Tipo AS2-3 | Und | 0 | 15056.1803 |  | 8039.0356
1645 | TA138SIR0D1C1240FA±0 | Torre de ángulo menor tipo AS2 (30°)Tipo AS2±0 | Und | 0 | 16710.522 |  | 8922.3481
1646 | TA138SIR0D1C1240FA+3 | Torre de ángulo menor tipo AS2 (30°)Tipo AS2+3 | Und | 0 | 18364.8636 |  | 9805.6606
1647 | TA138SIR0D1C1240FB-3 | Torre de ángulo mayor tipo BS2 (65°)Tipo BS2-3 | Und | 0 | 20318.19 |  | 10848.6117
1648 | TA138SIR0D1C1240FB±0 | Torre de ángulo mayor tipo BS2 (65°)Tipo BS2±0 | Und | 0 | 22626.0467 |  | 12080.8593
1649 | TA138SIR0D1C1240FB+3 | Torre de ángulo mayor tipo BS2 (65°)Tipo BS2+3 | Und | 0 | 25341.1723 |  | 13530.5624
1650 | TA138SIR0D1C1240FR-3 | Torre de anclaje, retención intermedia y terminal (15°) Tipo RS2-3 | Und | 0 | 26160.9819 |  | 13968.2882
1651 | TA138SIR0D1C1240FR±0 | Torre de anclaje, retención intermedia y terminal (15°) Tipo RS2±0 | Und | 0 | 29164.9742 |  | 15572.2277
1652 | TA138SIR0D1C1240FR+3 | Torre de anclaje, retención intermedia y terminal (15°) Tipo RS2+3 | Und | 0 | 32168.9666 |  | 17176.1671
1653 | TA138SER0S1C4400FS-6 | Torre de suspensión tipo SS1 (5°)Tipo SS1-6 | Und | 0 | 6688.9295 |  | 3571.4598
1654 | TA138SER0S1C4400FS-3 | Torre de suspensión tipo SS1 (5°)Tipo SS1-3 | Und | 0 | 7653.0995 |  | 4086.2648
1655 | TA138SER0S1C4400FS±0 | Torre de suspensión tipo SS1 (5°)Tipo SS1±0 | Und | 0 | 8608.6608 |  | 4596.4733
1656 | TA138SER0S1C4400FS+3 | Torre de suspensión tipo SS1 (5°)Tipo SS1+3 | Und | 0 | 9555.6135 |  | 5102.0854
1657 | TA138SER0S1C4400FS+6 | Torre de suspensión tipo SS1 (5°)Tipo SS1+6 | Und | 0 | 10502.5662 |  | 5607.6975
1658 | TA138SER0S1C4400FA-3 | Torre de ángulo menor tipo AS1 (30°)Tipo AS1-3 | Und | 0 | 11774.2204 |  | 6286.6793
1659 | TA138SER0S1C4400FA±0 | Torre de ángulo menor tipo AS1 (30°)Tipo AS1±0 | Und | 0 | 13067.9471 |  | 6977.4465
1660 | TA138SER0S1C4400FA+3 | Torre de ángulo menor tipo AS1 (30°)Tipo AS1+3 | Und | 0 | 14361.6739 |  | 7668.2137
1661 | TA138SER0S1C4400FB-3 | Torre de ángulo mayor tipo BS1 (65°)Tipo BS1-3 | Und | 0 | 15889.2124 |  | 8483.8214
1662 | TA138SER0S1C4400FB±0 | Torre de ángulo mayor tipo BS1 (65°)Tipo BS1±0 | Und | 0 | 17694.0004 |  | 9447.4626
1663 | TA138SER0S1C4400FB+3 | Torre de ángulo mayor tipo BS1 (65°)Tipo BS1+3 | Und | 0 | 19817.2805 |  | 10581.1581
1664 | TA138SER0S1C4400FR-3 | Torre de anclaje, retención intermedia y terminal (15°) Tipo RS1-3 | Und | 0 | 20458.3872 |  | 10923.468
1665 | TA138SER0S1C4400FR±0 | Torre de anclaje, retención intermedia y terminal (15°) Tipo RS1±0 | Und | 0 | 22807.5666 |  | 12177.7793
1666 | TA138SER0S1C4400FR+3 | Torre de anclaje, retención intermedia y terminal (15°) Tipo RS1+3 | Und | 0 | 25156.7459 |  | 13432.0905
1667 | TA138SER0S1C4300FS-6 | Torre de suspensión tipo SS1 (5°)Tipo SS1-6 | Und | 0 | 6613.388 |  | 3531.1255
1668 | TA138SER0S1C4300FS-3 | Torre de suspensión tipo SS1 (5°)Tipo SS1-3 | Und | 0 | 7566.6692 |  | 4040.1165
1669 | TA138SER0S1C4300FS±0 | Torre de suspensión tipo SS1 (5°)Tipo SS1±0 | Und | 0 | 8511.4389 |  | 4544.563
1670 | TA138SER0S1C4300FS+3 | Torre de suspensión tipo SS1 (5°)Tipo SS1+3 | Und | 0 | 9447.6972 |  | 5044.465
1671 | TA138SER0S1C4300FS+6 | Torre de suspensión tipo SS1 (5°)Tipo SS1+6 | Und | 0 | 10383.9554 |  | 5544.3669
1672 | TA138SER0S1C4300FA-3 | Torre de ángulo menor tipo AS1 (30°)Tipo AS1-3 | Und | 0 | 11641.2482 |  | 6215.6807
1673 | TA138SER0S1C4300FA±0 | Torre de ángulo menor tipo AS1 (30°)Tipo AS1±0 | Und | 0 | 12920.3642 |  | 6898.6467
1674 | TA138SER0S1C4300FA+3 | Torre de ángulo menor tipo AS1 (30°)Tipo AS1+3 | Und | 0 | 14199.4803 |  | 7581.6127
1675 | TA138SER0S1C4300FB-3 | Torre de ángulo mayor tipo BS1 (65°)Tipo BS1-3 | Und | 0 | 15709.7675 |  | 8388.0093
1676 | TA138SER0S1C4300FB±0 | Torre de ángulo mayor tipo BS1 (65°)Tipo BS1±0 | Und | 0 | 17494.1732 |  | 9340.7676
1677 | TA138SER0S1C4300FB+3 | Torre de ángulo mayor tipo BS1 (65°)Tipo BS1+3 | Und | 0 | 19593.474 |  | 10461.6597
1678 | TA138SER0S1C4300FR-3 | Torre de anclaje, retención intermedia y terminal (15°) Tipo RS1-3 | Und | 0 | 20227.3403 |  | 10800.1038
1679 | TA138SER0S1C4300FR±0 | Torre de anclaje, retención intermedia y terminal (15°) Tipo RS1±0 | Und | 0 | 22549.9892 |  | 12040.2495
1680 | TA138SER0S1C4300FR+3 | Torre de anclaje, retención intermedia y terminal (15°) Tipo RS1+3 | Und | 0 | 24872.6381 |  | 13280.3952
1681 | TA138SER0S1C4240FS-6 | Torre de suspensión tipo SS1 (5°)Tipo SS1-6 | Und | 0 | 5760.8735 |  | 3075.9373
1682 | TA138SER0S1C4240FS-3 | Torre de suspensión tipo SS1 (5°)Tipo SS1-3 | Und | 0 | 6591.2697 |  | 3519.3157
1683 | TA138SER0S1C4240FS±0 | Torre de suspensión tipo SS1 (5°)Tipo SS1±0 | Und | 0 | 7414.2516 |  | 3958.7353
1684 | TA138SER0S1C4240FS+3 | Torre de suspensión tipo SS1 (5°)Tipo SS1+3 | Und | 0 | 8229.8193 |  | 4394.1962
1685 | TA138SER0S1C4240FS+6 | Torre de suspensión tipo SS1 (5°)Tipo SS1+6 | Und | 0 | 9045.3869 |  | 4829.6571
1686 | TA138SER0S1C4240FA-3 | Torre de ángulo menor tipo AS1 (30°)Tipo AS1-3 | Und | 0 | 10140.6054 |  | 5414.4336
1687 | TA138SER0S1C4240FA±0 | Torre de ángulo menor tipo AS1 (30°)Tipo AS1±0 | Und | 0 | 11254.8339 |  | 6009.3602
1688 | TA138SER0S1C4240FA+3 | Torre de ángulo menor tipo AS1 (30°)Tipo AS1+3 | Und | 0 | 12369.0625 |  | 6604.2869
1689 | TA138SER0S1C4240FB-3 | Torre de ángulo mayor tipo BS1 (65°)Tipo BS1-3 | Und | 0 | 13684.6625 |  | 7306.733
1690 | TA138SER0S1C4240FB±0 | Torre de ángulo mayor tipo BS1 (65°)Tipo BS1±0 | Und | 0 | 15239.0451 |  | 8136.6737
1691 | TA138SER0S1C4240FB+3 | Torre de ángulo mayor tipo BS1 (65°)Tipo BS1+3 | Und | 0 | 17067.7305 |  | 9113.0746
1692 | TA138SER0S1C4240FR-3 | Torre de anclaje, retención intermedia y terminal (15°) Tipo RS1-3 | Und | 0 | 17619.8869 |  | 9407.8907
1693 | TA138SER0S1C4240FR±0 | Torre de anclaje, retención intermedia y terminal (15°) Tipo RS1±0 | Und | 0 | 19643.1292 |  | 10488.1724
1694 | TA138SER0S1C4240FR+3 | Torre de anclaje, retención intermedia y terminal (15°) Tipo RS1+3 | Und | 0 | 21666.3715 |  | 11568.4542
1695 | TA060SIR2S1C2250FS-6 | Torre de suspensión tipo S1 (5°)Tipo S1-6 | Und | 0 | 5831.9368 |  | 3113.8806
1696 | TA060SIR2S1C2250FS-3 | Torre de suspensión tipo S1 (5°)Tipo S1-3 | Und | 0 | 6672.5763 |  | 3562.7283
1697 | TA060SIR2S1C2250FS±0 | Torre de suspensión tipo S1 (5°)Tipo S1±0 | Und | 0 | 7505.7102 |  | 4007.5683
1698 | TA060SIR2S1C2250FS+3 | Torre de suspensión tipo S1 (5°)Tipo S1+3 | Und | 0 | 8331.3383 |  | 4448.4009
1699 | TA060SIR2S1C2250FS+6 | Torre de suspensión tipo S1 (5°)Tipo S1+6 | Und | 0 | 9156.9664 |  | 4889.2334
1700 | TA060SIR2S1C2250FA-3 | Torre de ángulo menor tipo A1 (30°)Tipo A1-3 | Und | 0 | 10265.6949 |  | 5481.2234
1701 | TA060SIR2S1C2250FA±0 | Torre de ángulo menor tipo A1 (30°)Tipo A1±0 | Und | 0 | 11393.668 |  | 6083.4887
1702 | TA060SIR2S1C2250FA+3 | Torre de ángulo menor tipo A1 (30°)Tipo A1+3 | Und | 0 | 12521.6412 |  | 6685.7541
1703 | TA060SIR2S1C2250FB-3 | Torre de ángulo mayor tipo B1 (65°)Tipo B1-3 | Und | 0 | 13853.4698 |  | 7396.8653
1704 | TA060SIR2S1C2250FB±0 | Torre de ángulo mayor tipo B1 (65°)Tipo B1±0 | Und | 0 | 15427.0265 |  | 8237.0438
1705 | TA060SIR2S1C2250FB+3 | Torre de ángulo mayor tipo B1 (65°)Tipo B1+3 | Und | 0 | 17278.2697 |  | 9225.489
1706 | TA060SIR2S1C2250FR-3 | Torre de anclaje, retención intermedia y terminal (15°) Tipo R1-3 | Und | 0 | 17837.2372 |  | 9523.9418
1707 | TA060SIR2S1C2250FR±0 | Torre de anclaje, retención intermedia y terminal (15°) Tipo R1±0 | Und | 0 | 19885.4372 |  | 10617.5494
1708 | TA060SIR2S1C2250FR+3 | Torre de anclaje, retención intermedia y terminal (15°) Tipo R1+3 | Und | 0 | 21933.6372 |  | 11711.157
1709 | TA060SIR2D1C2250FS-6 | Torre de suspensión tipo S2 (5°)Tipo S2-6 | Und | 0 | 7574.8121 |  | 4044.4643
1710 | TA060SIR2D1C2250FS-3 | Torre de suspensión tipo S2 (5°)Tipo S2-3 | Und | 0 | 8666.6769 |  | 4627.4502
1711 | TA060SIR2D1C2250FS±0 | Torre de suspensión tipo S2 (5°)Tipo S2±0 | Und | 0 | 9748.7929 |  | 5205.2308
1712 | TA060SIR2D1C2250FS+3 | Torre de suspensión tipo S2 (5°)Tipo S2+3 | Und | 0 | 10821.1601 |  | 5777.8062
1713 | TA060SIR2D1C2250FS+6 | Torre de suspensión tipo S2 (5°)Tipo S2+6 | Und | 0 | 11893.5273 |  | 6350.3816
1714 | TA060SIR2D1C2250FA-3 | Torre de ángulo menor tipo A2 (30°)Tipo A2-3 | Und | 0 | 13333.5995 |  | 7119.2878
1715 | TA060SIR2D1C2250FA±0 | Torre de ángulo menor tipo A2 (30°)Tipo A2±0 | Und | 0 | 14798.6676 |  | 7901.5403
1716 | TA060SIR2D1C2250FA+3 | Torre de ángulo menor tipo A2 (30°)Tipo A2+3 | Und | 0 | 16263.7357 |  | 8683.7928
1717 | TA060SIR2D1C2250FB-3 | Torre de ángulo mayor tipo B2 (65°)Tipo B2-3 | Und | 0 | 17993.5815 |  | 9607.4197
1718 | TA060SIR2D1C2250FB±0 | Torre de ángulo mayor tipo B2 (65°)Tipo B2±0 | Und | 0 | 20037.3959 |  | 10698.6856
1719 | TA060SIR2D1C2250FB+3 | Torre de ángulo mayor tipo B2 (65°)Tipo B2+3 | Und | 0 | 22441.8834 |  | 11982.5279
1720 | TA060SIR2D1C2250FR-3 | Torre de anclaje, retención intermedia y terminal (15°) Tipo R2-3 | Und | 0 | 23167.8984 |  | 12370.1734
1721 | TA060SIR2D1C2250FR±0 | Torre de anclaje, retención intermedia y terminal (15°) Tipo R2±0 | Und | 0 | 25828.2033 |  | 13790.6058
1722 | TA060SIR2D1C2250FR+3 | Torre de anclaje, retención intermedia y terminal (15°) Tipo R2+3 | Und | 0 | 28488.5082 |  | 15211.0382
1723 | TA060SIR1S1C1070FS-6 | Torre de suspensión tipo S1 (5°)Tipo S1-6 | Und | 0 | 4126.1802 |  | 2203.1159
1724 | TA060SIR1S1C1070FS-3 | Torre de suspensión tipo S1 (5°)Tipo S1-3 | Und | 0 | 4720.9449 |  | 2520.6821
1725 | TA060SIR1S1C1070FS±0 | Torre de suspensión tipo S1 (5°)Tipo S1±0 | Und | 0 | 5310.3993 |  | 2835.413
1726 | TA060SIR1S1C1070FS+3 | Torre de suspensión tipo S1 (5°)Tipo S1+3 | Und | 0 | 5894.5432 |  | 3147.3084
1727 | TA060SIR1S1C1070FS+6 | Torre de suspensión tipo S1 (5°)Tipo S1+6 | Und | 0 | 6478.6871 |  | 3459.2038
1728 | TA060SIR1S1C1070FA-3 | Torre de ángulo menor tipo A1 (30°)Tipo A1-3 | Und | 0 | 7263.1287 |  | 3878.0454
1729 | TA060SIR1S1C1070FA±0 | Torre de ángulo menor tipo A1 (30°)Tipo A1±0 | Und | 0 | 8061.1861 |  | 4304.1569
1730 | TA060SIR1S1C1070FA+3 | Torre de ángulo menor tipo A1 (30°)Tipo A1+3 | Und | 0 | 8859.2435 |  | 4730.2684
1731 | TA060SIR1S1C1070FB-3 | Torre de ángulo mayor tipo B1 (65°)Tipo B1-3 | Und | 0 | 9801.5317 |  | 5233.3899
1732 | TA060SIR1S1C1070FB±0 | Torre de ángulo mayor tipo B1 (65°)Tipo B1±0 | Und | 0 | 10914.846 |  | 5827.8284
1733 | TA060SIR1S1C1070FB+3 | Torre de ángulo mayor tipo B1 (65°)Tipo B1+3 | Und | 0 | 12224.6275 |  | 6527.1678
1734 | TA060SIR1S1C1070FR-3 | Torre de anclaje, retención intermedia y terminal (15°) Tipo R1-3 | Und | 0 | 12620.1051 |  | 6738.3276
1735 | TA060SIR1S1C1070FR±0 | Torre de anclaje, retención intermedia y terminal (15°) Tipo R1±0 | Und | 0 | 14069.2364 |  | 7512.0709
1736 | TA060SIR1S1C1070FR+3 | Torre de anclaje, retención intermedia y terminal (15°) Tipo R1+3 | Und | 0 | 15518.3678 |  | 8285.8142
1737 | TA060SIR1D1C1070FS-6 | Torre de suspensión tipo S2 (5°)Tipo S2-6 | Und | 0 | 5127.1132 |  | 2737.5499
1738 | TA060SIR1D1C1070FS-3 | Torre de suspensión tipo S2 (5°)Tipo S2-3 | Und | 0 | 5866.1565 |  | 3132.1517
1739 | TA060SIR1D1C1070FS±0 | Torre de suspensión tipo S2 (5°)Tipo S2±0 | Und | 0 | 6598.6012 |  | 3523.2303
1740 | TA060SIR1D1C1070FS+3 | Torre de suspensión tipo S2 (5°)Tipo S2+3 | Und | 0 | 7324.4474 |  | 3910.7856
1741 | TA060SIR1D1C1070FS+6 | Torre de suspensión tipo S2 (5°)Tipo S2+6 | Und | 0 | 8050.2935 |  | 4298.341
1742 | TA060SIR1D1C1070FA-3 | Torre de ángulo menor tipo A2 (30°)Tipo A2-3 | Und | 0 | 9025.0257 |  | 4818.7855
1743 | TA060SIR1D1C1070FA±0 | Torre de ángulo menor tipo A2 (30°)Tipo A2±0 | Und | 0 | 10016.6767 |  | 5348.2636
1744 | TA060SIR1D1C1070FA+3 | Torre de ángulo menor tipo A2 (30°)Tipo A2+3 | Und | 0 | 11008.3277 |  | 5877.7417
1745 | TA060SIR1D1C1070FB-3 | Torre de ángulo mayor tipo B2 (65°)Tipo B2-3 | Und | 0 | 12179.1971 |  | 6502.9109
1746 | TA060SIR1D1C1070FB±0 | Torre de ángulo mayor tipo B2 (65°)Tipo B2±0 | Und | 0 | 13562.5802 |  | 7241.5489
1747 | TA060SIR1D1C1070FB+3 | Torre de ángulo mayor tipo B2 (65°)Tipo B2+3 | Und | 0 | 15190.0899 |  | 8110.5348
1748 | TA060SIR1D1C1070FR-3 | Torre de anclaje, retención intermedia y terminal (15°) Tipo R2-3 | Und | 0 | 15681.5028 |  | 8372.9178
1749 | TA060SIR1D1C1070FR±0 | Torre de anclaje, retención intermedia y terminal (15°) Tipo R2±0 | Und | 0 | 17482.1659 |  | 9334.3565
1750 | TA060SIR1D1C1070FR+3 | Torre de anclaje, retención intermedia y terminal (15°) Tipo R2+3 | Und | 0 | 19282.829 |  | 10295.7953
1751 | TA060SIR1S1C1240FS-6 | Torre de suspensión tipo S1 (5°)Tipo S1-6 | Und | 0 | 5165.6007 |  | 2758.0998
1752 | TA060SIR1S1C1240FS-3 | Torre de suspensión tipo S1 (5°)Tipo S1-3 | Und | 0 | 5910.1917 |  | 3155.6637
1753 | TA060SIR1S1C1240FS±0 | Torre de suspensión tipo S1 (5°)Tipo S1±0 | Und | 0 | 6648.1347 |  | 3549.678
1754 | TA060SIR1S1C1240FS+3 | Torre de suspensión tipo S1 (5°)Tipo S1+3 | Und | 0 | 7379.4295 |  | 3940.1426
1755 | TA060SIR1S1C1240FS+6 | Torre de suspensión tipo S1 (5°)Tipo S1+6 | Und | 0 | 8110.7243 |  | 4330.6071
1756 | TA060SIR1S1C1240FA-3 | Torre de ángulo menor tipo A1 (30°)Tipo A1-3 | Und | 0 | 9092.7735 |  | 4854.9585
1757 | TA060SIR1S1C1240FA±0 | Torre de ángulo menor tipo A1 (30°)Tipo A1±0 | Und | 0 | 10091.8685 |  | 5388.4112
1758 | TA060SIR1S1C1240FA+3 | Torre de ángulo menor tipo A1 (30°)Tipo A1+3 | Und | 0 | 11090.9635 |  | 5921.8639
1759 | TA060SIR1S1C1240FB-3 | Torre de ángulo mayor tipo B1 (65°)Tipo B1-3 | Und | 0 | 12270.6221 |  | 6551.726
1760 | TA060SIR1S1C1240FB±0 | Torre de ángulo mayor tipo B1 (65°)Tipo B1±0 | Und | 0 | 13664.3899 |  | 7295.9087
1761 | TA060SIR1S1C1240FB+3 | Torre de ángulo mayor tipo B1 (65°)Tipo B1+3 | Und | 0 | 15304.1167 |  | 8171.4178
1762 | TA060SIR1S1C1240FR-3 | Torre de anclaje, retención intermedia y terminal (15°) Tipo R1-3 | Und | 0 | 15799.2185 |  | 8435.7705
1763 | TA060SIR1S1C1240FR±0 | Torre de anclaje, retención intermedia y terminal (15°) Tipo R1±0 | Und | 0 | 17613.3986 |  | 9404.4264
1764 | TA060SIR1S1C1240FR+3 | Torre de anclaje, retención intermedia y terminal (15°) Tipo R1+3 | Und | 0 | 19427.5787 |  | 10373.0823
1765 | TA060SIR1S1C1120FS-6 | Torre de suspensión tipo S1 (5°)Tipo S1-6 | Und | 0 | 4453.9265 |  | 2378.1114
1766 | TA060SIR1S1C1120FS-3 | Torre de suspensión tipo S1 (5°)Tipo S1-3 | Und | 0 | 5095.9339 |  | 2720.9022
1767 | TA060SIR1S1C1120FS±0 | Torre de suspensión tipo S1 (5°)Tipo S1±0 | Und | 0 | 5732.2092 |  | 3060.6324
1768 | TA060SIR1S1C1120FS+3 | Torre de suspensión tipo S1 (5°)Tipo S1+3 | Und | 0 | 6362.7522 |  | 3397.302
1769 | TA060SIR1S1C1120FS+6 | Torre de suspensión tipo S1 (5°)Tipo S1+6 | Und | 0 | 6993.2952 |  | 3733.9716
1770 | TA060SIR1S1C1120FA-3 | Torre de ángulo menor tipo A1 (30°)Tipo A1-3 | Und | 0 | 7840.0456 |  | 4186.0821
1771 | TA060SIR1S1C1120FA±0 | Torre de ángulo menor tipo A1 (30°)Tipo A1±0 | Und | 0 | 8701.4935 |  | 4646.04
1772 | TA060SIR1S1C1120FA+3 | Torre de ángulo menor tipo A1 (30°)Tipo A1+3 | Und | 0 | 9562.9414 |  | 5105.998
1773 | TA060SIR1S1C1120FB-3 | Torre de ángulo mayor tipo B1 (65°)Tipo B1-3 | Und | 0 | 10580.0763 |  | 5649.0829
1774 | TA060SIR1S1C1120FB±0 | Torre de ángulo mayor tipo B1 (65°)Tipo B1±0 | Und | 0 | 11781.8222 |  | 6290.7382
1775 | TA060SIR1S1C1120FB+3 | Torre de ángulo mayor tipo B1 (65°)Tipo B1+3 | Und | 0 | 13195.6409 |  | 7045.6268
1776 | TA060SIR1S1C1120FR-3 | Torre de anclaje, retención intermedia y terminal (15°) Tipo R1-3 | Und | 0 | 13622.5316 |  | 7273.5591
1777 | TA060SIR1S1C1120FR±0 | Torre de anclaje, retención intermedia y terminal (15°) Tipo R1±0 | Und | 0 | 15186.7688 |  | 8108.7615
1778 | TA060SIR1S1C1120FR+3 | Torre de anclaje, retención intermedia y terminal (15°) Tipo R1+3 | Und | 0 | 16751.006 |  | 8943.964
1779 | TA060SIR1D1C1240FS-6 | Torre de suspensión tipo S2 (5°)Tipo S2-6 | Und | 0 | 6760.9391 |  | 3609.9083
1780 | TA060SIR1D1C1240FS-3 | Torre de suspensión tipo S2 (5°)Tipo S2-3 | Und | 0 | 7735.4889 |  | 4130.2555
1781 | TA060SIR1D1C1240FS±0 | Torre de suspensión tipo S2 (5°)Tipo S2±0 | Und | 0 | 8701.3374 |  | 4645.9567
1782 | TA060SIR1D1C1240FS+3 | Torre de suspensión tipo S2 (5°)Tipo S2+3 | Und | 0 | 9658.4845 |  | 5157.0119
1783 | TA060SIR1D1C1240FS+6 | Torre de suspensión tipo S2 (5°)Tipo S2+6 | Und | 0 | 10615.6316 |  | 5668.0671
1784 | TA060SIR1D1C1240FA-3 | Torre de ángulo menor tipo A2 (30°)Tipo A2-3 | Und | 0 | 11900.9757 |  | 6354.3585
1785 | TA060SIR1D1C1240FA±0 | Torre de ángulo menor tipo A2 (30°)Tipo A2±0 | Und | 0 | 13208.6301 |  | 7052.5622
1786 | TA060SIR1D1C1240FA+3 | Torre de ángulo menor tipo A2 (30°)Tipo A2+3 | Und | 0 | 14516.2845 |  | 7750.7659
1787 | TA060SIR1D1C1240FB-3 | Torre de ángulo mayor tipo B2 (65°)Tipo B2-3 | Und | 0 | 16060.2677 |  | 8575.154
1788 | TA060SIR1D1C1240FB±0 | Torre de ángulo mayor tipo B2 (65°)Tipo B2±0 | Und | 0 | 17884.4852 |  | 9549.1692
1789 | TA060SIR1D1C1240FB+3 | Torre de ángulo mayor tipo B2 (65°)Tipo B2+3 | Und | 0 | 20030.6234 |  | 10695.0695
1790 | TA060SIR1D1C1240FR-3 | Torre de anclaje, retención intermedia y terminal (15°) Tipo R2-3 | Und | 0 | 20678.6319 |  | 11041.0646
1791 | TA060SIR1D1C1240FR±0 | Torre de anclaje, retención intermedia y terminal (15°) Tipo R2±0 | Und | 0 | 23053.1014 |  | 12308.8791
1792 | TA060SIR1D1C1240FR+3 | Torre de anclaje, retención intermedia y terminal (15°) Tipo R2+3 | Und | 0 | 25427.5708 |  | 13576.6937
1793 | TA060SIR1D1C1120FS-6 | Torre de suspensión tipo S2 (5°)Tipo S2-6 | Und | 0 | 5654.4635 |  | 3019.1212
1794 | TA060SIR1D1C1120FS-3 | Torre de suspensión tipo S2 (5°)Tipo S2-3 | Und | 0 | 6469.5213 |  | 3454.3099
1795 | TA060SIR1D1C1120FS±0 | Torre de suspensión tipo S2 (5°)Tipo S2±0 | Und | 0 | 7277.3018 |  | 3885.6129
1796 | TA060SIR1D1C1120FS+3 | Torre de suspensión tipo S2 (5°)Tipo S2+3 | Und | 0 | 8077.805 |  | 4313.0303
1797 | TA060SIR1D1C1120FS+6 | Torre de suspensión tipo S2 (5°)Tipo S2+6 | Und | 0 | 8878.3082 |  | 4740.4477
1798 | TA060SIR1D1C1120FA-3 | Torre de ángulo menor tipo A2 (30°)Tipo A2-3 | Und | 0 | 9953.2966 |  | 5314.4227
1799 | TA060SIR1D1C1120FA±0 | Torre de ángulo menor tipo A2 (30°)Tipo A2±0 | Und | 0 | 11046.9441 |  | 5898.3604
1800 | TA060SIR1D1C1120FA+3 | Torre de ángulo menor tipo A2 (30°)Tipo A2+3 | Und | 0 | 12140.5916 |  | 6482.2981
1801 | TA060SIR1D1C1120FB-3 | Torre de ángulo mayor tipo B2 (65°)Tipo B2-3 | Und | 0 | 13431.891 |  | 7171.7692
1802 | TA060SIR1D1C1120FB±0 | Torre de ángulo mayor tipo B2 (65°)Tipo B2±0 | Und | 0 | 14957.5623 |  | 7986.3799
1803 | TA060SIR1D1C1120FB+3 | Torre de ángulo mayor tipo B2 (65°)Tipo B2+3 | Und | 0 | 16752.4698 |  | 8944.7455
1804 | TA060SIR1D1C1120FR-3 | Torre de anclaje, retención intermedia y terminal (15°) Tipo R2-3 | Und | 0 | 17294.4271 |  | 9234.116
1805 | TA060SIR1D1C1120FR±0 | Torre de anclaje, retención intermedia y terminal (15°) Tipo R2±0 | Und | 0 | 19280.2978 |  | 10294.4438
1806 | TA060SIR1D1C1120FR+3 | Torre de anclaje, retención intermedia y terminal (15°) Tipo R2+3 | Und | 0 | 21266.1685 |  | 11354.7715
1807 | TA060SIR1S1C2250FS-6 | Torre de suspensión tipo S1 (5°)Tipo S1-6 | Und | 0 | 5461.2869 |  | 2915.9773
1808 | TA060SIR1S1C2250FS-3 | Torre de suspensión tipo S1 (5°)Tipo S1-3 | Und | 0 | 6248.4994 |  | 3336.2984
1809 | TA060SIR1S1C2250FS±0 | Torre de suspensión tipo S1 (5°)Tipo S1±0 | Und | 0 | 7028.6833 |  | 3752.8665
1810 | TA060SIR1S1C2250FS+3 | Torre de suspensión tipo S1 (5°)Tipo S1+3 | Und | 0 | 7801.8384 |  | 4165.6819
1811 | TA060SIR1S1C2250FS+6 | Torre de suspensión tipo S1 (5°)Tipo S1+6 | Und | 0 | 8574.9936 |  | 4578.4972
1812 | TA060SIR1S1C2250FA-3 | Torre de ángulo menor tipo A1 (30°)Tipo A1-3 | Und | 0 | 9613.2566 |  | 5132.8631
1813 | TA060SIR1S1C2250FA±0 | Torre de ángulo menor tipo A1 (30°)Tipo A1±0 | Und | 0 | 10669.5412 |  | 5696.8514
1814 | TA060SIR1S1C2250FA+3 | Torre de ángulo menor tipo A1 (30°)Tipo A1+3 | Und | 0 | 11725.8258 |  | 6260.8397
1815 | TA060SIR1S1C2250FB-3 | Torre de ángulo mayor tipo B1 (65°)Tipo B1-3 | Und | 0 | 12973.0098 |  | 6926.7561
1816 | TA060SIR1S1C2250FB±0 | Torre de ángulo mayor tipo B1 (65°)Tipo B1±0 | Und | 0 | 14446.5588 |  | 7713.5368
1817 | TA060SIR1S1C2250FB+3 | Torre de ángulo mayor tipo B1 (65°)Tipo B1+3 | Und | 0 | 16180.1458 |  | 8639.1612
1818 | TA060SIR1S1C2250FR-3 | Torre de anclaje, retención intermedia y terminal (15°) Tipo R1-3 | Und | 0 | 16703.588 |  | 8918.6458
1819 | TA060SIR1S1C2250FR±0 | Torre de anclaje, retención intermedia y terminal (15°) Tipo R1±0 | Und | 0 | 18621.6143 |  | 9942.7489
1820 | TA060SIR1S1C2250FR+3 | Torre de anclaje, retención intermedia y terminal (15°) Tipo R1+3 | Und | 0 | 20539.6405 |  | 10966.8521
1821 | TA060SIR0S1C1240FS-6 | Torre de suspensión tipo S1 (5°)Tipo S1-6 | Und | 0 | 5595.3481 |  | 2987.5574
1822 | TA060SIR0S1C1240FS-3 | Torre de suspensión tipo S1 (5°)Tipo S1-3 | Und | 0 | 6401.8848 |  | 3418.1963
1823 | TA060SIR0S1C1240FS±0 | Torre de suspensión tipo S1 (5°)Tipo S1±0 | Und | 0 | 7201.2202 |  | 3844.9902
1824 | TA060SIR0S1C1240FS+3 | Torre de suspensión tipo S1 (5°)Tipo S1+3 | Und | 0 | 7993.3545 |  | 4267.9391
1825 | TA060SIR0S1C1240FS+6 | Torre de suspensión tipo S1 (5°)Tipo S1+6 | Und | 0 | 8785.4887 |  | 4690.8881
1826 | TA060SIR0S1C1240FA-3 | Torre de ángulo menor tipo A1 (30°)Tipo A1-3 | Und | 0 | 9849.2385 |  | 5258.8623
1827 | TA060SIR0S1C1240FA±0 | Torre de ángulo menor tipo A1 (30°)Tipo A1±0 | Und | 0 | 10931.4523 |  | 5836.6952
1828 | TA060SIR0S1C1240FA+3 | Torre de ángulo menor tipo A1 (30°)Tipo A1+3 | Und | 0 | 12013.6661 |  | 6414.528
1829 | TA060SIR0S1C1240FB-3 | Torre de ángulo mayor tipo B1 (65°)Tipo B1-3 | Und | 0 | 13291.4654 |  | 7096.7909
1830 | TA060SIR0S1C1240FB±0 | Torre de ángulo mayor tipo B1 (65°)Tipo B1±0 | Und | 0 | 14801.1864 |  | 7902.8852
1831 | TA060SIR0S1C1240FB+3 | Torre de ángulo mayor tipo B1 (65°)Tipo B1+3 | Und | 0 | 16577.3288 |  | 8851.2315
1832 | TA060SIR0S1C1240FR-3 | Torre de anclaje, retención intermedia y terminal (15°) Tipo R1-3 | Und | 0 | 17113.6202 |  | 9137.5767
1833 | TA060SIR0S1C1240FR±0 | Torre de anclaje, retención intermedia y terminal (15°) Tipo R1±0 | Und | 0 | 19078.7293 |  | 10186.8191
1834 | TA060SIR0S1C1240FR+3 | Torre de anclaje, retención intermedia y terminal (15°) Tipo R1+3 | Und | 0 | 21043.8384 |  | 11236.0614
1835 | TA060SIR0S1C1120FS-6 | Torre de suspensión tipo S1 (5°)Tipo S1-6 | Und | 0 | 4831.1644 |  | 2579.5323
1836 | TA060SIR0S1C1120FS-3 | Torre de suspensión tipo S1 (5°)Tipo S1-3 | Und | 0 | 5527.5485 |  | 2951.3567
1837 | TA060SIR0S1C1120FS±0 | Torre de suspensión tipo S1 (5°)Tipo S1±0 | Und | 0 | 6217.7148 |  | 3319.8613
1838 | TA060SIR0S1C1120FS+3 | Torre de suspensión tipo S1 (5°)Tipo S1+3 | Und | 0 | 6901.6634 |  | 3685.0461
1839 | TA060SIR0S1C1120FS+6 | Torre de suspensión tipo S1 (5°)Tipo S1+6 | Und | 0 | 7585.6121 |  | 4050.2308
1840 | TA060SIR0S1C1120FA-3 | Torre de ángulo menor tipo A1 (30°)Tipo A1-3 | Und | 0 | 8504.0805 |  | 4540.6341
1841 | TA060SIR0S1C1120FA±0 | Torre de ángulo menor tipo A1 (30°)Tipo A1±0 | Und | 0 | 9438.4911 |  | 5039.5495
1842 | TA060SIR0S1C1120FA+3 | Torre de ángulo menor tipo A1 (30°)Tipo A1+3 | Und | 0 | 10372.9017 |  | 5538.4649
1843 | TA060SIR0S1C1120FB-3 | Torre de ángulo mayor tipo B1 (65°)Tipo B1-3 | Und | 0 | 11476.1858 |  | 6127.5479
1844 | TA060SIR0S1C1120FB±0 | Torre de ángulo mayor tipo B1 (65°)Tipo B1±0 | Und | 0 | 12779.7169 |  | 6823.55
1845 | TA060SIR0S1C1120FB+3 | Torre de ángulo mayor tipo B1 (65°)Tipo B1+3 | Und | 0 | 14313.283 |  | 7642.3761
1846 | TA060SIR0S1C1120FR-3 | Torre de anclaje, retención intermedia y terminal (15°) Tipo R1-3 | Und | 0 | 14776.3304 |  | 7889.6137
1847 | TA060SIR0S1C1120FR±0 | Torre de anclaje, retención intermedia y terminal (15°) Tipo R1±0 | Und | 0 | 16473.0551 |  | 8795.556
1848 | TA060SIR0S1C1120FR+3 | Torre de anclaje, retención intermedia y terminal (15°) Tipo R1+3 | Und | 0 | 18169.7798 |  | 9701.4983
1849 | TA060SIR0S1C1070FS-6 | Torre de suspensión tipo S1 (5°)Tipo S1-6 | Und | 0 | 4491.1084 |  | 2397.9642
1850 | TA060SIR0S1C1070FS-3 | Torre de suspensión tipo S1 (5°)Tipo S1-3 | Und | 0 | 5138.4754 |  | 2743.6166
1851 | TA060SIR0S1C1070FS±0 | Torre de suspensión tipo S1 (5°)Tipo S1±0 | Und | 0 | 5780.0623 |  | 3086.183
1852 | TA060SIR0S1C1070FS+3 | Torre de suspensión tipo S1 (5°)Tipo S1+3 | Und | 0 | 6415.8692 |  | 3425.6631
1853 | TA060SIR0S1C1070FS+6 | Torre de suspensión tipo S1 (5°)Tipo S1+6 | Und | 0 | 7051.676 |  | 3765.1432
1854 | TA060SIR0S1C1070FA-3 | Torre de ángulo menor tipo A1 (30°)Tipo A1-3 | Und | 0 | 7905.4953 |  | 4221.028
1855 | TA060SIR0S1C1070FA±0 | Torre de ángulo menor tipo A1 (30°)Tipo A1±0 | Und | 0 | 8774.1346 |  | 4684.8257
1856 | TA060SIR0S1C1070FA+3 | Torre de ángulo menor tipo A1 (30°)Tipo A1+3 | Und | 0 | 9642.7739 |  | 5148.6235
1857 | TA060SIR0S1C1070FB-3 | Torre de ángulo mayor tipo B1 (65°)Tipo B1-3 | Und | 0 | 10668.4001 |  | 5696.2421
1858 | TA060SIR0S1C1070FB±0 | Torre de ángulo mayor tipo B1 (65°)Tipo B1±0 | Und | 0 | 11880.1783 |  | 6343.254
1859 | TA060SIR0S1C1070FB+3 | Torre de ángulo mayor tipo B1 (65°)Tipo B1+3 | Und | 0 | 13305.7997 |  | 7104.4445
1860 | TA060SIR0S1C1070FR-3 | Torre de anclaje, retención intermedia y terminal (15°) Tipo R1-3 | Und | 0 | 13736.2542 |  | 7334.2796
1861 | TA060SIR0S1C1070FR±0 | Torre de anclaje, retención intermedia y terminal (15°) Tipo R1±0 | Und | 0 | 15313.5498 |  | 8176.4544
1862 | TA060SIR0S1C1070FR+3 | Torre de anclaje, retención intermedia y terminal (15°) Tipo R1+3 | Und | 0 | 16890.8454 |  | 9018.6293
1863 | TA060SIR0D1C1240FS-6 | Torre de suspensión tipo S2 (5°)Tipo S2-6 | Und | 0 | 7292.0069 |  | 3893.4645
1864 | TA060SIR0D1C1240FS-3 | Torre de suspensión tipo S2 (5°)Tipo S2-3 | Und | 0 | 8343.107 |  | 4454.6846
1865 | TA060SIR0D1C1240FS±0 | Torre de suspensión tipo S2 (5°)Tipo S2±0 | Und | 0 | 9384.8223 |  | 5010.8938
1866 | TA060SIR0D1C1240FS+3 | Torre de suspensión tipo S2 (5°)Tipo S2+3 | Und | 0 | 10417.1528 |  | 5562.0921
1867 | TA060SIR0D1C1240FS+6 | Torre de suspensión tipo S2 (5°)Tipo S2+6 | Und | 0 | 11449.4832 |  | 6113.2905
1868 | TA060SIR0D1C1240FA-3 | Torre de ángulo menor tipo A2 (30°)Tipo A2-3 | Und | 0 | 12835.7904 |  | 6853.4897
1869 | TA060SIR0D1C1240FA±0 | Torre de ángulo menor tipo A2 (30°)Tipo A2±0 | Und | 0 | 14246.1603 |  | 7606.5368
1870 | TA060SIR0D1C1240FA+3 | Torre de ángulo menor tipo A2 (30°)Tipo A2+3 | Und | 0 | 15656.5301 |  | 8359.584
1871 | TA060SIR0D1C1240FB-3 | Torre de ángulo mayor tipo B2 (65°)Tipo B2-3 | Und | 0 | 17321.7923 |  | 9248.7273
1872 | TA060SIR0D1C1240FB±0 | Torre de ángulo mayor tipo B2 (65°)Tipo B2±0 | Und | 0 | 19289.301 |  | 10299.2509
1873 | TA060SIR0D1C1240FB+3 | Torre de ángulo mayor tipo B2 (65°)Tipo B2+3 | Und | 0 | 21604.0171 |  | 11535.161
1874 | TA060SIR0D1C1240FR-3 | Torre de anclaje, retención intermedia y terminal (15°) Tipo R2-3 | Und | 0 | 22302.9263 |  | 11908.3337
1875 | TA060SIR0D1C1240FR±0 | Torre de anclaje, retención intermedia y terminal (15°) Tipo R2±0 | Und | 0 | 24863.909 |  | 13275.7344
1876 | TA060SIR0D1C1240FR+3 | Torre de anclaje, retención intermedia y terminal (15°) Tipo R2+3 | Und | 0 | 27424.8916 |  | 14643.135
1877 | TA060SIR0D1C1120FS-6 | Torre de suspensión tipo S2 (5°)Tipo S2-6 | Und | 0 | 6116.719 |  | 3265.936
1878 | TA060SIR0D1C1120FS-3 | Torre de suspensión tipo S2 (5°)Tipo S2-3 | Und | 0 | 6998.4082 |  | 3736.7016
1879 | TA060SIR0D1C1120FS±0 | Torre de suspensión tipo S2 (5°)Tipo S2±0 | Und | 0 | 7872.2252 |  | 4203.2639
1880 | TA060SIR0D1C1120FS+3 | Torre de suspensión tipo S2 (5°)Tipo S2+3 | Und | 0 | 8738.1699 |  | 4665.6229
1881 | TA060SIR0D1C1120FS+6 | Torre de suspensión tipo S2 (5°)Tipo S2+6 | Und | 0 | 9604.1147 |  | 5127.9819
1882 | TA060SIR0D1C1120FA-3 | Torre de ángulo menor tipo A2 (30°)Tipo A2-3 | Und | 0 | 10766.9841 |  | 5748.8797
1883 | TA060SIR0D1C1120FA±0 | Torre de ángulo menor tipo A2 (30°)Tipo A2±0 | Und | 0 | 11950.0378 |  | 6380.5546
1884 | TA060SIR0D1C1120FA+3 | Torre de ángulo menor tipo A2 (30°)Tipo A2+3 | Und | 0 | 13133.0916 |  | 7012.2295
1885 | TA060SIR0D1C1120FB-3 | Torre de ángulo mayor tipo B2 (65°)Tipo B2-3 | Und | 0 | 14529.9554 |  | 7758.0652
1886 | TA060SIR0D1C1120FB±0 | Torre de ángulo mayor tipo B2 (65°)Tipo B2±0 | Und | 0 | 16180.3512 |  | 8639.2709
1887 | TA060SIR0D1C1120FB+3 | Torre de ángulo mayor tipo B2 (65°)Tipo B2+3 | Und | 0 | 18121.9934 |  | 9675.9834
1888 | TA060SIR0D1C1120FR-3 | Torre de anclaje, retención intermedia y terminal (15°) Tipo R2-3 | Und | 0 | 18708.256 |  | 9989.0101
1889 | TA060SIR0D1C1120FR±0 | Torre de anclaje, retención intermedia y terminal (15°) Tipo R2±0 | Und | 0 | 20856.4727 |  | 11136.0202
1890 | TA060SIR0D1C1120FR+3 | Torre de anclaje, retención intermedia y terminal (15°) Tipo R2+3 | Und | 0 | 23004.6894 |  | 12283.0302
1891 | TA060SIR0D1C1070FS-6 | Torre de suspensión tipo S2 (5°)Tipo S2-6 | Und | 0 | 5570.0055 |  | 2974.0261
1892 | TA060SIR0D1C1070FS-3 | Torre de suspensión tipo S2 (5°)Tipo S2-3 | Und | 0 | 6372.8892 |  | 3402.7145
1893 | TA060SIR0D1C1070FS±0 | Torre de suspensión tipo S2 (5°)Tipo S2±0 | Und | 0 | 7168.6042 |  | 3827.5754
1894 | TA060SIR0D1C1070FS+3 | Torre de suspensión tipo S2 (5°)Tipo S2+3 | Und | 0 | 7957.1507 |  | 4248.6087
1895 | TA060SIR0D1C1070FS+6 | Torre de suspensión tipo S2 (5°)Tipo S2+6 | Und | 0 | 8745.6972 |  | 4669.642
1896 | TA060SIR0D1C1070FA-3 | Torre de ángulo menor tipo A2 (30°)Tipo A2-3 | Und | 0 | 9804.6291 |  | 5235.0437
1897 | TA060SIR0D1C1070FA±0 | Torre de ángulo menor tipo A2 (30°)Tipo A2±0 | Und | 0 | 10881.9412 |  | 5810.2594
1898 | TA060SIR0D1C1070FA+3 | Torre de ángulo menor tipo A2 (30°)Tipo A2+3 | Und | 0 | 11959.2534 |  | 6385.4751
1899 | TA060SIR0D1C1070FB-3 | Torre de ángulo mayor tipo B2 (65°)Tipo B2-3 | Und | 0 | 13231.2653 |  | 7064.6479
1900 | TA060SIR0D1C1070FB±0 | Torre de ángulo mayor tipo B2 (65°)Tipo B2±0 | Und | 0 | 14734.1484 |  | 7867.0913
1901 | TA060SIR0D1C1070FB+3 | Torre de ángulo mayor tipo B2 (65°)Tipo B2+3 | Und | 0 | 16502.2463 |  | 8811.1422
1902 | TA060SIR0D1C1070FR-3 | Torre de anclaje, retención intermedia y terminal (15°) Tipo R2-3 | Und | 0 | 17036.1087 |  | 9096.1905
1903 | TA060SIR0D1C1070FR±0 | Torre de anclaje, retención intermedia y terminal (15°) Tipo R2±0 | Und | 0 | 18992.3173 |  | 10140.6806
1904 | TA060SIR0D1C1070FR+3 | Torre de anclaje, retención intermedia y terminal (15°) Tipo R2+3 | Und | 0 | 20948.526 |  | 11185.1707
1905 | TA060SIR0S0C1120FS-6 | Torre de suspensión tipo S1 (5°)Tipo S1-6 | Und | 0 | 3649.7738 |  | 1948.7454
1906 | TA060SIR0S0C1120FS-3 | Torre de suspensión tipo S1 (5°)Tipo S1-3 | Und | 0 | 4175.8673 |  | 2229.6456
1907 | TA060SIR0S0C1120FS±0 | Torre de suspensión tipo S1 (5°)Tipo S1±0 | Und | 0 | 4697.2636 |  | 2508.0378
1908 | TA060SIR0S0C1120FS+3 | Torre de suspensión tipo S1 (5°)Tipo S1+3 | Und | 0 | 5213.9626 |  | 2783.922
1909 | TA060SIR0S0C1120FS+6 | Torre de suspensión tipo S1 (5°)Tipo S1+6 | Und | 0 | 5730.6616 |  | 3059.8061
1910 | TA060SIR0S0C1120FA-3 | Torre de ángulo menor tipo A1 (30°)Tipo A1-3 | Und | 0 | 6424.532 |  | 3430.2884
1911 | TA060SIR0S0C1120FA±0 | Torre de ángulo menor tipo A1 (30°)Tipo A1±0 | Und | 0 | 7130.4461 |  | 3807.2014
1912 | TA060SIR0S0C1120FA+3 | Torre de ángulo menor tipo A1 (30°)Tipo A1+3 | Und | 0 | 7836.3603 |  | 4184.1143
1913 | TA060SIR0S0C1120FB-3 | Torre de ángulo mayor tipo B1 (65°)Tipo B1-3 | Und | 0 | 8669.8524 |  | 4629.1457
1914 | TA060SIR0S0C1120FB±0 | Torre de ángulo mayor tipo B1 (65°)Tipo B1±0 | Und | 0 | 9654.6241 |  | 5154.9507
1915 | TA060SIR0S0C1120FB+3 | Torre de ángulo mayor tipo B1 (65°)Tipo B1+3 | Und | 0 | 10813.1789 |  | 5773.5448
1916 | TA060SIR0S0C1120FR-3 | Torre de anclaje, retención intermedia y terminal (15°) Tipo R1-3 | Und | 0 | 11162.9949 |  | 5960.3241
1917 | TA060SIR0S0C1120FR±0 | Torre de anclaje, retención intermedia y terminal (15°) Tipo R1±0 | Und | 0 | 12444.8104 |  | 6644.7314
1918 | TA060SIR0S0C1120FR+3 | Torre de anclaje, retención intermedia y terminal (15°) Tipo R1+3 | Und | 0 | 13726.6259 |  | 7329.1388
1919 | TA060SER0S1C1240FS-6 | Torre de suspensión tipo S1 (5°)Tipo S1-6 | Und | 0 | 4677.512 |  | 2497.4917
1920 | TA060SER0S1C1240FS-3 | Torre de suspensión tipo S1 (5°)Tipo S1-3 | Und | 0 | 5351.7479 |  | 2857.4905
1921 | TA060SER0S1C1240FS±0 | Torre de suspensión tipo S1 (5°)Tipo S1±0 | Und | 0 | 6019.9639 |  | 3214.275
1922 | TA060SER0S1C1240FS+3 | Torre de suspensión tipo S1 (5°)Tipo S1+3 | Und | 0 | 6682.1599 |  | 3567.8453
1923 | TA060SER0S1C1240FS+6 | Torre de suspensión tipo S1 (5°)Tipo S1+6 | Und | 0 | 7344.356 |  | 3921.4155
1924 | TA060SER0S1C1240FA-3 | Torre de ángulo menor tipo A1 (30°)Tipo A1-3 | Und | 0 | 8233.613 |  | 4396.2218
1925 | TA060SER0S1C1240FA±0 | Torre de ángulo menor tipo A1 (30°)Tipo A1±0 | Und | 0 | 9138.3052 |  | 4879.2695
1926 | TA060SER0S1C1240FA+3 | Torre de ángulo menor tipo A1 (30°)Tipo A1+3 | Und | 0 | 10042.9974 |  | 5362.3172
1927 | TA060SER0S1C1240FB-3 | Torre de ángulo mayor tipo B1 (65°)Tipo B1-3 | Und | 0 | 11111.1922 |  | 5932.6648
1928 | TA060SER0S1C1240FB±0 | Torre de ángulo mayor tipo B1 (65°)Tipo B1±0 | Und | 0 | 12373.2653 |  | 6606.5309
1929 | TA060SER0S1C1240FB+3 | Torre de ángulo mayor tipo B1 (65°)Tipo B1+3 | Und | 0 | 13858.0571 |  | 7399.3146
1930 | TA060SER0S1C1240FR-3 | Torre de anclaje, retención intermedia y terminal (15°) Tipo R1-3 | Und | 0 | 14306.3776 |  | 7638.689
1931 | TA060SER0S1C1240FR±0 | Torre de anclaje, retención intermedia y terminal (15°) Tipo R1±0 | Und | 0 | 15949.1389 |  | 8515.8183
1932 | TA060SER0S1C1240FR+3 | Torre de anclaje, retención intermedia y terminal (15°) Tipo R1+3 | Und | 0 | 17591.9002 |  | 9392.9476
1933 | TA060SER0S1C1120FS-6 | Torre de suspensión tipo S1 (5°)Tipo S1-6 | Und | 0 | 4017.0375 |  | 2144.8406
1934 | TA060SER0S1C1120FS-3 | Torre de suspensión tipo S1 (5°)Tipo S1-3 | Und | 0 | 4596.0699 |  | 2454.0068
1935 | TA060SER0S1C1120FS±0 | Torre de suspensión tipo S1 (5°)Tipo S1±0 | Und | 0 | 5169.9324 |  | 2760.4127
1936 | TA060SER0S1C1120FS+3 | Torre de suspensión tipo S1 (5°)Tipo S1+3 | Und | 0 | 5738.6249 |  | 3064.058
1937 | TA060SER0S1C1120FS+6 | Torre de suspensión tipo S1 (5°)Tipo S1+6 | Und | 0 | 6307.3175 |  | 3367.7034
1938 | TA060SER0S1C1120FA-3 | Torre de ángulo menor tipo A1 (30°)Tipo A1-3 | Und | 0 | 7071.0096 |  | 3775.4661
1939 | TA060SER0S1C1120FA±0 | Torre de ángulo menor tipo A1 (30°)Tipo A1±0 | Und | 0 | 7847.9573 |  | 4190.3064
1940 | TA060SER0S1C1120FA+3 | Torre de ángulo menor tipo A1 (30°)Tipo A1+3 | Und | 0 | 8624.9051 |  | 4605.1467
1941 | TA060SER0S1C1120FB-3 | Torre de ángulo mayor tipo B1 (65°)Tipo B1-3 | Und | 0 | 9542.2686 |  | 5094.96
1942 | TA060SER0S1C1120FB±0 | Torre de ángulo mayor tipo B1 (65°)Tipo B1±0 | Und | 0 | 10626.1342 |  | 5673.6749
1943 | TA060SER0S1C1120FB+3 | Torre de ángulo mayor tipo B1 (65°)Tipo B1+3 | Und | 0 | 11901.2704 |  | 6354.5159
1944 | TA060SER0S1C1120FR-3 | Torre de anclaje, retención intermedia y terminal (15°) Tipo R1-3 | Und | 0 | 12286.2871 |  | 6560.0901
1945 | TA060SER0S1C1120FR±0 | Torre de anclaje, retención intermedia y terminal (15°) Tipo R1±0 | Und | 0 | 13697.087 |  | 7313.3669
1946 | TA060SER0S1C1120FR+3 | Torre de anclaje, retención intermedia y terminal (15°) Tipo R1+3 | Und | 0 | 15107.887 |  | 8066.6437
1947 | TA060SER0S1C1070FS-6 | Torre de suspensión tipo S1 (5°)Tipo S1-6 | Und | 0 | 3718.5143 |  | 1985.4484
1948 | TA060SER0S1C1070FS-3 | Torre de suspensión tipo S1 (5°)Tipo S1-3 | Und | 0 | 4254.5164 |  | 2271.6392
1949 | TA060SER0S1C1070FS±0 | Torre de suspensión tipo S1 (5°)Tipo S1±0 | Und | 0 | 4785.7327 |  | 2555.2746
1950 | TA060SER0S1C1070FS+3 | Torre de suspensión tipo S1 (5°)Tipo S1+3 | Und | 0 | 5312.1633 |  | 2836.3549
1951 | TA060SER0S1C1070FS+6 | Torre de suspensión tipo S1 (5°)Tipo S1+6 | Und | 0 | 5838.5939 |  | 3117.4351
1952 | TA060SER0S1C1070FA-3 | Torre de ángulo menor tipo A1 (30°)Tipo A1-3 | Und | 0 | 6545.5328 |  | 3494.8951
1953 | TA060SER0S1C1070FA±0 | Torre de ángulo menor tipo A1 (30°)Tipo A1±0 | Und | 0 | 7264.7423 |  | 3878.9069
1954 | TA060SER0S1C1070FA+3 | Torre de ángulo menor tipo A1 (30°)Tipo A1+3 | Und | 0 | 7983.9517 |  | 4262.9187
1955 | TA060SER0S1C1070FB-3 | Torre de ángulo mayor tipo B1 (65°)Tipo B1-3 | Und | 0 | 8833.142 |  | 4716.3319
1956 | TA060SER0S1C1070FB±0 | Torre de ángulo mayor tipo B1 (65°)Tipo B1±0 | Und | 0 | 9836.461 |  | 5252.04
1957 | TA060SER0S1C1070FB+3 | Torre de ángulo mayor tipo B1 (65°)Tipo B1+3 | Und | 0 | 11016.8363 |  | 5882.2848
1958 | TA060SER0S1C1070FR-3 | Torre de anclaje, retención intermedia y terminal (15°) Tipo R1-3 | Und | 0 | 11373.2408 |  | 6072.5819
1959 | TA060SER0S1C1070FR±0 | Torre de anclaje, retención intermedia y terminal (15°) Tipo R1±0 | Und | 0 | 12679.1982 |  | 6769.8795
1960 | TA060SER0S1C1070FR+3 | Torre de anclaje, retención intermedia y terminal (15°) Tipo R1+3 | Und | 0 | 13985.1557 |  | 7467.1771
1961 | TA060SER0D1C1240FS-6 | Torre de suspensión tipo S2 (5°)Tipo S2-6 | Und | 0 | 6029.1634 |  | 3219.1869
1962 | TA060SER0D1C1240FS-3 | Torre de suspensión tipo S2 (5°)Tipo S2-3 | Und | 0 | 6898.232 |  | 3683.2139
1963 | TA060SER0D1C1240FS±0 | Torre de suspensión tipo S2 (5°)Tipo S2±0 | Und | 0 | 7759.541 |  | 4143.0977
1964 | TA060SER0D1C1240FS+3 | Torre de suspensión tipo S2 (5°)Tipo S2+3 | Und | 0 | 8613.0905 |  | 4598.8385
1965 | TA060SER0D1C1240FS+6 | Torre de suspensión tipo S2 (5°)Tipo S2+6 | Und | 0 | 9466.64 |  | 5054.5793
1966 | TA060SER0D1C1240FA-3 | Torre de ángulo menor tipo A2 (30°)Tipo A2-3 | Und | 0 | 10612.8639 |  | 5666.5894
1967 | TA060SER0D1C1240FA±0 | Torre de ángulo menor tipo A2 (30°)Tipo A2±0 | Und | 0 | 11778.9833 |  | 6289.2224
1968 | TA060SER0D1C1240FA+3 | Torre de ángulo menor tipo A2 (30°)Tipo A2+3 | Und | 0 | 12945.1026 |  | 6911.8554
1969 | TA060SER0D1C1240FB-3 | Torre de ángulo mayor tipo B2 (65°)Tipo B2-3 | Und | 0 | 14321.9715 |  | 7647.0152
1970 | TA060SER0D1C1240FB±0 | Torre de ángulo mayor tipo B2 (65°)Tipo B2±0 | Und | 0 | 15948.7433 |  | 8515.6071
1971 | TA060SER0D1C1240FB+3 | Torre de ángulo mayor tipo B2 (65°)Tipo B2+3 | Und | 0 | 17862.5925 |  | 9537.48
1972 | TA060SER0D1C1240FR-3 | Torre de anclaje, retención intermedia y terminal (15°) Tipo R2-3 | Und | 0 | 18440.4633 |  | 9846.0259
1973 | TA060SER0D1C1240FR±0 | Torre de anclaje, retención intermedia y terminal (15°) Tipo R2±0 | Und | 0 | 20557.9301 |  | 10976.6176
1974 | TA060SER0D1C1240FR+3 | Torre de anclaje, retención intermedia y terminal (15°) Tipo R2+3 | Und | 0 | 22675.3969 |  | 12107.2092
1975 | TA060SER0D1C1120FS-6 | Torre de suspensión tipo S2 (5°)Tipo S2-6 | Und | 0 | 5022.7227 |  | 2681.8121
1976 | TA060SER0D1C1120FS-3 | Torre de suspensión tipo S2 (5°)Tipo S2-3 | Und | 0 | 5746.7188 |  | 3068.3796
1977 | TA060SER0D1C1120FS±0 | Torre de suspensión tipo S2 (5°)Tipo S2±0 | Und | 0 | 6464.2506 |  | 3451.4956
1978 | TA060SER0D1C1120FS+3 | Torre de suspensión tipo S2 (5°)Tipo S2+3 | Und | 0 | 7175.3181 |  | 3831.1602
1979 | TA060SER0D1C1120FS+6 | Torre de suspensión tipo S2 (5°)Tipo S2+6 | Und | 0 | 7886.3857 |  | 4210.8247
1980 | TA060SER0D1C1120FA-3 | Torre de ángulo menor tipo A2 (30°)Tipo A2-3 | Und | 0 | 8841.2719 |  | 4720.6727
1981 | TA060SER0D1C1120FA±0 | Torre de ángulo menor tipo A2 (30°)Tipo A2±0 | Und | 0 | 9812.7324 |  | 5239.3704
1982 | TA060SER0D1C1120FA+3 | Torre de ángulo menor tipo A2 (30°)Tipo A2+3 | Und | 0 | 10784.1929 |  | 5758.0681
1983 | TA060SER0D1C1120FB-3 | Torre de ángulo mayor tipo B2 (65°)Tipo B2-3 | Und | 0 | 11931.2228 |  | 6370.5085
1984 | TA060SER0D1C1120FB±0 | Torre de ángulo mayor tipo B2 (65°)Tipo B2±0 | Und | 0 | 13286.4396 |  | 7094.1075
1985 | TA060SER0D1C1120FB+3 | Torre de ángulo mayor tipo B2 (65°)Tipo B2+3 | Und | 0 | 14880.8124 |  | 7945.4004
1986 | TA060SER0D1C1120FR-3 | Torre de anclaje, retención intermedia y terminal (15°) Tipo R2-3 | Und | 0 | 15362.22 |  | 8202.4412
1987 | TA060SER0D1C1120FR±0 | Torre de anclaje, retención intermedia y terminal (15°) Tipo R2±0 | Und | 0 | 17126.2207 |  | 9144.3046
1988 | TA060SER0D1C1120FR+3 | Torre de anclaje, retención intermedia y terminal (15°) Tipo R2+3 | Und | 0 | 18890.2214 |  | 10086.1679
1989 | TA060SER0D1C1070FS-6 | Torre de suspensión tipo S2 (5°)Tipo S2-6 | Und | 0 | 4553.6564 |  | 2431.3608
1990 | TA060SER0D1C1070FS-3 | Torre de suspensión tipo S2 (5°)Tipo S2-3 | Und | 0 | 5210.0394 |  | 2781.8272
1991 | TA060SER0D1C1070FS±0 | Torre de suspensión tipo S2 (5°)Tipo S2±0 | Und | 0 | 5860.5617 |  | 3129.1645
1992 | TA060SER0D1C1070FS+3 | Torre de suspensión tipo S2 (5°)Tipo S2+3 | Und | 0 | 6505.2235 |  | 3473.3726
1993 | TA060SER0D1C1070FS+6 | Torre de suspensión tipo S2 (5°)Tipo S2+6 | Und | 0 | 7149.8853 |  | 3817.5806
1994 | TA060SER0D1C1070FA-3 | Torre de ángulo menor tipo A2 (30°)Tipo A2-3 | Und | 0 | 8015.5957 |  | 4279.8146
1995 | TA060SER0D1C1070FA±0 | Torre de ángulo menor tipo A2 (30°)Tipo A2±0 | Und | 0 | 8896.3327 |  | 4750.0717
1996 | TA060SER0D1C1070FA+3 | Torre de ángulo menor tipo A2 (30°)Tipo A2+3 | Und | 0 | 9777.0696 |  | 5220.3288
1997 | TA060SER0D1C1070FB-3 | Torre de ángulo mayor tipo B2 (65°)Tipo B2-3 | Und | 0 | 10816.9797 |  | 5775.5741
1998 | TA060SER0D1C1070FB±0 | Torre de ángulo mayor tipo B2 (65°)Tipo B2±0 | Und | 0 | 12045.6344 |  | 6431.597
1999 | TA060SER0D1C1070FB+3 | Torre de ángulo mayor tipo B2 (65°)Tipo B2+3 | Und | 0 | 13491.1106 |  | 7203.3887
2000 | TA060SER0D1C1070FR-3 | Torre de anclaje, retención intermedia y terminal (15°) Tipo R2-3 | Und | 0 | 13927.56 |  | 7436.4247
2001 | TA060SER0D1C1070FR±0 | Torre de anclaje, retención intermedia y terminal (15°) Tipo R2±0 | Und | 0 | 15526.8228 |  | 8290.3286
2002 | TA060SER0D1C1070FR+3 | Torre de anclaje, retención intermedia y terminal (15°) Tipo R2+3 | Und | 0 | 17126.0855 |  | 9144.2324
2003 | TA220COR0D0C1600T | Torre de anclaje, retención intermedia y terminal (15°) Tipo RC20T | Und | 0 | 27435.5594 |  | 14648.8309
ARMADO DE ESTRUCTURAS DE ACERO Y DE CONCRETO
ITEM | CODIGO | DESCRIPCION | UNIDAD | TIPO DE SUMINISTRO | PRECIO CIF UNITARIO (US$) |  | PESO EN KG
1 | EA220COU0S0-400-S1 | 1 Poste autosoportable de acero (25/750) de suspensión (2°) Tipo SCU1-25 | Und | 0 | 4298.3273 |  | 1415
2 | EA220COU0S0-400-S2 | 1 Poste autosoportable de acero (25/3300) de suspensión (25°) Tipo SCU11-25 | Und | 0 | 11260.7062 |  | 3707
3 | EA220COU0S0-400-A1 | 1 Poste autosoportable de acero (25/5450) de ángulo medio (50°) Tipo ACU1-25 | Und | 0 | 15601.5611 |  | 5136
4 | EA220COU0S0-400-A2 | 1 Poste autosoportable de acero (23/8500) de ángulo mayor y terminal (90°) Tipo ACTU1-23 | Und | 0 | 19152.6173 |  | 6305
5 | EA220COU0S0-500-S1 | 1 Poste autosoportable de acero (25/850) de suspensión (2°) Tipo SCU1-25 | Und | 0 | 4662.8497 |  | 1535
6 | EA220COU0S0-500-S2 | 1 Poste autosoportable de acero (25/4000) de suspensión (25°) Tipo SCU11-25 | Und | 0 | 12761.3236 |  | 4201
7 | EA220COU0S0-500-A1 | 1 Poste autosoportable de acero (25/6650) de ángulo medio (50°) Tipo ACU1-25 | Und | 0 | 17758.3189 |  | 5846
8 | EA220COU0S0-500-A2 | 1 Poste autosoportable de acero (23/1045) de ángulo mayor y terminal (90°) Tipo ACTU1-23 | Und | 0 | 21901.7242 |  | 7210
9 | EA220COU0S09500-S1 | 1 Poste autosoportable de acero (25/700) de suspensión (2°) Tipo SCU1-25 | Und | 0 | 4109.9907 |  | 1353
10 | EA220COU0S09500-S2 | 1 Poste autosoportable de acero (25/3200) de suspensión (25°) Tipo SCU11-25 | Und | 0 | 11038.955 |  | 3634
11 | EA220COU0S09500-A1 | 1 Poste autosoportable de acero (25/5800) de ángulo medio (50°) Tipo ACU1-25 | Und | 0 | 16248.5884 |  | 5349
12 | EA220COU0S09500-A2 | 1 Poste autosoportable de acero (23/9400) de ángulo mayor y terminal (90°) Tipo ACTU1-23 | Und | 0 | 20446.672 |  | 6731
13 | EA220COU0S0-600-S1 | 1 Poste autosoportable de acero (25/900) de suspensión (2°) Tipo SCU1-25 | Und | 0 | 4839.0356 |  | 1593
14 | EA220COU0S0-600-S2 | 1 Poste autosoportable de acero (25/4650) de suspensión (25°) Tipo SCU11-25 | Und | 0 | 14073.6044 |  | 4633
15 | EA220COU0S0-600-A1 | 1 Poste autosoportable de acero (25/7800) de ángulo medio (50°) Tipo ACU1-25 | Und | 0 | 19696.3633 |  | 6484
16 | EA220COU0S0-600-A2 | 1 Poste autosoportable de acero (23/1230) de ángulo mayor y terminal (90°) Tipo ACTU1-23 | Und | 0 | 24350.1 |  | 8016
17 | EA220COU0D0-400-S1 | 1 Poste autosoportable de acero (29/1250) de suspensión (2°) Tipo SCU2-29 | Und | 0 | 6956.3035 |  | 2290
18 | EA220COU0D0-400-S2 | 1 Poste autosoportable de acero (26/5950) de suspensión (25°) Tipo SCU21-26 | Und | 0 | 17184.1961 |  | 5657
19 | EA220COU0D0-400-A1 | 2 Postes autosoportables de acero (26/5500) de ángulo medio (50°) Tipo ACU2-26 | Und | 0 | 32655.1366 |  | 10750
20 | EA220COU0D0-400-A2 | 2 Postes autosoportables de acero (26/8900) de ángulo mayor y terminal (90°) Tipo ATCU2-26 | Und | 0 | 44647.9253 |  | 14698
21 | EA220COU0D0-500-S1 | 1 Poste autosoportable de acero (29/1450) de suspensión (2°) Tipo SCU2-29 | Und | 0 | 7661.0469 |  | 2522
22 | EA220COU0D0-500-S2 | 1 Poste autosoportable de acero (26/7250) de suspensión (25°) Tipo SCU21-26 | Und | 0 | 19538.4036 |  | 6432
23 | EA220COU0D0-500-A1 | 2 Postes autosoportables de acero (26/6750) de ángulo medio (50°) Tipo ACU2-26 | Und | 0 | 37302.7979 |  | 12280
24 | EA220COU0D0-500-A2 | 2 Postes autosoportables de acero (26/1090) de ángulo mayor y terminal (90°) Tipo ATCU2-26 | Und | 0 | 50942.013 |  | 16770
25 | EA220COU0D09500-S1 | 1 Poste autosoportable de acero (29/1250) de suspensión (2°) Tipo SCU2-29 | Und | 0 | 6956.3035 |  | 2290
26 | EA220COU0D09500-S2 | 1 Poste autosoportable de acero (29/5450) de suspensión (25°) Tipo SCU21-29 | Und | 0 | 18116.766 |  | 5964
27 | EA220COU0D09500-A1 | 2 Postes autosoportables de acero (31/5400) de ángulo medio (50°) Tipo ACU2-31 | Und | 0 | 38511.7973 |  | 12678
28 | EA220COU0D09500-A2 | 2 Postes autosoportables de acero (29/8750) de ángulo mayor y terminal (90°) Tipo ATCU2-29 | Und | 0 | 49289.5112 |  | 16226
29 | EA220COU0D0-600-S1 | 1 Poste autosoportable de acero (29/1600) de suspensión (2°) Tipo SCU2-29 | Und | 0 | 8168.3407 |  | 2689
30 | EA220COU0D0-600-S2 | 1 Poste autosoportable de acero (26/8450) de suspensión (25°) Tipo SCU21-26 | Und | 0 | 21585.8047 |  | 7106
31 | EA220COU0D0-600-A1 | 2 Postes autosoportables de acero (26/7900) de ángulo medio (50°) Tipo ACU2-26 | Und | 0 | 41324.6956 |  | 13604
32 | EA220COU0D0-600-A2 | 2 Postes autosoportables de acero (26/12850) de ángulo mayor y terminal (90°) Tipo ATCU2-26 | Und | 0 | 56689.3171 |  | 18662
33 | EA220SIU0S1-400-S1 | 1 Poste autosoportable de acero (25/1000) de suspensión (2°) Tipo SCU1-25 | Und | 0 | 5182.2942 |  | 1706
34 | EA220SIU0S1-400-S2 | 1 Poste autosoportable de acero (25/3750) de suspensión (25°) Tipo SCU11-25 | Und | 0 | 12235.8037 |  | 4028
35 | EA220SIU0S1-400-A1 | 1 Poste autosoportable de acero (25/6100) de ángulo medio (50°) Tipo ACU1-25 | Und | 0 | 16789.2967 |  | 5527
36 | EA220SIU0S1-400-A2 | 1 Poste autosoportable de acero (23/9500) de ángulo mayor y terminal (90°) Tipo ACTU1-23 | Und | 0 | 20586.4056 |  | 6777
37 | EA220SIU0S1-500-S1 | 1 Poste autosoportable de acero (25/1100) de suspensión (2°) Tipo SCU1-25 | Und | 0 | 5513.4021 |  | 1815
38 | EA220SIU0S1-500-S2 | 1 Poste autosoportable de acero (25/4350) de suspensión (25°) Tipo SCU11-25 | Und | 0 | 13475.1801 |  | 4436
39 | EA220SIU0S1-500-A1 | 1 Poste autosoportable de acero (25/7100) de ángulo medio (50°) Tipo ACU1-25 | Und | 0 | 18529.8914 |  | 6100
40 | EA220SIU0S1-500-A2 | 1 Poste autosoportable de acero (23/1110) de ángulo mayor y terminal (90°) Tipo ACTU1-23 | Und | 0 | 22779.6157 |  | 7499
41 | EA220SIU0S1-600-S1 | 1 Poste autosoportable de acero (25/1200) de suspensión (2°) Tipo SCU1-25 | Und | 0 | 5835.397 |  | 1921
42 | EA220SIU0S1-600-S2 | 1 Poste autosoportable de acero (25/4900) de suspensión (25°) Tipo SCU11-25 | Und | 0 | 14559.6344 |  | 4793
43 | EA220SIU0S1-600-A1 | 1 Poste autosoportable de acero (25/8050) de ángulo medio (50°) Tipo ACU1-25 | Und | 0 | 20106.4511 |  | 6619
44 | EA220SIU0S1-600-A2 | 1 Poste autosoportable de acero (23/1260) de ángulo mayor y terminal (90°) Tipo ACTU1-23 | Und | 0 | 24735.8862 |  | 8143
45 | EA220SIU0D1-400-S1 | 1 Poste autosoportable de acero (29/1600) de suspensión (2°) Tipo SCU2-29 | Und | 0 | 8168.3407 |  | 2689
46 | EA220SIU0D1-400-S2 | 1 Poste autosoportable de acero (26/6200) de suspensión (25°) Tipo SCU21-26 | Und | 0 | 17648.9622 |  | 5810
47 | EA220SIU0D1-400-A1 | 2 Postes autosoportables de acero (26/6150) de ángulo medio (50°) Tipo ACU2-26 | Und | 0 | 35115.6631 |  | 11560
48 | EA220SIU0D1-400-A2 | 2 Postes autosoportables de acero (26/9800) de ángulo mayor y terminal (90°) Tipo ATCU2-26 | Und | 0 | 47533.7281 |  | 15648
49 | EA220SIU0D1-500-S1 | 1 Poste autosoportable de acero (29/1800) de suspensión (2°) Tipo SCU2-29 | Und | 0 | 8818.4057 |  | 2903
50 | EA220SIU0D1-500-S2 | 1 Poste autosoportable de acero (26/7300) de suspensión (25°) Tipo SCU21-26 | Und | 0 | 19626.4965 |  | 6461
51 | EA220SIU0D1-500-A1 | 2 Postes autosoportables de acero (26/7150) de ángulo medio (50°) Tipo ACU2-26 | Und | 0 | 38730.5108 |  | 12750
52 | EA220SIU0D1-500-A2 | 2 Postes autosoportables de acero (26/1150) de ángulo mayor y terminal (90°) Tipo ATCU2-26 | Und | 0 | 52746.3992 |  | 17364
53 | EA220SIU0D1-600-S1 | 1 Poste autosoportable de acero (29/2000) de suspensión (2°) Tipo SCU2-29 | Und | 0 | 9441.1316 |  | 3108
54 | EA220SIU0D1-600-S2 | 1 Poste autosoportable de acero (26/8300) de suspensión (25°) Tipo SCU21-26 | Und | 0 | 21333.6767 |  | 7023
55 | EA220SIU0D1-600-A1 | 2 Postes autosoportables de acero (26/8150) de ángulo medio (50°) Tipo ACU2-26 | Und | 0 | 42169.1726 |  | 13882
56 | EA220SIU0D1-600-A2 | 2 Postes autosoportables de acero (26/13050) de ángulo mayor y terminal (90°) Tipo ATCU2-26 | Und | 0 | 57260.4023 |  | 18850
57 | EA220SIU1S1-400-S1 | 1 Poste autosoportable de acero (25/1000) de suspensión (2°) Tipo SCU1-25 | Und | 0 | 5182.2942 |  | 1706
58 | EA220SIU1S1-400-S2 | 1 Poste autosoportable de acero (25/4350) de suspensión (25°) Tipo SCU11-25 | Und | 0 | 13475.1801 |  | 4436
59 | EA220SIU1S1-400-A1 | 1 Poste autosoportable de acero (25/7250) de ángulo medio (50°) Tipo ACU1-25 | Und | 0 | 18782.0195 |  | 6183
60 | EA220SIU1S1-400-A2 | 1 Poste autosoportable de acero (23/1140) de ángulo mayor y terminal (90°) Tipo ACTU1-23 | Und | 0 | 23177.5527 |  | 7630
61 | EA220SIU1S1-500-S1 | 1 Poste autosoportable de acero (25/1100) de suspensión (2°) Tipo SCU1-25 | Und | 0 | 5513.4021 |  | 1815
62 | EA220SIU1S1-500-S2 | 1 Poste autosoportable de acero (25/5050) de suspensión (25°) Tipo SCU11-25 | Und | 0 | 14848.2147 |  | 4888
63 | EA220SIU1S1-500-A1 | 1 Poste autosoportable de acero (25/8500) de ángulo medio (50°) Tipo ACU1-25 | Und | 0 | 20829.4206 |  | 6857
64 | EA220SIU1S1-500-A2 | 1 Poste autosoportable de acero (23/1340) de ángulo mayor y terminal (90°) Tipo ACTU1-23 | Und | 0 | 25744.3984 |  | 8475
65 | EA220SIU1S1-600-S1 | 1 Poste autosoportable de acero (25/1200) de suspensión (2°) Tipo SCU1-25 | Und | 0 | 5835.397 |  | 1921
66 | EA220SIU1S1-600-S2 | 1 Poste autosoportable de acero (25/5700) de suspensión (25°) Tipo SCU11-25 | Und | 0 | 16063.2895 |  | 5288
67 | EA220SIU1S1-600-A1 | 1 Poste autosoportable de acero (25/9550) de ángulo medio (50°) Tipo ACU1-25 | Und | 0 | 22466.734 |  | 7396
68 | EA220SIU1S1-600-A2 | 1 Poste autosoportable de acero (23/1515) de ángulo mayor y terminal (90°) Tipo ACTU1-23 | Und | 0 | 27882.9301 |  | 9179
69 | EA220SIU1D1-400-S1 | 1 Poste autosoportable de acero (29/1650) de suspensión (2°) Tipo SCU2-29 | Und | 0 | 8332.3758 |  | 2743
70 | EA220SIU1D1-400-S2 | 1 Poste autosoportable de acero (26/7250) de suspensión (25°) Tipo SCU21-26 | Und | 0 | 19538.4036 |  | 6432
71 | EA220SIU1D1-400-A1 | 2 Postes autosoportables de acero (26/7350) de ángulo medio (50°) Tipo ACU2-26 | Und | 0 | 39429.1788 |  | 12980
72 | EA220SIU1D1-400-A2 | 2 Postes autosoportables de acero (26/1180) de ángulo mayor y terminal (90°) Tipo ATCU2-26 | Und | 0 | 53633.4038 |  | 17656
73 | EA220SIU1D1-500-S1 | 1 Poste autosoportable de acero (29/1850) de suspensión (2°) Tipo SCU2-29 | Und | 0 | 8976.3654 |  | 2955
74 | EA220SIU1D1-500-S2 | 1 Poste autosoportable de acero (26/8550) de suspensión (25°) Tipo SCU21-26 | Und | 0 | 21749.8398 |  | 7160
75 | EA220SIU1D1-500-A1 | 2 Postes autosoportables de acero (26/8550) de ángulo medio (50°) Tipo ACU2-26 | Und | 0 | 43499.6796 |  | 14320
76 | EA220SIU1D1-500-A2 | 2 Postes autosoportables de acero (26/1385) de ángulo mayor y terminal (90°) Tipo ATCU2-26 | Und | 0 | 59520.4415 |  | 19594
77 | EA220SIU1D1-600-S1 | 1 Poste autosoportable de acero (29/2000) de suspensión (2°) Tipo SCU2-29 | Und | 0 | 9441.1316 |  | 3108
78 | EA220SIU1D1-600-S2 | 1 Poste autosoportable de acero (26/9800) de suspensión (25°) Tipo SCU21-26 | Und | 0 | 23766.864 |  | 7824
79 | EA220SIU1D1-600-A1 | 2 Postes autosoportables de acero (26/9750) de ángulo medio (50°) Tipo ACU2-26 | Und | 0 | 47375.7684 |  | 15596
80 | EA220SIU1D1-600-A2 | 2 Postes autosoportables de acero (26/15800) de ángulo mayor y terminal (90°) Tipo ATCU2-26 | Und | 0 | 64842.4693 |  | 21346
81 | EA220SEU0S1-400-S1 | 1 Poste autosoportable de acero (25/850) de suspensión (2°) Tipo SCU1-25 | Und | 0 | 4662.8497 |  | 1535
82 | EA220SEU0S1-400-S2 | 1 Poste autosoportable de acero (25/4050) de suspensión (25°) Tipo SCU11-25 | Und | 0 | 12864.605 |  | 4235
83 | EA220SEU0S1-400-A1 | 1 Poste autosoportable de acero (25/6850) de ángulo medio (50°) Tipo ACU1-25 | Und | 0 | 18101.5776 |  | 5959
84 | EA220SEU0S1-400-A2 | 1 Poste autosoportable de acero (23/1085) de ángulo mayor y terminal (90°) Tipo ACTU1-23 | Und | 0 | 22445.4701 |  | 7389
85 | EA220SEU0S1-500-S1 | 1 Poste autosoportable de acero (25/950) de suspensión (2°) Tipo SCU1-25 | Und | 0 | 5012.1838 |  | 1650
86 | EA220SEU0S1-500-S2 | 1 Poste autosoportable de acero (25/4750) de suspensión (25°) Tipo SCU11-25 | Und | 0 | 14268.0164 |  | 4697
87 | EA220SEU0S1-500-A1 | 1 Poste autosoportable de acero (25/8100) de ángulo medio (50°) Tipo ACU1-25 | Und | 0 | 20185.4309 |  | 6645
88 | EA220SEU0S1-500-A2 | 1 Poste autosoportable de acero (23/1285) de ángulo mayor y terminal (90°) Tipo ACTU1-23 | Und | 0 | 25054.8434 |  | 8248
89 | EA220SEU0S1-600-S1 | 1 Poste autosoportable de acero (25/1000) de suspensión (2°) Tipo SCU1-25 | Und | 0 | 5182.2942 |  | 1706
90 | EA220SEU0S1-600-S2 | 1 Poste autosoportable de acero (25/5450) de suspensión (25°) Tipo SCU11-25 | Und | 0 | 15601.5611 |  | 5136
91 | EA220SEU0S1-600-A1 | 1 Poste autosoportable de acero (25/9250) de ángulo medio (50°) Tipo ACU1-25 | Und | 0 | 22005.0055 |  | 7244
92 | EA220SEU0S1-600-A2 | 1 Poste autosoportable de acero (23/1475) de ángulo mayor y terminal (90°) Tipo ACTU1-23 | Und | 0 | 27402.9755 |  | 9021
93 | EA220SEU0D1-400-S1 | 1 Poste autosoportable de acero (29/1350) de suspensión (2°) Tipo SCU2-29 | Und | 0 | 7314.7506 |  | 2408
94 | EA220SEU0D1-400-S2 | 1 Poste autosoportable de acero (26/6750) de suspensión (25°) Tipo SCU21-26 | Und | 0 | 18651.3989 |  | 6140
95 | EA220SEU0D1-400-A1 | 2 Postes autosoportables de acero (26/6900) de ángulo medio (50°) Tipo ACU2-26 | Und | 0 | 37843.5062 |  | 12458
96 | EA220SEU0D1-400-A2 | 2 Postes autosoportables de acero (26/1120) de ángulo mayor y terminal (90°) Tipo ATCU2-26 | Und | 0 | 51847.2438 |  | 17068
97 | EA220SEU0D1-500-S1 | 1 Poste autosoportable de acero (29/1550) de suspensión (2°) Tipo SCU2-29 | Und | 0 | 8001.2679 |  | 2634
98 | EA220SEU0D1-500-S2 | 1 Poste autosoportable de acero (26/8050) de suspensión (25°) Tipo SCU21-26 | Und | 0 | 20914.4758 |  | 6885
99 | EA220SEU0D1-500-A1 | 2 Postes autosoportables de acero (26/8150) de ángulo medio (50°) Tipo ACU2-26 | Und | 0 | 42169.1726 |  | 13882
100 | EA220SEU0D1-500-A2 | 2 Postes autosoportables de acero (26/1330) de ángulo mayor y terminal (90°) Tipo ATCU2-26 | Und | 0 | 57971.221 |  | 19084
101 | EA220SEU0D1-600-S1 | 1 Poste autosoportable de acero (29/1700) de suspensión (2°) Tipo SCU2-29 | Und | 0 | 8496.4109 |  | 2797
102 | EA220SEU0D1-600-S2 | 1 Poste autosoportable de acero (26/9350) de suspensión (25°) Tipo SCU21-26 | Und | 0 | 23053.0076 |  | 7589
103 | EA220SEU0D1-600-A1 | 2 Postes autosoportables de acero (26/9350) de ángulo medio (50°) Tipo ACU2-26 | Und | 0 | 46106.0151 |  | 15178
104 | EA220SEU0D1-600-A2 | 2 Postes autosoportables de acero (26/15250) de ángulo mayor y terminal (90°) Tipo ATCU2-26 | Und | 0 | 63366.1534 |  | 20860
105 | EC138COU0S0-240-S1 | 1 Poste de concreto (21/500) de suspensión (2°) Tipo SU1-21 | Und | 1 | 2675.3353 |  | 4812.5
106 | EA138COU0S0-240-S2 | 1 Poste autosoportable de acero (21/1950) de suspensión (25°) Tipo SU11-21 | Und | 0 | 6710.2509 |  | 2209
107 | EA138COU0S0-240-A1 | 1 Poste autosoportable de acero (21/3250) de ángulo medio (50°) Tipo AU1-21 | Und | 0 | 9353.0386 |  | 3079
108 | EA138COU0S0-240-A2 | 1 Poste autosoportable de acero (19/5250) de ángulo mayor y terminal (90°) Tipo ATU1-19 | Und | 0 | 11549.2864 |  | 3802
109 | EC138COU0S0-300-S1 | 1 Poste de concreto (21/600) de suspensión (2°) Tipo SU1-21 | Und | 1 | 2636.1078 |  | 4774
110 | EA138COU0S0-300-S2 | 1 Poste autosoportable de acero (21/2300) de suspensión (25°) Tipo SU11-21 | Und | 0 | 7472.7103 |  | 2460
111 | EA138COU0S0-300-A1 | 1 Poste autosoportable de acero (21/3900) de ángulo medio (50°) Tipo AU1-21 | Und | 0 | 10531.6613 |  | 3467
112 | EA138COU0S0-300-A2 | 1 Poste autosoportable de acero (19/6350) de ángulo mayor y terminal (90°) Tipo ATU1-19 | Und | 0 | 13068.13 |  | 4302
113 | EC138COU0S0-400-S1 | 1 Poste de concreto (21/500) de suspensión (0°) Tipo SU1-21 | Und | 1 | 2675.3353 |  | 4812.5
114 | EA138COU0S0-400-S2 | 1 Poste autosoportable de acero (21/2950) de suspensión (25°) Tipo SU11-21 | Und | 0 | 8781.9535 |  | 2891
115 | EA138COU0S0-400-A1 | 1 Poste autosoportable de acero (21/5050) de ángulo medio (50°) Tipo AU1-21 | Und | 0 | 12457.5549 |  | 4101
116 | EA138COU0S0-400-A2 | 1 Poste autosoportable de acero (19/8300) de ángulo mayor y terminal (90°) Tipo ATU1-19 | Und | 0 | 15552.9581 |  | 5120
117 | EA138COU0D0-240-S1 | 1 Poste autosoportable de acero (21/800) de suspensión (2°) Tipo SU2-21 | Und | 0 | 3760.6567 |  | 1238
118 | EA138COU0D0-240-S2 | 1 Poste autosoportable de acero (21/3550) de suspensión (25°) Tipo SU21-21 | Und | 0 | 9905.8977 |  | 3261
119 | EA138COU0D0-240-A1 | 2 Postes autosoportables de acero (21/3250) de ángulo medio (50°) Tipo AU2-21 | Und | 0 | 18706.0773 |  | 6158
120 | EA138COU0D0-240-A2 | 2 Postes autosoportables de acero (19/5250) de ángulo mayor y terminal (90°) Tipo ATU2-19 | Und | 0 | 23098.5729 |  | 7604
121 | EA138COU0D0-300-S1 | 1 Poste autosoportable de acero (21/900) de suspensión (2°) Tipo SU2-21 | Und | 0 | 4061.3877 |  | 1337
122 | EA138COU0D0-300-S2 | 1 Poste autosoportable de acero (21/4250) de suspensión (25°) Tipo SU21-21 | Und | 0 | 11136.161 |  | 3666
123 | EA138COU0D0-300-A1 | 2 Postes autosoportables de acero (21/3900) de ángulo medio (50°) Tipo AU2-21 | Und | 0 | 21063.3225 |  | 6934
124 | EA138COU0D0-300-A2 | 2 Postes autosoportables de acero (19/6350) de ángulo mayor y terminal (90°) Tipo ATU2-19 | Und | 0 | 26136.26 |  | 8604
125 | EA138COU0D0-400-S1 | 1 Poste autosoportable de acero (21/1100) de suspensión (2°) Tipo SU2-21 | Und | 0 | 4626.3975 |  | 1523
126 | EA138COU0D0-400-S2 | 1 Poste autosoportable de acero (21/5450) de suspensión (25°) Tipo SU21-21 | Und | 0 | 13089.3938 |  | 4309
127 | EA138COU0D0-400-A1 | 2 Postes autosoportables de acero (21/5050) de ángulo medio (50°) Tipo AU2-21 | Und | 0 | 24915.1098 |  | 8202
128 | EA138COU0D0-400-A2 | 2 Postes autosoportables de acero (19/8300) de ángulo mayor y terminal (90°) Tipo ATU2-19 | Und | 0 | 31105.9161 |  | 10240
129 | EC138SIU0S1-240-S1 | 1 Poste de concreto (25/700) de suspensión (2°) Tipo SU1-25 | Und | 1 | 3859.8021 |  | 5975
130 | EA138SIU0S1-240-S2 | 1 Poste autosoportable de acero (25/2350) de suspensión (25°) Tipo SU11-25 | Und | 0 | 9031.0438 |  | 2973
131 | EA138SIU0S1-240-A1 | 1 Poste autosoportable de acero (25/3900) de ángulo medio (50°) Tipo AU1-25 | Und | 0 | 12551.7232 |  | 4132
132 | EA138SIU0S1-240-A2 | 1 Poste autosoportable de acero (25/6100) de ángulo mayor y terminal (90°) Tipo ATU1-25 | Und | 0 | 16789.2967 |  | 5527
133 | EC138SIU0S1-300-S1 | 1 Poste de concreto (25/800) de suspensión (2°) Tipo SU1-25 | Und | 1 | 4029.9578 |  | 6142
134 | EA138SIU0S1-300-S2 | 1 Poste autosoportable de acero (25/2650) de suspensión (25°) Tipo SU11-25 | Und | 0 | 9766.1641 |  | 3215
135 | EA138SIU0S1-300-A1 | 1 Poste autosoportable de acero (25/4400) de ángulo medio (50°) Tipo AU1-25 | Und | 0 | 13575.4237 |  | 4469
136 | EA138SIU0S1-300-A2 | 1 Poste autosoportable de acero (25/7000) de ángulo mayor y terminal (90°) Tipo ATU1-25 | Und | 0 | 18359.781 |  | 6044
137 | EC138SIU0S1-400-S1 | 1 Poste de concreto (25/900) de suspensión (2°) Tipo SU1-25 | Und | 1 | 4151.2064 |  | 6261
138 | EA138SIU0S1-400-S2 | 1 Poste autosoportable de acero (25/3200) de suspensión (25°) Tipo SU11-25 | Und | 0 | 11038.955 |  | 3634
139 | EA138SIU0S1-400-A1 | 1 Poste autosoportable de acero (25/5350) de ángulo medio (50°) Tipo AU1-25 | Und | 0 | 15416.2621 |  | 5075
140 | EA138SIU0S1-400-A2 | 1 Poste autosoportable de acero (25/8500) de ángulo mayor y terminal (90°) Tipo ATU1-25 | Und | 0 | 20829.4206 |  | 6857
141 | EA138SIU0D1-240-S1 | 1 Poste autosoportable de acero (25/1100) de suspensión (2°) Tipo SU2-25 | Und | 0 | 5513.4021 |  | 1815
142 | EA138SIU0D1-240-S2 | 1 Poste autosoportable de acero (25/3850) de suspensión (25°) Tipo SU21-25 | Und | 0 | 12448.4418 |  | 4098
143 | EA138SIU0D1-240-A1 | 2 Postes autosoportables de acero (25/3900) de ángulo medio (50°) Tipo AU2-25 | Und | 0 | 25103.4464 |  | 8264
144 | EA138SIU0D1-240-A2 | 2 Postes autosoportables de acero (25/6100) de ángulo mayor y terminal (90°) Tipo ATU2-25 | Und | 0 | 33578.5934 |  | 11054
145 | EA138SIU0D1-300-S1 | 1 Poste autosoportable de acero (25/1200) de suspensión (2°) Tipo SU2-25 | Und | 0 | 5835.397 |  | 1921
146 | EA138SIU0D1-300-S2 | 1 Poste autosoportable de acero (25/4450) de suspensión (25°) Tipo SU21-25 | Und | 0 | 13675.6674 |  | 4502
147 | EA138SIU0D1-300-A1 | 2 Postes autosoportables de acero (25/4400) de ángulo medio (50°) Tipo AU2-25 | Und | 0 | 27150.8475 |  | 8938
148 | EA138SIU0D1-300-A2 | 2 Postes autosoportables de acero (25/7000) de ángulo mayor y terminal (90°) Tipo ATU2-25 | Und | 0 | 36719.5619 |  | 12088
149 | EA138SIU0D1-400-S1 | 1 Poste autosoportable de acero (25/1400) de suspensión (2°) Tipo SU2-25 | Und | 0 | 6449.0098 |  | 2123
150 | EA138SIU0D1-400-S2 | 1 Poste autosoportable de acero (25/5450) de suspensión (25°) Tipo SU21-25 | Und | 0 | 15601.5611 |  | 5136
151 | EA138SIU0D1-400-A1 | 2 Postes autosoportables de acero (25/5350) de ángulo medio (50°) Tipo AU2-25 | Und | 0 | 30832.5243 |  | 10150
152 | EA138SIU0D1-400-A2 | 2 Postes autosoportables de acero (25/8500) de ángulo mayor y terminal (90°) Tipo ATU2-25 | Und | 0 | 41658.8412 |  | 13714
153 | EC138SEU0S1-240-S1 | 1 Poste de concreto (25/600) de suspensión (2°) Tipo SU1-25 | Und | 1 | 3891.3879 |  | 6006
154 | EA138SEU0S1-240-S2 | 1 Poste autosoportable de acero (25/2450) de suspensión (25°) Tipo SU11-25 | Und | 0 | 9280.1342 |  | 3055
155 | EA138SEU0S1-240-A1 | 1 Poste autosoportable de acero (25/4200) de ángulo medio (50°) Tipo AU1-25 | Und | 0 | 13171.4114 |  | 4336
156 | EA138SEU0S1-240-A2 | 1 Poste autosoportable de acero (25/6750) de ángulo mayor y terminal (90°) Tipo ATU1-25 | Und | 0 | 17931.4671 |  | 5903
157 | EC138SEU0S1-300-S1 | 1 Poste de concreto (25/700) de suspensión (2°) Tipo SU1-25 | Und | 1 | 3859.8021 |  | 5975
158 | EA138SEU0S1-300-S2 | 1 Poste autosoportable de acero (25/2800) de suspensión (25°) Tipo SU11-25 | Und | 0 | 10121.5735 |  | 3332
159 | EA138SEU0S1-300-A1 | 1 Poste autosoportable de acero (25/4850) de ángulo medio (50°) Tipo AU1-25 | Und | 0 | 14462.4284 |  | 4761
160 | EA138SEU0S1-300-A2 | 1 Poste autosoportable de acero (25/7800) de ángulo mayor y terminal (90°) Tipo ATU1-25 | Und | 0 | 19696.3633 |  | 6484
161 | EC138SEU0S1-400-S1 | 1 Poste de concreto (25/800) de suspensión (2°) Tipo SU1-25 | Und | 1 | 4029.9578 |  | 6142
162 | EA138SEU0S1-400-S2 | 1 Poste autosoportable de acero (25/3450) de suspensión (25°) Tipo SU11-25 | Und | 0 | 11591.8141 |  | 3816
163 | EA138SEU0S1-400-A1 | 1 Poste autosoportable de acero (25/6000) de ángulo medio (50°) Tipo AU1-25 | Und | 0 | 16610.0732 |  | 5468
164 | EA138SEU0S1-400-A2 | 1 Poste autosoportable de acero (25/9700) de ángulo mayor y terminal (90°) Tipo ATU1-25 | Und | 0 | 22694.5605 |  | 7471
165 | EA138SEU0D1-240-S1 | 1 Poste autosoportable de acero (25/900) de suspensión (2°) Tipo SU2-25 | Und | 0 | 4839.0356 |  | 1593
166 | EA138SEU0D1-240-S2 | 1 Poste autosoportable de acero (25/4050) de suspensión (25°) Tipo SU21-25 | Und | 0 | 12864.605 |  | 4235
167 | EA138SEU0D1-240-A1 | 2 Postes autosoportables de acero (25/4200) de ángulo medio (50°) Tipo AU2-25 | Und | 0 | 26342.8227 |  | 8672
168 | EA138SEU0D1-240-A2 | 2 Postes autosoportables de acero (25/6750) de ángulo mayor y terminal (90°) Tipo ATU2-25 | Und | 0 | 35862.9342 |  | 11806
169 | EA138SEU0D1-300-S1 | 1 Poste autosoportable de acero (25/1000) de suspensión (2°) Tipo SU2-25 | Und | 0 | 5182.2942 |  | 1706
170 | EA138SEU0D1-300-S2 | 1 Poste autosoportable de acero (25/4750) de suspensión (25°) Tipo SU21-25 | Und | 0 | 14268.0164 |  | 4697
171 | EA138SEU0D1-300-A1 | 2 Postes autosoportables de acero (25/4850) de ángulo medio (50°) Tipo AU2-25 | Und | 0 | 28924.8568 |  | 9522
172 | EA138SEU0D1-300-A2 | 2 Postes autosoportables de acero (25/7800) de ángulo mayor y terminal (90°) Tipo ATU2-25 | Und | 0 | 39392.7266 |  | 12968
173 | EA138SEU0D1-400-S1 | 1 Poste autosoportable de acero (25/1150) de suspensión (2°) Tipo SU2-25 | Und | 0 | 5674.3995 |  | 1868
174 | EA138SEU0D1-400-S2 | 1 Poste autosoportable de acero (25/5950) de suspensión (25°) Tipo SU21-25 | Und | 0 | 16518.9426 |  | 5438
175 | EA138SEU0D1-400-A1 | 2 Postes autosoportables de acero (25/6000) de ángulo medio (50°) Tipo AU2-25 | Und | 0 | 33220.1464 |  | 10936
176 | EA138SEU0D1-400-A2 | 2 Postes autosoportables de acero (25/9700) de ángulo mayor y terminal (90°) Tipo ATU2-25 | Und | 0 | 45389.121 |  | 14942
177 | EC060COU0S0-070-S1 | 1 Poste de concreto (18/300) de suspensión (2°) Tipo SU1-18 | Und | 1 | 1478.8966 |  | 3638.25
178 | EA060COU0S0-070-S2 | 1 Poste autosoportable de acero (17/850) de suspensión (25°) Tipo SU11-17 | Und | 0 | 3162.2323 |  | 1041
179 | EA060COU0S0-070-A1 | 1 Poste autosoportable de acero (18/1400) de ángulo medio (50°) Tipo AU1-18 | Und | 0 | 4632.4729 |  | 1525
180 | EA060COU0S0-070-A2 | 1 Poste autosoportable de acero (17/2150) de ángulo mayor y terminal (90°) Tipo ATU1-17 | Und | 0 | 5777.6809 |  | 1902
181 | EC060COU0S0-120-S1 | 1 Poste de concreto (18/400) de suspensión (2°) Tipo SU1-18 | Und | 1 | 1537.7378 |  | 3696
182 | EA060COU0S0-120-S2 | 1 Poste autosoportable de acero (17/1300) de suspensión (25°) Tipo SU11-17 | Und | 0 | 4167.7067 |  | 1372
183 | EA060COU0S0-120-A1 | 1 Poste autosoportable de acero (18/2150) de ángulo medio (50°) Tipo AU1-18 | Und | 0 | 6120.9396 |  | 2015
184 | EA060COU0S0-120-A2 | 1 Poste autosoportable de acero (17/3400) de ángulo mayor y terminal (90°) Tipo ATU1-17 | Und | 0 | 7782.5544 |  | 2562
185 | EC060COU0S09150-S1 | 1 Poste de concreto (23/1600) de suspensión (2°) Tipo SU1-23 | Und | 1 | 4300.9841 |  | 6408
186 | EA060COU0S09150-S2 | 1 Poste autosoportable de acero (19/2700) de suspensión (25°) Tipo SU11-19 | Und | 0 | 7497.0118 |  | 2468
187 | EA060COU0S09150-A1 | 1 Poste autosoportable de acero (22/4300) de ángulo medio (50°) Tipo AU1-22 | Und | 0 | 11701.1708 |  | 3852
188 | EA060COU0S09150-A2 | 1 Poste autosoportable de acero (22/6250) de ángulo mayor y terminal (90°) Tipo ATU1-22 | Und | 0 | 14963.6468 |  | 4926
189 | EC060COU0S0-240-S1 | 1 Poste de concreto (18/600) de suspensión (2°) Tipo SU1-18 | Und | 1 | 1694.6478 |  | 3850
190 | EA060COU0S0-240-S2 | 1 Poste autosoportable de acero (17/2300) de suspensión (25°) Tipo SU11-17 | Und | 0 | 6035.8843 |  | 1987
191 | EA060COU0S0-240-A1 | 1 Poste autosoportable de acero (18/3950) de ángulo medio (50°) Tipo AU1-18 | Und | 0 | 9088.7599 |  | 2992
192 | EA060COU0S0-240-A2 | 1 Poste autosoportable de acero (18/6300) de ángulo mayor y terminal (90°) Tipo ATU1-18 | Und | 0 | 12311.7459 |  | 4053
193 | EC060COU0S0-300-S1 | 1 Poste de concreto (18/600) de suspensión (2°) Tipo SU1-18 | Und | 1 | 1694.6478 |  | 3850
194 | EA060COU0S0-300-S2 | 1 Poste autosoportable de acero (17/2700) de suspensión (25°) Tipo SU11-17 | Und | 0 | 6701.1378 |  | 2206
195 | EA060COU0S0-300-A1 | 1 Poste autosoportable de acero (18/4700) de ángulo medio (50°) Tipo AU1-18 | Und | 0 | 10176.2519 |  | 3350
196 | EA060COU0S0-300-A2 | 1 Poste autosoportable de acero (18/7600) de ángulo mayor y terminal (90°) Tipo ATU1-18 | Und | 0 | 13909.5693 |  | 4579
197 | EC060COU0S0-400-S1 | 1 Poste de concreto (18/700) de suspensión (2°) Tipo SU1-18 | Und | 1 | 1748.6493 |  | 3903
198 | EA060COU0S0-400-S2 | 1 Poste autosoportable de acero (17/3500) de suspensión (25°) Tipo SU11-17 | Und | 0 | 7931.4011 |  | 2611
199 | EA060COU0S0-400-A1 | 1 Poste autosoportable de acero (18/6100) de ángulo medio (50°) Tipo AU1-18 | Und | 0 | 12056.5802 |  | 3969
200 | EA060COU0S0-400-A2 | 1 Poste autosoportable de acero (18/9900) de ángulo mayor y terminal (90°) Tipo ATU1-18 | Und | 0 | 16515.9049 |  | 5437
201 | EC060COU0D0-070-S1 | 1 Poste de concreto (18/500) de suspensión (2°) Tipo SU2-18 | Und | 1 | 1663.2658 |  | 3819.2
202 | EA060COU0D0-070-S2 | 1 Poste autosoportable de acero (18/1550) de suspensión (25°) Tipo SU21-18 | Und | 0 | 4948.3923 |  | 1629
203 | EA060COU0D0-070-A1 | 2 Postes autosoportables de acero (18/1400) de ángulo medio (50°) Tipo AU2-18 | Und | 0 | 9264.9457 |  | 3050
204 | EA060COU0D0-070-A2 | 2 Postes autosoportables de acero (17/2150) de ángulo mayor y terminal (90°) Tipo ATU2-17 | Und | 0 | 11555.3618 |  | 3804
205 | EC060COU0D0-120-S1 | 1 Poste de concreto (18/700) de suspensión (2°) Tipo SU2-18 | Und | 1 | 1748.6493 |  | 3903
206 | EA060COU0D0-120-S2 | 1 Poste autosoportable de acero (18/2400) de suspensión (25°) Tipo SU21-18 | Und | 0 | 6573.5549 |  | 2164
207 | EA060COU0D0-120-A1 | 2 Postes autosoportables de acero (18/2150) de ángulo medio (50°) Tipo AU2-18 | Und | 0 | 12241.8791 |  | 4030
208 | EA060COU0D0-120-A2 | 2 Postes autosoportables de acero (17/3400) de ángulo mayor y terminal (90°) Tipo ATU2-17 | Und | 0 | 15565.1088 |  | 5124
209 | EC060COU0D09150-S1 | 1 Poste de concreto (25/3400) de suspensión (2°) Tipo SU2-25 | Und | 1 | 5769.2135 |  | 7849
210 | EA060COU0D09150-S2 | 1 Poste autosoportable de acero (21/5850) de suspensión (25°) Tipo SU21-21 | Und | 0 | 13672.6297 |  | 4501
211 | EA060COU0D09150-A1 | 2 Postes autosoportables de acero (22/4500) de ángulo medio (50°) Tipo AU2-22 | Und | 0 | 24070.6328 |  | 7924
212 | EA060COU0D09150-A2 | 2 Postes autosoportables de acero (22/6550) de ángulo mayor y terminal (90°) Tipo ATU2-22 | Und | 0 | 30777.8459 |  | 10132
213 | EC060COU0D0-240-S1 | 1 Poste de concreto (18/1000) de suspensión (2°) Tipo SU2-18 | Und | 1 | 1972.8472 |  | 4123.04
214 | EA060COU0D0-240-S2 | 1 Poste autosoportable de acero (18/4300) de suspensión (25°) Tipo SU21-18 | Und | 0 | 9605.1667 |  | 3162
215 | EA060COU0D0-240-A1 | 2 Postes autosoportables de acero (18/3950) de ángulo medio (50°) Tipo AU2-18 | Und | 0 | 18177.5197 |  | 5984
216 | EA060COU0D0-240-A2 | 2 Postes autosoportables de acero (18/6300) de ángulo mayor y terminal (90°) Tipo ATU2-18 | Und | 0 | 24623.4918 |  | 8106
217 | EC060COU0D0-300-S1 | 1 Poste de concreto (19/1100) de suspensión (2°) Tipo SU2-19 | Und | 1 | 2375.7028 |  | 4518.4243
218 | EA060COU0D0-300-S2 | 1 Poste autosoportable de acero (18/5100) de suspensión (25°) Tipo SU21-18 | Und | 0 | 10732.1486 |  | 3533
219 | EA060COU0D0-300-A1 | 2 Postes autosoportables de acero (18/4700) de ángulo medio (50°) Tipo AU2-18 | Und | 0 | 20352.5037 |  | 6700
220 | EA060COU0D0-300-A2 | 2 Postes autosoportables de acero (18/7600) de ángulo mayor y terminal (90°) Tipo ATU2-18 | Und | 0 | 27819.1387 |  | 9158
221 | EC060COU0D0-400-S1 | 1 Poste de concreto (18/1300) de suspensión (2°) Tipo SU2-18 | Und | 1 | 2181.7719 |  | 4328.09
222 | EA060COU0D0-400-S2 | 1 Poste autosoportable de acero (18/6600) de suspensión (25°) Tipo SU21-18 | Und | 0 | 12688.4191 |  | 4177
223 | EA060COU0D0-400-A1 | 2 Postes autosoportables de acero (18/6100) de ángulo medio (50°) Tipo AU2-18 | Und | 0 | 24113.1604 |  | 7938
224 | EA060COU0D0-400-A2 | 2 Postes autosoportables de acero (18/9900) de ángulo mayor y terminal (90°) Tipo ATU2-18 | Und | 0 | 33031.8098 |  | 10874
225 | EC060COU0D0-500-S1 | 1 Poste de concreto (18/1400) de suspensión (2°) Tipo SU2-18 | Und | 1 | 2252.8896 |  | 4397.8888
226 | EA060COU0D0-500-S2 | 1 Poste autosoportable de acero (18/7950) de suspensión (25°) Tipo SU21-18 | Und | 0 | 14322.6948 |  | 4715
227 | EA060COU0D0-500-A1 | 2 Postes autosoportables de acero (18/7400) de ángulo medio (50°) Tipo AU2-18 | Und | 0 | 27339.1841 |  | 9000
228 | EA060COU0D0-500-A2 | 2 Postes autosoportables de acero (18/1210) de ángulo mayor y terminal (90°) Tipo ATU2-18 | Und | 0 | 37636.9434 |  | 12390
229 | EC060SIU0S1-070-S1 | 1 Poste de concreto (21/500) de suspensión (2°) Tipo SU1-21 | Und | 1 | 2675.3353 |  | 4812.5
230 | EA060SIU0S1-070-S2 | 1 Poste autosoportable de acero (21/1300) de suspensión (25°) Tipo SU11-21 | Und | 0 | 5154.955 |  | 1697
231 | EA060SIU0S1-070-A1 | 1 Poste autosoportable de acero (21/2150) de ángulo medio (50°) Tipo AU1-21 | Und | 0 | 7150.7155 |  | 2354
232 | EA060SIU0S1-070-A2 | 1 Poste autosoportable de acero (21/3300) de ángulo mayor y terminal (90°) Tipo ATU1-21 | Und | 0 | 9447.2069 |  | 3110
233 | EC060SIU0S1-120-S1 | 1 Poste de concreto (21/600) de suspensión (2°) Tipo SU1-21 | Und | 1 | 2636.1078 |  | 4774
234 | EA060SIU0S1-120-S2 | 1 Poste autosoportable de acero (21/1650) de suspensión (25°) Tipo SU11-21 | Und | 0 | 6020.6959 |  | 1982
235 | EA060SIU0S1-120-A1 | 1 Poste autosoportable de acero (21/2750) de ángulo medio (50°) Tipo AU1-21 | Und | 0 | 8390.0918 |  | 2762
236 | EA060SIU0S1-120-A2 | 1 Poste autosoportable de acero (21/4300) de ángulo mayor y terminal (90°) Tipo ATU1-21 | Und | 0 | 11221.2162 |  | 3694
237 | EC060SIU0S1-240-S1 | 1 Poste de concreto (21/700) de suspensión (2°) Tipo SU1-21 | Und | 1 | 2910.7004 |  | 5043.5
238 | EA060SIU0S1-240-S2 | 1 Poste autosoportable de acero (21/2400) de suspensión (25°) Tipo SU11-21 | Und | 0 | 7682.3107 |  | 2529
239 | EA060SIU0S1-240-A1 | 1 Poste autosoportable de acero (21/4050) de ángulo medio (50°) Tipo AU1-21 | Und | 0 | 10792.9023 |  | 3553
240 | EA060SIU0S1-240-A2 | 1 Poste autosoportable de acero (21/6400) de ángulo mayor y terminal (90°) Tipo ATU1-21 | Und | 0 | 14529.2575 |  | 4783
241 | EC060SIU0D1-070-S1 | 1 Poste de concreto (21/700) de suspensión (2°) Tipo SU2-21 | Und | 1 | 2910.7004 |  | 5043.5
242 | EA060SIU0D1-070-S2 | 1 Poste autosoportable de acero (21/1950) de suspensión (25°) Tipo SU21-21 | Und | 0 | 6710.2509 |  | 2209
243 | EA060SIU0D1-070-A1 | 2 Postes autosoportables de acero (21/2150) de ángulo medio (50°) Tipo AU2-21 | Und | 0 | 14301.431 |  | 4708
244 | EA060SIU0D1-070-A2 | 2 Postes autosoportables de acero (21/3300) de ángulo mayor y terminal (90°) Tipo ATU2-21 | Und | 0 | 18894.4139 |  | 6220
245 | EC060SIU0D1-120-S1 | 1 Poste de concreto (21/800) de suspensión (2°) Tipo SU2-21 | Und | 1 | 2782.8289 |  | 4918
246 | EA060SIU0D1-120-S2 | 1 Poste autosoportable de acero (21/2650) de suspensión (25°) Tipo SU21-21 | Und | 0 | 8192.6422 |  | 2697
247 | EA060SIU0D1-120-A1 | 2 Postes autosoportables de acero (21/2750) de ángulo medio (50°) Tipo AU2-21 | Und | 0 | 16780.1837 |  | 5524
248 | EA060SIU0D1-120-A2 | 2 Postes autosoportables de acero (21/4300) de ángulo mayor y terminal (90°) Tipo ATU2-21 | Und | 0 | 22442.4325 |  | 7388
249 | EC060SIU0D1-240-S1 | 1 Poste de concreto (21/1100) de suspensión (2°) Tipo SU2-21 | Und | 1 | 2932.5969 |  | 5064.9905
250 | EA060SIU0D1-240-S2 | 1 Poste autosoportable de acero (21/4050) de suspensión (25°) Tipo SU21-21 | Und | 0 | 10792.9023 |  | 3553
251 | EA060SIU0D1-240-A1 | 2 Postes autosoportables de acero (21/4050) de ángulo medio (50°) Tipo AU2-21 | Und | 0 | 21585.8047 |  | 7106
252 | EA060SIU0D1-240-A2 | 2 Postes autosoportables de acero (21/6400) de ángulo mayor y terminal (90°) Tipo ATU2-21 | Und | 0 | 29058.515 |  | 9566
253 | EC060SEU0S1-070-S1 | 1 Poste de concreto (21/400) de suspensión (2°) Tipo SU1-21 | Und | 1 | 2557.6528 |  | 4697
254 | EA060SEU0S1-070-S2 | 1 Poste autosoportable de acero (21/1300) de suspensión (25°) Tipo SU11-21 | Und | 0 | 4990.9199 |  | 1643
255 | EA060SEU0S1-070-A1 | 1 Poste autosoportable de acero (21/2150) de ángulo medio (50°) Tipo AU1-21 | Und | 0 | 6922.889 |  | 2279
256 | EA060SEU0S1-070-A2 | 1 Poste autosoportable de acero (21/3450) de ángulo mayor y terminal (90°) Tipo ATU1-21 | Und | 0 | 9413.7924 |  | 3099
257 | EC060SEU0S1-120-S1 | 1 Poste de concreto (21/500) de suspensión (2°) Tipo SU1-21 | Und | 1 | 2675.3353 |  | 4812.5
258 | EA060SEU0S1-120-S2 | 1 Poste autosoportable de acero (21/1650) de suspensión (25°) Tipo SU11-21 | Und | 0 | 5829.3216 |  | 1919
259 | EA060SEU0S1-120-A1 | 1 Poste autosoportable de acero (21/2850) de ángulo medio (50°) Tipo AU1-21 | Und | 0 | 8314.1497 |  | 2737
260 | EA060SEU0S1-120-A2 | 1 Poste autosoportable de acero (21/4550) de ángulo mayor y terminal (90°) Tipo ATU1-21 | Und | 0 | 11266.7815 |  | 3709
261 | EC060SEU0S1-240-S1 | 1 Poste de concreto (21/600) de suspensión (2°) Tipo SU1-21 | Und | 1 | 2636.1078 |  | 4774
262 | EA060SEU0S1-240-S2 | 1 Poste autosoportable de acero (21/2500) de suspensión (25°) Tipo SU11-21 | Und | 0 | 7633.7077 |  | 2513
263 | EA060SEU0S1-240-A1 | 1 Poste autosoportable de acero (21/4350) de ángulo medio (50°) Tipo AU1-21 | Und | 0 | 10944.7867 |  | 3603
264 | EA060SEU0S1-240-A2 | 1 Poste autosoportable de acero (21/7000) de ángulo mayor y terminal (90°) Tipo ATU1-21 | Und | 0 | 14908.9684 |  | 4908
265 | EC060SEU0D1-070-S1 | 1 Poste de concreto (21/500) de suspensión (2°) Tipo SU2-21 | Und | 1 | 2675.3353 |  | 4812.5
266 | EA060SEU0D1-070-S2 | 1 Poste autosoportable de acero (21/1850) de suspensión (25°) Tipo SU21-21 | Und | 0 | 6278.8993 |  | 2067
267 | EA060SEU0D1-070-A1 | 2 Postes autosoportables de acero (21/2150) de ángulo medio (50°) Tipo AU2-21 | Und | 0 | 13845.7779 |  | 4558
268 | EA060SEU0D1-070-A2 | 2 Postes autosoportables de acero (21/3450) de ángulo mayor y terminal (90°) Tipo ATU2-21 | Und | 0 | 18827.5848 |  | 6198
269 | EC060SEU0D1-120-S1 | 1 Poste de concreto (21/700) de suspensión (2°) Tipo SU2-21 | Und | 1 | 2910.7004 |  | 5043.5
270 | EA060SEU0D1-120-S2 | 1 Poste autosoportable de acero (21/2600) de suspensión (25°) Tipo SU21-21 | Und | 0 | 7831.1574 |  | 2578
271 | EA060SEU0D1-120-A1 | 2 Postes autosoportables de acero (21/2850) de ángulo medio (50°) Tipo AU2-21 | Und | 0 | 16628.2993 |  | 5474
272 | EA060SEU0D1-120-A2 | 2 Postes autosoportables de acero (21/4550) de ángulo mayor y terminal (90°) Tipo ATU2-21 | Und | 0 | 22533.5631 |  | 7418
273 | EC060SEU0D1-240-S1 | 1 Poste de concreto (21/900) de suspensión (2°) Tipo SU2-21 | Und | 1 | 2820.4601 |  | 4954.9333
274 | EA060SEU0D1-240-S2 | 1 Poste autosoportable de acero (21/4200) de suspensión (25°) Tipo SU21-21 | Und | 0 | 10695.6964 |  | 3521
275 | EA060SEU0D1-240-A1 | 2 Postes autosoportables de acero (21/4350) de ángulo medio (50°) Tipo AU2-21 | Und | 0 | 21889.5734 |  | 7206
276 | EA060SEU0D1-240-A2 | 2 Postes autosoportables de acero (21/7000) de ángulo mayor y terminal (90°) Tipo ATU2-21 | Und | 0 | 29817.9368 |  | 9816
277 | EC033COU0S0-035-S1 | 1 Poste de concreto (15/300) de suspensión (3°) Tipo SU1-15 | Und | 1 | 517.8228 |  | 2695
278 | EA033COU0S0-035-S3 | 1 Poste autosoportable de acero (15/600) de suspensión (30°) Tipo SU11-15 | Und | 0 | 2138.5317 |  | 704
279 | EA033COU0S0-035-A2 | 1 Poste autosoportable de acero (15/850) de ángulo mayor (50°) Tipo AU12-15 | Und | 0 | 2682.2777 |  | 883
280 | EA033COU0S0-035-RT | 1 Poste autosoportable de acero (15/1300) de retención y terminal (90°) Tipo RTU1-15 | Und | 0 | 3532.8301 |  | 1163
281 | EC033COU0S0-050-S1 | 1 Poste de concreto (15/300) de suspensión (3°) Tipo SU1-15 | Und | 1 | 517.8228 |  | 2695
282 | EA033COU0S0-050-S3 | 1 Poste autosoportable de acero (15/800) de suspensión (30°) Tipo SU11-15 | Und | 0 | 2575.9587 |  | 848
283 | EA033COU0S0-050-A2 | 1 Poste autosoportable de acero (15/1150) de ángulo mayor (50°) Tipo AU12-15 | Und | 0 | 3262.476 |  | 1074
284 | EA033COU0S0-050-RT | 1 Poste autosoportable de acero (15/1750) de retención y terminal (90°) Tipo RTU1-15 | Und | 0 | 4286.1765 |  | 1411
285 | EC033COU0S0-070-S1 | 1 Poste de concreto (15/300) de suspensión (3°) Tipo SU1-15 | Und | 1 | 517.8228 |  | 2695
286 | EA033COU0S0-070-S3 | 1 Poste autosoportable de acero (15/950) de suspensión (30°) Tipo SU11-15 | Und | 0 | 2882.7651 |  | 949
287 | EA033COU0S0-070-A2 | 1 Poste autosoportable de acero (15/1400) de ángulo mayor (50°) Tipo AU12-15 | Und | 0 | 3709.016 |  | 1221
288 | EA033COU0S0-070-RT | 1 Poste autosoportable de acero (15/2150) de retención y terminal (90°) Tipo RTU1-15 | Und | 0 | 4899.7893 |  | 1613
289 | EC033COU0S0-120-S1 | 1 Poste de concreto (15/400) de suspensión (3°) Tipo SU1-15 | Und | 1 | 596.2778 |  | 2772
290 | EA033COU0S0-120-S3 | 1 Poste autosoportable de acero (15/1500) de suspensión (30°) Tipo SU11-15 | Und | 0 | 3879.1265 |  | 1277
291 | EA033COU0S0-120-A2 | 1 Poste autosoportable de acero (15/2150) de ángulo mayor (50°) Tipo AU12-15 | Und | 0 | 4899.7893 |  | 1613
292 | EA033COU0S0-120-RT | 1 Poste autosoportable de acero (15/3450) de retención y terminal (90°) Tipo RTU1-15 | Und | 0 | 6664.6855 |  | 2194
293 | EC033COU0S0-150-S1 | 1 Poste de concreto (15/500) de suspensión (3°) Tipo SU1-15 | Und | 1 | 674.7328 |  | 2849
294 | EA033COU0S0-150-S3 | 1 Poste autosoportable de acero (15/1800) de suspensión (30°) Tipo SU11-15 | Und | 0 | 4365.1564 |  | 1437
295 | EA033COU0S0-150-A2 | 1 Poste autosoportable de acero (15/2650) de ángulo mayor (50°) Tipo AU12-15 | Und | 0 | 5613.6458 |  | 1848
296 | EA033COU0S0-150-RT | 1 Poste autosoportable de acero (15/4200) de retención y terminal (90°) Tipo RTU1-15 | Und | 0 | 7572.954 |  | 2493
297 | EC033COU0D0-035-S1 | 1 Poste de concreto (15/400) de suspensión (3°) Tipo SU2-15 | Und | 1 | 596.2778 |  | 2772
298 | EA033COU0D0-035-S3 | 2 Postes autosoportables de acero (15/600) de suspensión (30°) Tipo SU21-15 | Und | 0 | 4277.0635 |  | 1408
299 | EA033COU0D0-035-A2 | 2 Postes autosoportables de acero (15/850) de ángulo mayor (50°) Tipo AU22-15 | Und | 0 | 5364.5555 |  | 1766
300 | EA033COU0D0-035-RT | 2 Postes autosoportables de acero (15/1300) de retención y terminal (90°) Tipo RTU2-15 | Und | 0 | 7065.6602 |  | 2326
301 | EC033COU0D0-050-S1 | 1 Poste de concreto (15/400) de suspensión (3°) Tipo SU2-15 | Und | 1 | 596.2778 |  | 2772
302 | EA033COU0D0-050-S3 | 2 Postes autosoportables de acero (15/750) de suspensión (30°) Tipo SU21-15 | Und | 0 | 4945.3546 |  | 1628
303 | EA033COU0D0-050-A2 | 2 Postes autosoportables de acero (15/1150) de ángulo mayor (50°) Tipo AU22-15 | Und | 0 | 6524.9519 |  | 2148
304 | EA033COU0D0-050-RT | 2 Postes autosoportables de acero (15/1750) de retención y terminal (90°) Tipo RTU2-15 | Und | 0 | 8572.3531 |  | 2822
305 | EC033COU0D0-070-S1 | 1 Poste de concreto (15/500) de suspensión (3°) Tipo SU2-15 | Und | 1 | 674.7328 |  | 2849
306 | EA033COU0D0-070-S3 | 2 Postes autosoportables de acero (15/950) de suspensión (30°) Tipo SU21-15 | Und | 0 | 5765.5302 |  | 1898
307 | EA033COU0D0-070-A2 | 2 Postes autosoportables de acero (15/1400) de ángulo mayor (50°) Tipo AU22-15 | Und | 0 | 7418.032 |  | 2442
308 | EA033COU0D0-070-RT | 2 Postes autosoportables de acero (15/2150) de retención y terminal (90°) Tipo RTU2-15 | Und | 0 | 9799.5787 |  | 3226
309 | EC033COU0D0-120-S1 | 1 Poste de concreto (15/700) de suspensión (3°) Tipo SU2-15 | Und | 1 | 831.6428 |  | 3003
310 | EA033COU0D0-120-S3 | 2 Postes autosoportables de acero (15/1450) de suspensión (30°) Tipo SU21-15 | Und | 0 | 7588.1424 |  | 2498
311 | EA033COU0D0-120-A2 | 2 Postes autosoportables de acero (15/2150) de ángulo mayor (50°) Tipo AU22-15 | Und | 0 | 9799.5787 |  | 3226
312 | EA033COU0D0-120-RT | 2 Postes autosoportables de acero (15/3450) de retención y terminal (90°) Tipo RTU2-15 | Und | 0 | 13329.3711 |  | 4388
313 | EC033COU0D0-150-S1 | 1 Poste de concreto (15/800) de suspensión (3°) Tipo SU2-15 | Und | 1 | 910.0978 |  | 3080
314 | EA033COU0D0-150-S3 | 2 Postes autosoportables de acero (15/1700) de suspensión (30°) Tipo SU21-15 | Und | 0 | 8414.3933 |  | 2770
315 | EA033COU0D0-150-A2 | 2 Postes autosoportables de acero (15/2650) de ángulo mayor (50°) Tipo AU22-15 | Und | 0 | 11227.2916 |  | 3696
316 | EA033COU0D0-150-RT | 2 Postes autosoportables de acero (15/4200) de retención y terminal (90°) Tipo RTU2-15 | Und | 0 | 15145.908 |  | 4986
317 | EC033SIU0S0-035-S1 | 1 Poste de concreto (16/300) de suspensión (3°) Tipo SUS1-16 | Und | 1 | 831.6428 |  | 3003
318 | EA033SIU0S0-035-S3 | 1 Poste autosoportable de acero (16/650) de suspensión (30°) Tipo SUS11-16 | Und | 0 | 2399.7728 |  | 790
319 | EA033SIU0S0-035-A2 | 1 Poste autosoportable de acero (16/900) de ángulo mayor (50°) Tipo AUS1-16 | Und | 0 | 2967.8203 |  | 977
320 | EA033SIU0S0-035-RT | 1 Poste autosoportable de acero (16/1350) de retención y terminal (90°) Tipo RTUS1-16 | Und | 0 | 3860.9003 |  | 1271
321 | EC033SIU0S0-050-S1 | 1 Poste de concreto (16/300) de suspensión (3°) Tipo SUS1-16 | Und | 1 | 831.6428 |  | 3003
322 | EA033SIU0S0-050-S3 | 1 Poste autosoportable de acero (16/850) de suspensión (30°) Tipo SUS11-16 | Und | 0 | 2858.4636 |  | 941
323 | EA033SIU0S0-050-A2 | 1 Poste autosoportable de acero (16/1150) de ángulo mayor (50°) Tipo AUS1-16 | Und | 0 | 3478.1518 |  | 1145
324 | EA033SIU0S0-050-RT | 1 Poste autosoportable de acero (16/1750) de retención y terminal (90°) Tipo RTUS1-16 | Und | 0 | 4571.7191 |  | 1505
325 | EC033SIU0S0-070-S1 | 1 Poste de concreto (16/400) de suspensión (3°) Tipo SUS1-16 | Und | 1 | 910.0978 |  | 3080
326 | EA033SIU0S0-070-S3 | 1 Poste autosoportable de acero (16/950) de suspensión (30°) Tipo SUS11-16 | Und | 0 | 3074.1394 |  | 1012
327 | EA033SIU0S0-070-A2 | 1 Poste autosoportable de acero (16/1350) de ángulo mayor (50°) Tipo AUS1-16 | Und | 0 | 3860.9003 |  | 1271
328 | EA033SIU0S0-070-RT | 1 Poste autosoportable de acero (16/2100) de retención y terminal (90°) Tipo RTUS1-16 | Und | 0 | 5145.842 |  | 1694
329 | EC033SIU0S0-120-S1 | 1 Poste de concreto (16/500) de suspensión (3°) Tipo SUS1-16 | Und | 1 | 988.5528 |  | 3157
330 | EA033SIU0S0-120-S3 | 1 Poste autosoportable de acero (16/1450) de suspensión (30°) Tipo SUS11-16 | Und | 0 | 4043.1616 |  | 1331
331 | EA033SIU0S0-120-A2 | 1 Poste autosoportable de acero (16/2050) de ángulo mayor (50°) Tipo AUS1-16 | Und | 0 | 5066.8621 |  | 1668
332 | EA033SIU0S0-120-RT | 1 Poste autosoportable de acero (16/3200) de retención y terminal (90°) Tipo RTUS1-16 | Und | 0 | 6764.9292 |  | 2227
333 | EC033SIU0S0-150-S1 | 1 Poste de concreto (16/500) de suspensión (3°) Tipo SUS1-16 | Und | 1 | 988.5528 |  | 3157
334 | EA033SIU0S0-150-S3 | 1 Poste autosoportable de acero (16/1700) de suspensión (30°) Tipo SUS11-16 | Und | 0 | 4486.6639 |  | 1477
335 | EA033SIU0S0-150-A2 | 1 Poste autosoportable de acero (16/2400) de ángulo mayor (50°) Tipo AUS1-16 | Und | 0 | 5613.6458 |  | 1848
336 | EA033SIU0S0-150-RT | 1 Poste autosoportable de acero (16/3800) de retención y terminal (90°) Tipo RTUS1-16 | Und | 0 | 7566.8786 |  | 2491
337 | EC033SIU0S0-185-S1 | 1 Poste de concreto (16/600) de suspensión (3°) Tipo SUS1-16 | Und | 1 | 1067.0078 |  | 3234
338 | EA033SIU0S0-185-S3 | 1 Poste autosoportable de acero (16/1950) de suspensión (30°) Tipo SUS11-16 | Und | 0 | 4902.827 |  | 1614
339 | EA033SIU0S0-185-A2 | 1 Poste autosoportable de acero (16/2850) de ángulo mayor (50°) Tipo AUS1-16 | Und | 0 | 6275.8616 |  | 2066
340 | EA033SIU0S0-185-RT | 1 Poste autosoportable de acero (16/4450) de retención y terminal (90°) Tipo RTUS1-16 | Und | 0 | 8384.0165 |  | 2760
341 | EC033SIU0S0-300-S1 | 1 Poste de concreto (16/700) de suspensión (3°) Tipo SUS1-16 | Und | 1 | 1145.4628 |  | 3311
342 | EA033SIU0S0-300-S3 | 1 Poste autosoportable de acero (16/2800) de suspensión (30°) Tipo SUS11-16 | Und | 0 | 6202.9571 |  | 2042
343 | EA033SIU0S0-300-A2 | 1 Poste autosoportable de acero (16/4150) de ángulo mayor (50°) Tipo AUS1-16 | Und | 0 | 8010.3809 |  | 2637
344 | EA033SIU0S0-300-RT | 1 Poste autosoportable de acero (16/6600) de retención y terminal (90°) Tipo RTUS1-16 | Und | 0 | 10832.3923 |  | 3566
345 | EC033SIU0D0-035-S1 | 1 Poste de concreto (16/500) de suspensión (3°) Tipo SUS2-16 | Und | 1 | 988.5528 |  | 3157
346 | EA033SIU0D0-035-S3 | 2 Postes autosoportables de acero (16/650) de suspensión (30°) Tipo SUS21-16 | Und | 0 | 4799.5457 |  | 1580
347 | EA033SIU0D0-035-A2 | 2 Postes autosoportables de acero (16/900) de ángulo mayor (50°) Tipo AUS2-16 | Und | 0 | 5935.6406 |  | 1954
348 | EA033SIU0D0-035-RT | 2 Postes autosoportables de acero (16/1350) de retención y terminal (90°) Tipo RTUS2-16 | Und | 0 | 7721.8007 |  | 2542
349 | EC033SIU0D0-050-S1 | 1 Poste de concreto (16/500) de suspensión (3°) Tipo SUS2-16 | Und | 1 | 988.5528 |  | 3157
350 | EA033SIU0D0-050-S3 | 2 Postes autosoportables de acero (16/800) de suspensión (30°) Tipo SUS21-16 | Und | 0 | 5498.2137 |  | 1810
351 | EA033SIU0D0-050-A2 | 2 Postes autosoportables de acero (16/1150) de ángulo mayor (50°) Tipo AUS2-16 | Und | 0 | 6956.3035 |  | 2290
352 | EA033SIU0D0-050-RT | 2 Postes autosoportables de acero (16/1750) de retención y terminal (90°) Tipo RTUS2-16 | Und | 0 | 9143.4382 |  | 3010
353 | EC033SIU0D0-070-S1 | 1 Poste de concreto (16/600) de suspensión (3°) Tipo SUS2-16 | Und | 1 | 1067.0078 |  | 3234
354 | EA033SIU0D0-070-S3 | 2 Postes autosoportables de acero (16/950) de suspensión (30°) Tipo SUS21-16 | Und | 0 | 6148.2787 |  | 2024
355 | EA033SIU0D0-070-A2 | 2 Postes autosoportables de acero (16/1350) de ángulo mayor (50°) Tipo AUS2-16 | Und | 0 | 7721.8007 |  | 2542
356 | EA033SIU0D0-070-RT | 2 Postes autosoportables de acero (16/2100) de retención y terminal (90°) Tipo RTUS2-16 | Und | 0 | 10291.684 |  | 3388
357 | EC033SIU0D0-120-S1 | 1 Poste de concreto (16/800) de suspensión (3°) Tipo SUS2-16 | Und | 1 | 1223.9178 |  | 3388
358 | EA033SIU0D0-120-S3 | 2 Postes autosoportables de acero (16/1400) de suspensión (30°) Tipo SUS21-16 | Und | 0 | 7904.0619 |  | 2602
359 | EA033SIU0D0-120-A2 | 2 Postes autosoportables de acero (16/2050) de ángulo mayor (50°) Tipo AUS2-16 | Und | 0 | 10133.7242 |  | 3336
360 | EA033SIU0D0-120-RT | 2 Postes autosoportables de acero (16/3200) de retención y terminal (90°) Tipo RTUS2-16 | Und | 0 | 13529.8584 |  | 4454
361 | EC033SIU0D0-150-S1 | 1 Poste de concreto (16/900) de suspensión (3°) Tipo SUS2-16 | Und | 1 | 1302.3728 |  | 3465
362 | EA033SIU0D0-150-S3 | 2 Postes autosoportables de acero (16/1600) de suspensión (30°) Tipo SUS21-16 | Und | 0 | 8620.9561 |  | 2838
363 | EA033SIU0D0-150-A2 | 2 Postes autosoportables de acero (16/2400) de ángulo mayor (50°) Tipo AUS2-16 | Und | 0 | 11227.2916 |  | 3696
364 | EA033SIU0D0-150-RT | 2 Postes autosoportables de acero (16/3800) de retención y terminal (90°) Tipo RTUS2-16 | Und | 0 | 15133.7572 |  | 4982
365 | EC033SIU0D0-185-S1 | 1 Poste de concreto (16/1000) de suspensión (3°) Tipo SUS2-16 | Und | 1 | 1380.8278 |  | 3542
366 | EA033SIU0D0-185-S3 | 2 Postes autosoportables de acero (16/1900) de suspensión (30°) Tipo SUS21-16 | Und | 0 | 9641.6189 |  | 3174
367 | EA033SIU0D0-185-A2 | 2 Postes autosoportables de acero (16/2850) de ángulo mayor (50°) Tipo AUS2-16 | Und | 0 | 12551.7232 |  | 4132
368 | EA033SIU0D0-185-RT | 2 Postes autosoportables de acero (16/4450) de retención y terminal (90°) Tipo RTUS2-16 | Und | 0 | 16768.0329 |  | 5520
369 | EC033SEU0S0-035-S1 | 1 Poste de concreto (16/300) de suspensión (3°) Tipo SUS1-16 | Und | 1 | 831.6428 |  | 3003
370 | EA033SEU0S0-035-S3 | 1 Poste autosoportable de acero (16/600) de suspensión (30°) Tipo SUS11-16 | Und | 0 | 2278.2653 |  | 750
371 | EA033SEU0S0-035-A2 | 1 Poste autosoportable de acero (16/850) de ángulo mayor (50°) Tipo AUS1-16 | Und | 0 | 2858.4636 |  | 941
372 | EA033SEU0S0-035-RT | 1 Poste autosoportable de acero (16/1250) de retención y terminal (90°) Tipo RTUS1-16 | Und | 0 | 3672.5637 |  | 1209
373 | EC033SEU0S0-050-S1 | 1 Poste de concreto (16/300) de suspensión (3°) Tipo SUS1-16 | Und | 1 | 831.6428 |  | 3003
374 | EA033SEU0S0-050-S3 | 1 Poste autosoportable de acero (16/800) de suspensión (30°) Tipo SUS11-16 | Und | 0 | 2749.1068 |  | 905
375 | EA033SEU0S0-050-A2 | 1 Poste autosoportable de acero (16/1100) de ángulo mayor (50°) Tipo AUS1-16 | Und | 0 | 3380.9458 |  | 1113
376 | EA033SEU0S0-050-RT | 1 Poste autosoportable de acero (16/1700) de retención y terminal (90°) Tipo RTUS1-16 | Und | 0 | 4486.6639 |  | 1477
377 | EC033SEU0S0-070-S1 | 1 Poste de concreto (16/300) de suspensión (3°) Tipo SUS1-16 | Und | 1 | 831.6428 |  | 3003
378 | EA033SEU0S0-070-S3 | 1 Poste autosoportable de acero (16/950) de suspensión (30°) Tipo SUS11-16 | Und | 0 | 3074.1394 |  | 1012
379 | EA033SEU0S0-070-A2 | 1 Poste autosoportable de acero (16/1350) de ángulo mayor (50°) Tipo AUS1-16 | Und | 0 | 3860.9003 |  | 1271
380 | EA033SEU0S0-070-RT | 1 Poste autosoportable de acero (16/2100) de retención y terminal (90°) Tipo RTUS1-16 | Und | 0 | 5145.842 |  | 1694
381 | EC033SEU0S0-120-S1 | 1 Poste de concreto (16/400) de suspensión (3°) Tipo SUS1-16 | Und | 1 | 910.0978 |  | 3080
382 | EA033SEU0S0-120-S3 | 1 Poste autosoportable de acero (16/1450) de suspensión (30°) Tipo SUS11-16 | Und | 0 | 4043.1616 |  | 1331
383 | EA033SEU0S0-120-A2 | 1 Poste autosoportable de acero (16/2100) de ángulo mayor (50°) Tipo AUS1-16 | Und | 0 | 5145.842 |  | 1694
384 | EA033SEU0S0-120-RT | 1 Poste autosoportable de acero (16/3350) de retención y terminal (90°) Tipo RTUS1-16 | Und | 0 | 6971.4919 |  | 2295
385 | EC033SEU0S0-150-S1 | 1 Poste de concreto (16/500) de suspensión (3°) Tipo SUS1-16 | Und | 1 | 988.5528 |  | 3157
386 | EA033SEU0S0-150-S3 | 1 Poste autosoportable de acero (16/1750) de suspensión (30°) Tipo SUS11-16 | Und | 0 | 4571.7191 |  | 1505
387 | EA033SEU0S0-150-A2 | 1 Poste autosoportable de acero (16/2550) de ángulo mayor (50°) Tipo AUS1-16 | Und | 0 | 5838.4346 |  | 1922
388 | EA033SEU0S0-150-RT | 1 Poste autosoportable de acero (16/4100) de retención y terminal (90°) Tipo RTUS1-16 | Und | 0 | 7949.6272 |  | 2617
389 | EC033SEU0D0-035-S1 | 1 Poste de concreto (16/400) de suspensión (3°) Tipo SUS2-16 | Und | 1 | 910.0978 |  | 3080
390 | EA033SEU0D0-035-S3 | 2 Postes autosoportables de acero (16/600) de suspensión (30°) Tipo SUS21-16 | Und | 0 | 4556.5307 |  | 1500
391 | EA033SEU0D0-035-A2 | 2 Postes autosoportables de acero (16/850) de ángulo mayor (50°) Tipo AUS2-16 | Und | 0 | 5716.9272 |  | 1882
392 | EA033SEU0D0-035-RT | 2 Postes autosoportables de acero (16/1250) de retención y terminal (90°) Tipo RTUS2-16 | Und | 0 | 7345.1275 |  | 2418
393 | EC033SEU0D0-050-S1 | 1 Poste de concreto (16/500) de suspensión (3°) Tipo SUS2-16 | Und | 1 | 988.5528 |  | 3157
394 | EA033SEU0D0-050-S3 | 2 Postes autosoportables de acero (16/750) de suspensión (30°) Tipo SUS21-16 | Und | 0 | 5267.3495 |  | 1734
395 | EA033SEU0D0-050-A2 | 2 Postes autosoportables de acero (16/1100) de ángulo mayor (50°) Tipo AUS2-16 | Und | 0 | 6761.8915 |  | 2226
396 | EA033SEU0D0-050-RT | 2 Postes autosoportables de acero (16/1700) de retención y terminal (90°) Tipo RTUS2-16 | Und | 0 | 8973.3278 |  | 2954
397 | EC033SEU0D0-070-S1 | 1 Poste de concreto (16/500) de suspensión (3°) Tipo SUS2-16 | Und | 1 | 988.5528 |  | 3157
398 | EA033SEU0D0-070-S3 | 2 Postes autosoportables de acero (16/900) de suspensión (30°) Tipo SUS21-16 | Und | 0 | 5935.6406 |  | 1954
399 | EA033SEU0D0-070-A2 | 2 Postes autosoportables de acero (16/1350) de ángulo mayor (50°) Tipo AUS2-16 | Und | 0 | 7721.8007 |  | 2542
400 | EA033SEU0D0-070-RT | 2 Postes autosoportables de acero (16/2100) de retención y terminal (90°) Tipo RTUS2-16 | Und | 0 | 10291.684 |  | 3388
401 | EC033SEU0D0-120-S1 | 1 Poste de concreto (16/700) de suspensión (3°) Tipo SUS2-16 | Und | 1 | 1145.4628 |  | 3311
402 | EA033SEU0D0-120-S3 | 2 Postes autosoportables de acero (16/1400) de suspensión (30°) Tipo SUS21-16 | Und | 0 | 7904.0619 |  | 2602
403 | EA033SEU0D0-120-A2 | 2 Postes autosoportables de acero (16/2100) de ángulo mayor (50°) Tipo AUS2-16 | Und | 0 | 10291.684 |  | 3388
404 | EA033SEU0D0-120-RT | 2 Postes autosoportables de acero (16/3350) de retención y terminal (90°) Tipo RTUS2-16 | Und | 0 | 13942.9839 |  | 4590
405 | EC033SEU0D0-150-S1 | 1 Poste de concreto (16/800) de suspensión (3°) Tipo SUS2-16 | Und | 1 | 1223.9178 |  | 3388
406 | EA033SEU0D0-150-S3 | 2 Postes autosoportables de acero (16/1650) de suspensión (30°) Tipo SUS21-16 | Und | 0 | 8797.1419 |  | 2896
407 | EA033SEU0D0-150-A2 | 2 Postes autosoportables de acero (16/2550) de ángulo mayor (50°) Tipo AUS2-16 | Und | 0 | 11676.8693 |  | 3844
408 | EA033SEU0D0-150-RT | 2 Postes autosoportables de acero (16/4100) de retención y terminal (90°) Tipo RTUS2-16 | Und | 0 | 15899.2544 |  | 5234
409 | EC138SER0S1-240-S1 | 1 Poste de concreto (25/600) de suspensión (2°) Tipo SU1-25 | Und | 1 | 3891.3879 |  | 6006
410 | EC138SER0S1-240-S2 | 1 Poste de concreto (25/700) de suspensión (25°) Tipo SU11-25 | Und | 1 | 3859.8021 |  | 5975
411 | EC138SER0S1-240-A1 | 1 Poste de concreto (25/700) de ángulo medio (50°) Tipo AU1-25 | Und | 1 | 3859.8021 |  | 5975
412 | EC138SER0S1-240-A2 | 1 Poste de concreto (25/1000) de ángulo mayor y terminal (90°) Tipo ATU1-25 | Und | 1 | 4272.455 |  | 6380
413 | EC138SER0S1-300-S1 | 1 Poste de concreto (25/700) de suspensión (2°) Tipo SU1-25 | Und | 1 | 3859.8021 |  | 5975
414 | EC138SER0S1-300-S2 | 1 Poste de concreto (25/700) de suspensión (25°) Tipo SU11-25 | Und | 1 | 3859.8021 |  | 5975
415 | EC138SER0S1-300-A1 | 1 Poste de concreto (25/1000) de ángulo medio (50°) Tipo AU1-25 | Und | 1 | 4272.455 |  | 6380
416 | EC138SER0S1-300-A2 | 1 Poste de concreto (25/1000) de ángulo mayor y terminal (90°) Tipo ATU1-25 | Und | 1 | 4272.455 |  | 6380
417 | EC138SER0S1-400-S1 | 1 Poste de concreto (25/700) de suspensión (2°) Tipo SU1-25 | Und | 1 | 3859.8021 |  | 5975
418 | EC138SER0S1-400-S2 | 1 Poste de concreto (25/900) de suspensión (25°) Tipo SU11-25 | Und | 1 | 4151.2064 |  | 6261
419 | EC138SER0S1-400-A1 | 1 Poste de concreto (25/1000) de ángulo medio (50°) Tipo AU1-25 | Und | 1 | 4272.455 |  | 6380
420 | EC138SER0S1-400-A2 | 1 Poste de concreto (25/1100) de ángulo mayor y terminal (90°) Tipo ATU1-25 | Und | 1 | 4496.5394 |  | 6599.9286
421 | EC060SER0S1-070-S1 | 1 Poste de concreto (21/400) de suspensión (2°) Tipo SU1-21 | Und | 1 | 2557.6528 |  | 4697
422 | EC060SER0S1-070-S2 | 1 Poste de concreto (21/600) de suspensión (25°) Tipo SU11-21 | Und | 1 | 2636.1078 |  | 4774
423 | EC060SER0S1-070-A1 | 1 Poste de concreto (21/700) de ángulo medio (50°) Tipo AU1-21 | Und | 1 | 2910.7004 |  | 5043.5
424 | EC060SER0S1-070-A2 | 1 Poste de concreto (21/1100) de ángulo mayor y terminal (90°) Tipo ATU1-21 | Und | 1 | 2932.5969 |  | 5064.9905
425 | EC060SER0S1-120-S1 | 1 Poste de concreto (21/400) de suspensión (2°) Tipo SU1-21 | Und | 1 | 2557.6528 |  | 4697
426 | EC060SER0S1-120-S2 | 1 Poste de concreto (21/1000) de suspensión (25°) Tipo SU11-21 | Und | 1 | 2876.5285 |  | 5009.9619
427 | EC060SER0S1-120-A1 | 1 Poste de concreto (21/700) de ángulo medio (50°) Tipo AU1-21 | Und | 1 | 2910.7004 |  | 5043.5
428 | EC060SER0S1-120-A2 | 1 Poste de concreto (21/1300) de ángulo mayor y terminal (90°) Tipo ATU1-21 | Und | 1 | 3044.7337 |  | 5175.0476
429 | EC060SER0S1-240-S1 | 1 Poste de concreto (21/600) de suspensión (2°) Tipo SU1-21 | Und | 1 | 2636.1078 |  | 4774
430 | EC060SER0S1-240-S2 | 1 Poste de concreto (21/600) de suspensión (25°) Tipo SU11-21 | Und | 1 | 2636.1078 |  | 4774
431 | EC060SER0S1-240-A1 | 1 Poste de concreto (21/800) de ángulo medio (50°) Tipo AU1-21 | Und | 1 | 2782.8289 |  | 4918
432 | EC060SER0S1-240-A2 | 1 Poste de concreto (21/900) de ángulo mayor y terminal (90°) Tipo ATU1-21 | Und | 1 | 2820.4601 |  | 4954.9333
433 | EC060SIU1S1-240-S1 | 1 Poste de concreto (21/600) de suspensión (2°) Tipo SU1-21 | Und | 1 | 2636.1078 |  | 4774
434 | EC060SIU1S1-240-S2 | 1 Poste de concreto (21/800) de suspensión (25°) Tipo SU11-21 | Und | 1 | 2782.8289 |  | 4918
435 | EC060SIU1S1-240-A1 | 1 Poste de concreto (21/1100) de ángulo medio (50°) Tipo AU1-21 | Und | 1 | 2932.5969 |  | 5064.9905
436 | EC060SIU1S1-240-A2 | 1 Poste de concreto (21/1400) de ángulo mayor y terminal (90°) Tipo ATU1-21 | Und | 1 | 3134.0099 |  | 5262.6681
437 | EC060SER0D1-070-S1 | 1 Poste de concreto (21/500) de suspensión (2°) Tipo SU1-21 | Und | 1 | 2675.3353 |  | 4812.5
438 | EC060SER0D1-070-S2 | 1 Poste de concreto (21/700) de suspensión (25°) Tipo SU11-21 | Und | 1 | 2910.7004 |  | 5043.5
439 | EC060SER0D1-070-A1 | 2 Poste de concreto (21/900) de ángulo medio (50°) Tipo AU1-21 | Und | 1 | 2820.4601 |  | 9909.8667
440 | EC060SER0D1-070-A2 | 2 Poste de concreto (21/1100) de ángulo mayor y terminal (90°) Tipo ATU1-21 | Und | 1 | 2932.5969 |  | 10129.981
441 | EC060SER0D1-120-S1 | 1 Poste de concreto (21/700) de suspensión (2°) Tipo SU1-21 | Und | 1 | 2910.7004 |  | 5043.5
442 | EC060SER0D1-120-S2 | 1 Poste de concreto (21/900) de suspensión (25°) Tipo SU11-21 | Und | 1 | 2820.4601 |  | 4954.9333
443 | EC060SER0D1-120-A1 | 2 Poste de concreto (21/900) de ángulo medio (50°) Tipo AU1-21 | Und | 1 | 2820.4601 |  | 9909.8667
444 | EC060SER0D1-120-A2 | 2 Poste de concreto (21/1300) de ángulo mayor y terminal (90°) Tipo ATU1-21 | Und | 1 | 3044.7337 |  | 10350.0952
445 | EC060SER0D1-240-S1 | 1 Poste de concreto (21/900) de suspensión (2°) Tipo SU1-21 | Und | 1 | 2820.4601 |  | 4954.9333
446 | EC060SER0D1-240-S2 | 1 Poste de concreto (21/1000) de suspensión (25°) Tipo SU11-21 | Und | 1 | 2876.5285 |  | 5009.9619
447 | EC060SER0D1-240-A1 | 2 Poste de concreto (21/1000) de ángulo medio (50°) Tipo AU1-21 | Und | 1 | 2876.5285 |  | 10019.9238
448 | EC060SER0D1-240-A2 | 2 Poste de concreto (21/1100) de ángulo mayor y terminal (90°) Tipo ATU1-21 | Und | 1 | 2932.5969 |  | 10129.981
449 | EC033COR0S0-035-S1 | 1 Poste de concreto (15/400) de suspensión (3°) Tipo SU1-15 | Und | 1 | 596.2778 |  | 2772
450 | EC033COR0S0-035-S3 | 1 Poste de concreto (15/400) de suspensión (30°) Tipo SU11-15 | Und | 1 | 596.2778 |  | 2772
451 | EC033COR0S0-035-A2 | 1 Poste de concreto (15/400) de ángulo mayor (50°) Tipo AU12-15 | Und | 1 | 596.2778 |  | 2772
452 | EC033COR0S0-035-RT | 1 Poste de concreto (15/400) de retención y terminal (90°) Tipo RTU1-15 | Und | 1 | 596.2778 |  | 2772
453 | EC033COR0S0-050-S1 | 1 Poste de concreto (15/400) de suspensión (3°) Tipo SU1-15 | Und | 1 | 596.2778 |  | 2772
454 | EC033COR0S0-050-S3 | 1 Poste de concreto (15/500) de suspensión (30°) Tipo SU11-15 | Und | 1 | 674.7328 |  | 2849
455 | EC033COR0S0-050-A2 | 1 Poste de concreto (15/500) de ángulo mayor (50°) Tipo AU12-15 | Und | 1 | 674.7328 |  | 2849
456 | EC033COR0S0-050-RT | 1 Poste de concreto (15/700) de retención y terminal (90°) Tipo RTU1-15 | Und | 1 | 831.6428 |  | 3003
457 | EC033COR0S0-070-S1 | 1 Poste de concreto (15/400) de suspensión (3°) Tipo SU1-15 | Und | 1 | 596.2778 |  | 2772
458 | EC033COR0S0-070-S3 | 1 Poste de concreto (15/600) de suspensión (30°) Tipo SU11-15 | Und | 1 | 753.1878 |  | 2926
459 | EC033COR0S0-070-A2 | 1 Poste de concreto (15/800) de ángulo mayor (50°) Tipo AU12-15 | Und | 1 | 910.0978 |  | 3080
460 | EC033COR0S0-070-RT | 1 Poste de concreto (15/1000) de retención y terminal (90°) Tipo RTU1-15 | Und | 1 | 1088.9141 |  | 3255.5
461 | EC033COR0S0-120-S1 | 1 Poste de concreto (15/400) de suspensión (3°) Tipo SU1-15 | Und | 1 | 596.2778 |  | 2772
462 | EC033COR0S0-120-S3 | 1 Poste de concreto (15/900) de suspensión (30°) Tipo SU11-15 | Und | 1 | 1032.3653 |  | 3200
463 | EC033COR0S0-120-A2 | 1 Poste de concreto (15/1000) de ángulo mayor (50°) Tipo AU12-15 | Und | 1 | 1088.9141 |  | 3255.5
464 | EC033COR0S0-120-RT | 1 Poste de concreto (15/1300) de retención y terminal (90°) Tipo RTU1-15 | Und | 1 | 1351.3316 |  | 3513.0509
465 | EC033COR0S0-150-S1 | 1 Poste de concreto (15/400) de suspensión (3°) Tipo SU1-15 | Und | 1 | 596.2778 |  | 2772
466 | EC033COR0S0-150-S3 | 1 Poste de concreto (15/800) de suspensión (30°) Tipo SU11-15 | Und | 1 | 910.0978 |  | 3080
467 | EC033COR0S0-150-A2 | 1 Poste de concreto (15/1000) de ángulo mayor (50°) Tipo AU12-15 | Und | 1 | 1088.9141 |  | 3255.5
468 | EC033COR0S0-150-RT | 1 Poste de concreto (15/900) de retención y terminal (90°) Tipo RTU1-15 | Und | 1 | 1032.3653 |  | 3200
469 | EC033COR0D0-035-S1 | 1 Poste de concreto (15/400) de suspensión (3°) Tipo SU2-15 | Und | 1 | 596.2778 |  | 2772
470 | EC033COR0D0-035-S3 | 2 Poste de concreto (15/400) de suspensión (30°) Tipo SU21-15 | Und | 1 | 596.2778 |  | 5544
471 | EC033COR0D0-035-A2 | 2 Poste de concreto (15/500) de ángulo mayor (50°) Tipo AU22-15 | Und | 1 | 674.7328 |  | 5698
472 | EC033COR0D0-035-RT | 2 Poste de concreto (15/600) de retención y terminal (90°) Tipo RTU2-15 | Und | 1 | 753.1878 |  | 5852
473 | EC033COR0D0-050-S1 | 1 Poste de concreto (15/500) de suspensión (3°) Tipo SU2-15 | Und | 1 | 674.7328 |  | 2849
474 | EC033COR0D0-050-S3 | 2 Poste de concreto (15/500) de suspensión (30°) Tipo SU21-15 | Und | 1 | 674.7328 |  | 5698
475 | EC033COR0D0-050-A2 | 2 Poste de concreto (15/700) de ángulo mayor (50°) Tipo AU22-15 | Und | 1 | 831.6428 |  | 6006
476 | EC033COR0D0-050-RT | 2 Poste de concreto (15/900) de retención y terminal (90°) Tipo RTU2-15 | Und | 1 | 1032.3653 |  | 6400
477 | EC033COR0D0-070-S1 | 1 Poste de concreto (15/500) de suspensión (3°) Tipo SU2-15 | Und | 1 | 674.7328 |  | 2849
478 | EC033COR0D0-070-S3 | 2 Poste de concreto (15/700) de suspensión (30°) Tipo SU21-15 | Und | 1 | 831.6428 |  | 6006
479 | EC033COR0D0-070-A2 | 2 Poste de concreto (15/800) de ángulo mayor (50°) Tipo AU22-15 | Und | 1 | 910.0978 |  | 6160
480 | EC033COR0D0-070-RT | 2 Poste de concreto (15/1000) de retención y terminal (90°) Tipo RTU2-15 | Und | 1 | 1088.9141 |  | 6511
481 | EC033COR0D0-120-S1 | 1 Poste de concreto (15/700) de suspensión (3°) Tipo SU2-15 | Und | 1 | 831.6428 |  | 3003
482 | EC033COR0D0-120-S3 | 2 Poste de concreto (15/900) de suspensión (30°) Tipo SU21-15 | Und | 1 | 1032.3653 |  | 6400
483 | EC033COR0D0-120-A2 | 2 Poste de concreto (15/1000) de ángulo mayor (50°) Tipo AU22-15 | Und | 1 | 1088.9141 |  | 6511
484 | EC033COR0D0-120-RT | 2 Poste de concreto (15/1300) de retención y terminal (90°) Tipo RTU2-15 | Und | 1 | 1351.3316 |  | 7026.1017
485 | EC033COR0D0-150-S1 | 1 Poste de concreto (15/800) de suspensión (3°) Tipo SU2-15 | Und | 1 | 910.0978 |  | 3080
486 | EC033COR0D0-150-S3 | 2 Poste de concreto (15/600) de suspensión (30°) Tipo SU21-15 | Und | 1 | 753.1878 |  | 5852
487 | EC033COR0D0-150-A2 | 2 Poste de concreto (15/400) de ángulo mayor (50°) Tipo AU22-15 | Und | 1 | 596.2778 |  | 5544
488 | EC033COR0D0-150-RT | 2 Poste de concreto (15/500) de retención y terminal (90°) Tipo RTU2-15 | Und | 1 | 674.7328 |  | 5698
489 | EC033SIR0S0-035-S1 | 1 Poste de concreto (16/400) de suspensión (3°) Tipo SUS1-16 | Und | 1 | 910.0978 |  | 3080
490 | EC033SIR0S0-035-S3 | 1 Poste de concreto (16/400) de suspensión (30°) Tipo SUS11-16 | Und | 1 | 910.0978 |  | 3080
491 | EC033SIR0S0-035-A2 | 1 Poste de concreto (16/400) de ángulo mayor (50°) Tipo AUS1-16 | Und | 1 | 910.0978 |  | 3080
492 | EC033SIR0S0-035-RT | 1 Poste de concreto (16/400) de retención y terminal (90°) Tipo RTUS1-16 | Und | 1 | 910.0978 |  | 3080
493 | EC033SIR0S0-050-S1 | 1 Poste de concreto (16/400) de suspensión (3°) Tipo SUS1-16 | Und | 1 | 910.0978 |  | 3080
494 | EC033SIR0S0-050-S3 | 1 Poste de concreto (16/500) de suspensión (30°) Tipo SUS11-16 | Und | 1 | 988.5528 |  | 3157
495 | EC033SIR0S0-050-A2 | 1 Poste de concreto (16/400) de ángulo mayor (50°) Tipo AUS1-16 | Und | 1 | 910.0978 |  | 3080
496 | EC033SIR0S0-050-RT | 1 Poste de concreto (16/500) de retención y terminal (90°) Tipo RTUS1-16 | Und | 1 | 988.5528 |  | 3157
497 | EC033SIR0S0-070-S1 | 1 Poste de concreto (16/400) de suspensión (3°) Tipo SUS1-16 | Und | 1 | 910.0978 |  | 3080
498 | EC033SIR0S0-070-S3 | 1 Poste de concreto (16/500) de suspensión (30°) Tipo SUS11-16 | Und | 1 | 988.5528 |  | 3157
499 | EC033SIR0S0-070-A2 | 1 Poste de concreto (16/500) de ángulo mayor (50°) Tipo AUS1-16 | Und | 1 | 988.5528 |  | 3157
500 | EC033SIR0S0-070-RT | 1 Poste de concreto (16/600) de retención y terminal (90°) Tipo RTUS1-16 | Und | 1 | 1067.0078 |  | 3234
501 | EC033SIR0S0-120-S1 | 1 Poste de concreto (16/500) de suspensión (3°) Tipo SUS1-16 | Und | 1 | 988.5528 |  | 3157
502 | EC033SIR0S0-120-S3 | 1 Poste de concreto (16/400) de suspensión (30°) Tipo SUS11-16 | Und | 1 | 910.0978 |  | 3080
503 | EC033SIR0S0-120-A2 | 1 Poste de concreto (16/400) de ángulo mayor (50°) Tipo AUS1-16 | Und | 1 | 910.0978 |  | 3080
504 | EC033SIR0S0-120-RT | 1 Poste de concreto (16/600) de retención y terminal (90°) Tipo RTUS1-16 | Und | 1 | 1067.0078 |  | 3234
505 | EC033SIR0S0-150-S1 | 1 Poste de concreto (16/500) de suspensión (3°) Tipo SUS1-16 | Und | 1 | 988.5528 |  | 3157
506 | EC033SIR0S0-150-S3 | 1 Poste de concreto (16/700) de suspensión (30°) Tipo SUS11-16 | Und | 1 | 1145.4628 |  | 3311
507 | EC033SIR0S0-150-A2 | 1 Poste de concreto (16/600) de ángulo mayor (50°) Tipo AUS1-16 | Und | 1 | 1067.0078 |  | 3234
508 | EC033SIR0S0-150-RT | 1 Poste de concreto (16/600) de retención y terminal (90°) Tipo RTUS1-16 | Und | 1 | 1067.0078 |  | 3234
509 | EC033SIR0D0-035-S1 | 1 Poste de concreto (16/400) de suspensión (3°) Tipo SUS2-16 | Und | 1 | 910.0978 |  | 3080
510 | EC033SIR0D0-035-S3 | 2 Poste de concreto (16/400) de suspensión (30°) Tipo SUS21-16 | Und | 1 | 910.0978 |  | 6160
511 | EC033SIR0D0-035-A2 | 2 Poste de concreto (16/400) de ángulo mayor (50°) Tipo AUS2-16 | Und | 1 | 910.0978 |  | 6160
512 | EC033SIR0D0-035-RT | 2 Poste de concreto (16/400) de retención y terminal (90°) Tipo RTUS2-16 | Und | 1 | 910.0978 |  | 6160
513 | EC033SIR0D0-050-S1 | 1 Poste de concreto (16/500) de suspensión (3°) Tipo SUS2-16 | Und | 1 | 988.5528 |  | 3157
514 | EC033SIR0D0-050-S3 | 2 Poste de concreto (16/400) de suspensión (30°) Tipo SUS21-16 | Und | 1 | 910.0978 |  | 6160
515 | EC033SIR0D0-050-A2 | 2 Poste de concreto (16/600) de ángulo mayor (50°) Tipo AUS2-16 | Und | 1 | 1067.0078 |  | 6468
516 | EC033SIR0D0-050-RT | 2 Poste de concreto (16/700) de retención y terminal (90°) Tipo RTUS2-16 | Und | 1 | 1145.4628 |  | 6622
517 | EC033SIR0D0-070-S1 | 1 Poste de concreto (16/600) de suspensión (3°) Tipo SUS2-16 | Und | 1 | 1067.0078 |  | 3234
518 | EC033SIR0D0-070-S3 | 2 Poste de concreto (16/600) de suspensión (30°) Tipo SUS21-16 | Und | 1 | 1067.0078 |  | 6468
519 | EC033SIR0D0-070-A2 | 2 Poste de concreto (16/600) de ángulo mayor (50°) Tipo AUS2-16 | Und | 1 | 1067.0078 |  | 6468
520 | EC033SIR0D0-070-RT | 2 Poste de concreto (16/700) de retención y terminal (90°) Tipo RTUS2-16 | Und | 1 | 1145.4628 |  | 6622
521 | EC033SIR0D0-120-S1 | 1 Poste de concreto (16/800) de suspensión (3°) Tipo SUS2-16 | Und | 1 | 1223.9178 |  | 3388
522 | EC033SIR0D0-120-S3 | 2 Poste de concreto (16/700) de suspensión (30°) Tipo SUS21-16 | Und | 1 | 1145.4628 |  | 6622
523 | EC033SIR0D0-120-A2 | 2 Poste de concreto (16/600) de ángulo mayor (50°) Tipo AUS2-16 | Und | 1 | 1067.0078 |  | 6468
524 | EC033SIR0D0-120-RT | 2 Poste de concreto (16/900) de retención y terminal (90°) Tipo RTUS2-16 | Und | 1 | 1302.3728 |  | 6930
525 | EC033SIR0D0-150-S1 | 1 Poste de concreto (16/900) de suspensión (3°) Tipo SUS2-16 | Und | 1 | 1302.3728 |  | 3465
526 | EC033SIR0D0-150-S3 | 2 Poste de concreto (16/800) de suspensión (30°) Tipo SUS21-16 | Und | 1 | 1223.9178 |  | 6776
527 | EC033SIR0D0-150-A2 | 2 Poste de concreto (16/700) de ángulo mayor (50°) Tipo AUS2-16 | Und | 1 | 1145.4628 |  | 6622
528 | EC033SIR0D0-150-RT | 2 Poste de concreto (16/900) de retención y terminal (90°) Tipo RTUS2-16 | Und | 1 | 1302.3728 |  | 6930
529 | EC033SER0S0-035-S1 | 1 Poste de concreto (16/300) de suspensión (3°) Tipo SUS1-16 | Und | 1 | 831.6428 |  | 3003
530 | EC033SER0S0-035-S3 | 1 Poste de concreto (16/300) de suspensión (30°) Tipo SUS11-16 | Und | 1 | 831.6428 |  | 3003
531 | EC033SER0S0-035-A2 | 1 Poste de concreto (16/400) de ángulo mayor (50°) Tipo AUS1-16 | Und | 1 | 910.0978 |  | 3080
532 | EC033SER0S0-035-RT | 1 Poste de concreto (16/300) de retención y terminal (90°) Tipo RTUS1-16 | Und | 1 | 831.6428 |  | 3003
533 | EC033SER0S0-050-S1 | 1 Poste de concreto (16/300) de suspensión (3°) Tipo SUS1-16 | Und | 1 | 831.6428 |  | 3003
534 | EC033SER0S0-050-S3 | 1 Poste de concreto (16/400) de suspensión (30°) Tipo SUS11-16 | Und | 1 | 910.0978 |  | 3080
535 | EC033SER0S0-050-A2 | 1 Poste de concreto (16/400) de ángulo mayor (50°) Tipo AUS1-16 | Und | 1 | 910.0978 |  | 3080
536 | EC033SER0S0-050-RT | 1 Poste de concreto (16/500) de retención y terminal (90°) Tipo RTUS1-16 | Und | 1 | 988.5528 |  | 3157
537 | EC033SER0S0-070-S1 | 1 Poste de concreto (16/300) de suspensión (3°) Tipo SUS1-16 | Und | 1 | 831.6428 |  | 3003
538 | EC033SER0S0-070-S3 | 1 Poste de concreto (16/500) de suspensión (30°) Tipo SUS11-16 | Und | 1 | 988.5528 |  | 3157
539 | EC033SER0S0-070-A2 | 1 Poste de concreto (16/500) de ángulo mayor (50°) Tipo AUS1-16 | Und | 1 | 988.5528 |  | 3157
540 | EC033SER0S0-070-RT | 1 Poste de concreto (16/600) de retención y terminal (90°) Tipo RTUS1-16 | Und | 1 | 1067.0078 |  | 3234
541 | EC033SER0S0-095-S1 | 1 Poste de concreto (16/300) de suspensión (3°) Tipo SUS1-16 | Und | 1 | 831.6428 |  | 3003
542 | EC033SER0S0-095-S3 | 1 Poste de concreto (16/700) de suspensión (30°) Tipo SUS11-16 | Und | 1 | 1145.4628 |  | 3311
543 | EC033SER0S0-095-A2 | 1 Poste de concreto (16/900) de ángulo mayor (50°) Tipo AUS1-16 | Und | 1 | 1302.3728 |  | 3465
544 | EC033SER0S0-095-RT | 1 Poste de concreto (16/600) de retención y terminal (90°) Tipo RTUS1-16 | Und | 1 | 1067.0078 |  | 3234
545 | EC033SER0S0-120-S1 | 1 Poste de concreto (16/400) de suspensión (3°) Tipo SUS1-16 | Und | 1 | 910.0978 |  | 3080
546 | EC033SER0S0-120-S3 | 1 Poste de concreto (16/500) de suspensión (30°) Tipo SUS11-16 | Und | 1 | 988.5528 |  | 3157
547 | EC033SER0S0-120-A2 | 1 Poste de concreto (16/400) de ángulo mayor (50°) Tipo AUS1-16 | Und | 1 | 910.0978 |  | 3080
548 | EC033SER0S0-120-RT | 1 Poste de concreto (16/800) de retención y terminal (90°) Tipo RTUS1-16 | Und | 1 | 1223.9178 |  | 3388
549 | EC033SER0S0-150-S1 | 1 Poste de concreto (16/400) de suspensión (3°) Tipo SUS1-16 | Und | 1 | 910.0978 |  | 3080
550 | EC033SER0S0-150-S3 | 1 Poste de concreto (16/800) de suspensión (30°) Tipo SUS11-16 | Und | 1 | 1223.9178 |  | 3388
551 | EC033SER0S0-150-A2 | 1 Poste de concreto (16/800) de ángulo mayor (50°) Tipo AUS1-16 | Und | 1 | 1223.9178 |  | 3388
552 | EC033SER0S0-150-RT | 1 Poste de concreto (16/800) de retención y terminal (90°) Tipo RTUS1-16 | Und | 1 | 1223.9178 |  | 3388
553 | EC033SER0D0-035-S1 | 1 Poste de concreto (16/300) de suspensión (3°) Tipo SUS2-16 | Und | 1 | 831.6428 |  | 3003
554 | EC033SER0D0-035-S3 | 2 Poste de concreto (16/300) de suspensión (30°) Tipo SUS21-16 | Und | 1 | 831.6428 |  | 6006
555 | EC033SER0D0-035-A2 | 2 Poste de concreto (16/300) de ángulo mayor (50°) Tipo AUS2-16 | Und | 1 | 831.6428 |  | 6006
556 | EC033SER0D0-035-RT | 2 Poste de concreto (16/300) de retención y terminal (90°) Tipo RTUS2-16 | Und | 1 | 831.6428 |  | 6006
557 | EC033SER0D0-050-S1 | 1 Poste de concreto (16/400) de suspensión (3°) Tipo SUS2-16 | Und | 1 | 910.0978 |  | 3080
558 | EC033SER0D0-050-S3 | 2 Poste de concreto (16/400) de suspensión (30°) Tipo SUS21-16 | Und | 1 | 910.0978 |  | 6160
559 | EC033SER0D0-050-A2 | 2 Poste de concreto (16/600) de ángulo mayor (50°) Tipo AUS2-16 | Und | 1 | 1067.0078 |  | 6468
560 | EC033SER0D0-050-RT | 2 Poste de concreto (16/600) de retención y terminal (90°) Tipo RTUS2-16 | Und | 1 | 1067.0078 |  | 6468
561 | EC033SER0D0-070-S1 | 1 Poste de concreto (16/500) de suspensión (3°) Tipo SUS2-16 | Und | 1 | 988.5528 |  | 3157
562 | EC033SER0D0-070-S3 | 2 Poste de concreto (16/500) de suspensión (30°) Tipo SUS21-16 | Und | 1 | 988.5528 |  | 6314
563 | EC033SER0D0-070-A2 | 2 Poste de concreto (16/600) de ángulo mayor (50°) Tipo AUS2-16 | Und | 1 | 1067.0078 |  | 6468
564 | EC033SER0D0-070-RT | 2 Poste de concreto (16/700) de retención y terminal (90°) Tipo RTUS2-16 | Und | 1 | 1145.4628 |  | 6622
565 | EC033SER0D0-120-S1 | 1 Poste de concreto (16/600) de suspensión (3°) Tipo SUS2-16 | Und | 1 | 1067.0078 |  | 3234
566 | EC033SER0D0-120-S3 | 2 Poste de concreto (16/700) de suspensión (30°) Tipo SUS21-16 | Und | 1 | 1145.4628 |  | 6622
567 | EC033SER0D0-120-A2 | 2 Poste de concreto (16/700) de ángulo mayor (50°) Tipo AUS2-16 | Und | 1 | 1145.4628 |  | 6622
568 | EC033SER0D0-120-RT | 2 Poste de concreto (16/900) de retención y terminal (90°) Tipo RTUS2-16 | Und | 1 | 1302.3728 |  | 6930
569 | EC033SER0D0-150-S1 | 1 Poste de concreto (16/700) de suspensión (3°) Tipo SUS2-16 | Und | 1 | 1145.4628 |  | 3311
570 | EC033SER0D0-150-S3 | 2 Poste de concreto (16/800) de suspensión (30°) Tipo SUS21-16 | Und | 1 | 1223.9178 |  | 6776
571 | EC033SER0D0-150-A2 | 2 Poste de concreto (16/800) de ángulo mayor (50°) Tipo AUS2-16 | Und | 1 | 1223.9178 |  | 6776
572 | EC033SER0D0-150-RT | 2 Poste de concreto (16/900) de retención y terminal (90°) Tipo RTUS2-16 | Und | 1 | 1302.3728 |  | 6930
ARMADO DE ESTRUCTURAS DE MADERA
ITEM | CODIGO | DESCRIPCION | UNIDAD | TIPO DE SUMINISTRO | PRECIO CIF UNITARIO (US$) |  |  | 0
1 | EMSU2P90CH1 | Estructura de Suspensión compuesto por 2 postes de madera tratada 90' Clase H1 | Und | 0 | 8262.9003 |  | 6351.967
2 | EMSU2P90CH2 | Estructura de Suspensión compuesto por 2 postes de madera tratada 90' Clase H2 | Und | 0 | 8991.3666 |  | 7006.1602
3 | EMSU2P95C4 | Estructura de Suspensión compuesto por 2 postes de madera tratada 95' Clase 4 | Und | 0 | 6195.2243 |  | 4495.1074
4 | EMSU2P90C1 | Estructura de Suspensión compuesto por 2 postes de madera tratada 90' Clase 1 | Und | 0 | 6555.173 |  | 5213.4179
5 | EMSU2P90C2 | Estructura de Suspensión compuesto por 2 postes de madera tratada 90' Clase 2 | Und | 0 | 5977.019 |  | 4694.2114
6 | EMSU2P80C3 | Estructura de Suspensión compuesto por 2 postes de madera tratada 80' Clase 3 | Und | 0 | 5721.0031 |  | 4069.2369
7 | EMSU2P85C2 | Estructura de Suspensión compuesto por 2 postes de madera tratada 85' Clase 2 | Und | 0 | 6580.0353 |  | 4840.6837
8 | EMSU2P85C3 | Estructura de Suspensión compuesto por 2 postes de madera tratada 85' Clase 3 | Und | 0 | 3990.4869 |  | 4041.9822
9 | EMSU2P60C2 | Estructura de Suspensión compuesto por 2 postes de madera tratada 60' Clase 2 | Und | 0 | 3172.8645 |  | 2590.2859
10 | EMSU2P60C3 | Estructura de Suspensión compuesto por 2 postes de madera tratada 60' Clase 3 | Und | 0 | 2846.9788 |  | 2297.6268
11 | EMSU2P60C4 | Estructura de Suspensión compuesto por 2 postes de madera tratada 60' Clase 4 | Und | 0 | 2542.6535 |  | 2024.33
12 | EMSU2P75C3 | Estructura de Suspensión compuesto por 2 postes de madera tratada 75' Clase 3 | Und | 0 | 3402.6197 |  | 3514.0528
13 | EMSU2P75C4 | Estructura de Suspensión compuesto por 2 postes de madera tratada 75' Clase 4 | Und | 0 | 2979.1208 |  | 3133.7331
14 | EMSU2P85C3 | Estructura de Suspensión compuesto por 2 postes de madera tratada 85' Clase 3 | Und | 0 | 3990.4869 |  | 4041.9822
15 | EMSU1P95C4 | Estructura de Suspensión compuesto por 1 postes de madera tratada 95' Clase 4 | Und | 0 | 2226.1998 |  | 2142.4953
16 | EMSU1P90C2 | Estructura de Suspensión compuesto por 1 postes de madera tratada 90' Clase 2 | Und | 0 | 1469.4199 |  | 5042.3371
17 | EMSU1P90C1 | Estructura de Suspensión compuesto por 1 postes de madera tratada 90' Clase 1 | Und | 0 | 1469.4199 |  | 5042.3371
18 | EMSU1P80C4 | Estructura de Suspensión compuesto por 1 postes de madera tratada 80' Clase 4 | Und | 0 | 1719.7273 |  | 1524.4919
19 | EMSU1P75C4 | Estructura de Suspensión compuesto por 1 postes de madera tratada 75' Clase 4 | Und | 0 | 1581.0989 |  | 1399.9979
20 | EMSU1P85C2 | Estructura de Suspensión compuesto por 1 postes de madera tratada 85' Clase 2 | Und | 0 | 2418.6053 |  | 2315.2835
21 | EMSU1P85C1 | Estructura de Suspensión compuesto por 1 postes de madera tratada 85' Clase 1 | Und | 0 | 2718.9664 |  | 2585.0203
22 | EMSU1P85C4 | Estructura de Suspensión compuesto por 1 postes de madera tratada 85' Clase 4 | Und | 0 | 1912.2713 |  | 1860.5743
23 | EMSU1P75C2 | Estructura de Suspensión compuesto por 1 postes de madera tratada 75' Clase 2 | Und | 0 | 2008.9097 |  | 1784.1898
24 | EMSU1P60C4 | Estructura de Suspensión compuesto por 1 postes de madera tratada 60' Clase 4 | Und | 0 | 1213.056 |  | 1069.4799
25 | EMSU1P60C3 | Estructura de Suspensión compuesto por 1 postes de madera tratada 60' Clase 3 | Und | 0 | 1365.2186 |  | 1206.1283
26 | EMSU1P60C1 | Estructura de Suspensión compuesto por 1 postes de madera tratada 60' Clase 1 | Und | 0 | 1756.123 |  | 1720.3466
27 | EMSU1P75C1 | Estructura de Suspensión compuesto por 1 postes de madera tratada 75' Clase 1 | Und | 0 | 2317.4167 |  | 2224.4118
28 | EMSU1P85C3 | Estructura de Suspensión compuesto por 1 postes de madera tratada 85' Clase 3 | Und | 0 | 2086.782 |  | 1854.1224
29 | EMSS2P90CH1 | Estructura de Suspensión compuesto por 2 postes de madera tratada 90' Clase H1 | Und | 0 | 7924.3076 |  | 5975.8462
30 | EMSS2P90CH2 | Estructura de Suspensión compuesto por 2 postes de madera tratada 90' Clase H2 | Und | 0 | 8652.7739 |  | 6630.0394
31 | EMSS2P75C1 | Estructura de Suspensión compuesto por 2 postes de madera tratada 75' Clase 1 | Und | 0 | 6039.0653 |  | 4282.8197
32 | EMSS2P90C1 | Estructura de Suspensión compuesto por 2 postes de madera tratada 90' Clase 1 | Und | 0 | 7239.2053 |  | 5360.5956
33 | EMSS2P90C2 | Estructura de Suspensión compuesto por 2 postes de madera tratada 90' Clase 2 | Und | 0 | 6661.0513 |  | 4841.3891
34 | EMSS1P75C3 | Estructura de Suspensión compuesto por 1 postes de madera tratada 75' Clase 3 | Und | 0 | 1904.9584 |  | 1620.1577
35 | EMSS2P70C4 | Estructura de Suspensión compuesto por 2 postes de madera tratada 70' Clase 4 | Und | 0 | 4411.8818 |  | 2821.5408
36 | EMSS2P75C4 | Estructura de Suspensión compuesto por 2 postes de madera tratada 75' Clase 4 | Und | 0 | 4671.7858 |  | 3054.9455
37 | EMSS2P75C3 | Estructura de Suspensión compuesto por 2 postes de madera tratada 75' Clase 3 | Und | 0 | 5095.2847 |  | 3435.2652
38 | EMSS2P85C3 | Estructura de Suspensión compuesto por 2 postes de madera tratada 85' Clase 3 | Und | 0 | 5683.1519 |  | 3963.1946
39 | EMSS2P80C3 | Estructura de Suspensión compuesto por 2 postes de madera tratada 80' Clase 3 | Und | 0 | 5382.4104 |  | 3693.1161
40 | EMSS2P85C2 | Estructura de Suspensión compuesto por 2 postes de madera tratada 85' Clase 2 | Und | 0 | 6241.4426 |  | 4464.563
41 | EMSS2P75C2 | Estructura de Suspensión compuesto por 2 postes de madera tratada 75' Clase 2 | Und | 0 | 5527.4073 |  | 3823.3293
42 | EMSS1P90C2 | Estructura de Suspensión compuesto por 1 postes de madera tratada 90' Clase 2 | Und | 0 | 2412.7131 |  | 2174.5041
43 | EMSS1P90C1 | Estructura de Suspensión compuesto por 1 postes de madera tratada 90' Clase 1 | Und | 0 | 2701.7901 |  | 2434.1073
44 | EMSS1P85C2 | Estructura de Suspensión compuesto por 1 postes de madera tratada 85' Clase 2 | Und | 0 | 2478.0373 |  | 2134.8066
45 | EMSS1P85C1 | Estructura de Suspensión compuesto por 1 postes de madera tratada 85' Clase 1 | Und | 0 | 2778.3984 |  | 2404.5434
46 | EMSS1P85C4 | Estructura de Suspensión compuesto por 1 postes de madera tratada 85' Clase 4 | Und | 0 | 1971.7033 |  | 1680.0975
47 | EMSS1P85C3 | Estructura de Suspensión compuesto por 1 postes de madera tratada 85' Clase 3 | Und | 0 | 1923.7634 |  | 1735.4068
48 | EMSS1P75C1 | Estructura de Suspensión compuesto por 1 postes de madera tratada 75' Clase 1 | Und | 0 | 2376.8487 |  | 2043.935
49 | EMSS1P75C2 | Estructura de Suspensión- Angulo menor compuesto por 1 postes de madera tratada 75' Clase 2 | Und | 0 | 2121.0197 |  | 1814.1898
50 | EMSS1P80C4 | Estructura de Suspensión- Angulo menor compuesto por 1 postes de madera tratada 80' Clase 4 | Und | 0 | 1831.8373 |  | 1554.4919
51 | EMSS1P75C4 | Estructura de Suspensión- Angulo menor compuesto por 1 postes de madera tratada 75' Clase 4 | Und | 0 | 1693.2089 |  | 1429.9979
52 | EMSA3P85C2 | Estructura de Suspensión- Angulo menor compuesto por 3 postes de madera tratada 85' Clase 2 | Und | 0 | 6356.2056 |  | 5566.7797
53 | EMSA3P85C3 | Estructura de Suspensión- Angulo menor compuesto por 3 postes de madera tratada 85' Clase 3 | Und | 0 | 5518.7696 |  | 4814.7271
54 | EMSA2P75C3 | Estructura de Suspensión- Angulo menor compuesto por 2 postes de madera tratada 75' Clase 3 | Und | 0 | 3053.9425 |  | 2671.8887
55 | EMSA2P70C4 | Estructura de Suspensión- Angulo menor compuesto por 2 postes de madera tratada 70' Clase 4 | Und | 0 | 2482.6496 |  | 2088.1643
56 | EMSA2P75C4 | Estructura de Suspensión- Angulo menor compuesto por 2 postes de madera tratada 75' Clase 4 | Und | 0 | 2742.5536 |  | 2321.5689
57 | EMSA2P90C2 | Estructura de Suspensión- Angulo menor compuesto por 2 postes de madera tratada 90' Clase 2 | Und | 0 | 4731.8191 |  | 4108.0126
58 | EMSA2P90C1 | Estructura de Suspensión- Angulo menor compuesto por 2 postes de madera tratada 90' Clase 1 | Und | 0 | 5309.9731 |  | 4627.2191
59 | EMSA2P85C3 | Estructura de Suspensión- Angulo menor compuesto por 2 postes de madera tratada 85' Clase 3 | Und | 0 | 3753.9197 |  | 3229.818
60 | EMSA2P80C3 | Estructura de Suspensión- Angulo menor compuesto por 2 postes de madera tratada 80' Clase 3 | Und | 0 | 3453.1782 |  | 2959.7396
61 | EMSA2P85C2 | Estructura de Suspensión- Angulo menor compuesto por 2 postes de madera tratada 85' Clase 2 | Und | 0 | 5941.8525 |  | 4654.3893
62 | EMSA2P75C2 | Estructura de Suspensión- Angulo menor compuesto por 2 postes de madera tratada 75' Clase 2 | Und | 0 | 3598.1751 |  | 3089.9528
63 | EMSA2P75C1 | Estructura de Suspensión- Angulo menor compuesto por 2 postes de madera tratada 75' Clase 1 | Und | 0 | 4109.8331 |  | 3549.4431
64 | EMSA1P75C1 | Estructura de Suspensión- Angulo menor compuesto por 1 postes de madera tratada 75' Clase 1 | Und | 0 | 2167.0266 |  | 1804.7216
65 | EMSA1P85C3 | Estructura de Suspensión- Angulo menor compuesto por 1 postes de madera tratada 85' Clase 3 | Und | 0 | 1876.9599 |  | 1614.909
66 | EMSA1P85C1 | Estructura de Suspensión- Angulo menor compuesto por 1 postes de madera tratada 85' Clase 1 | Und | 0 | 2456.4663 |  | 2135.33
67 | EMSA1P85C4 | Estructura de Suspensión- Angulo menor compuesto por 1 postes de madera tratada 85' Clase 4 | Und | 0 | 1649.7712 |  | 1410.8841
68 | EMSA1P85C2 | Estructura de Suspensión- Angulo menor compuesto por 1 postes de madera tratada 85' Clase 2 | Und | 0 | 2156.1052 |  | 1865.5932
69 | EMSA1P75C2 | Estructura de Suspensión- Angulo menor compuesto por 1 postes de madera tratada 75' Clase 2 | Und | 0 | 1799.0875 |  | 1544.9764
70 | EMSA1P75C1 | Estructura de Suspensión- Angulo menor compuesto por 1 postes de madera tratada 75' Clase 1 | Und | 0 | 2167.0266 |  | 1804.7216
71 | EMSA1P80C4 | Estructura de Suspensión- Angulo menor compuesto por 1 postes de madera tratada 80' Clase 4 | Und | 0 | 1509.9052 |  | 1285.2786
72 | EMSA1P75C4 | Estructura de Suspensión- Angulo menor compuesto por 1 postes de madera tratada 75' Clase 4 | Und | 0 | 1371.2768 |  | 1160.7845
73 | EMRE2P90C2 | Estructura de Suspensión- Angulo menor compuesto por 2 postes de madera tratada 90' Clase 2 | Und | 0 | 5515.5647 |  | 4805.915
74 | EMRE2P90C1 | Estructura de Suspensión- Angulo menor compuesto por 2 postes de madera tratada 90' Clase 1 | Und | 0 | 6093.7188 |  | 5325.1215
75 | EMRE2P85C3 | Estructura de Suspensión- Angulo menor compuesto por 2 postes de madera tratada 85' Clase 3 | Und | 0 | 4537.6654 |  | 3927.7204
76 | EMRE2P80C3 | Estructura de Suspensión- Angulo menor compuesto por 2 postes de madera tratada 80' Clase 3 | Und | 0 | 4236.9239 |  | 3657.642
77 | EMRE2P85C2 | Estructura de Suspensión- Angulo menor compuesto por 2 postes de madera tratada 85' Clase 2 | Und | 0 | 5095.9561 |  | 4429.0888
78 | EMRE2P75C2 | Estructura de Suspensión- Angulo menor compuesto por 2 postes de madera tratada 75' Clase 2 | Und | 0 | 5240.4064 |  | 3787.8552
79 | EMRE2P75C1 | Estructura de Suspension Angular (>3°-50°) compuesto por 2 postes de madera tratada 75' Clase 1 | Und | 0 | 5752.0644 |  | 4247.3455
80 | EMRE2P75C3 | Estructura de Suspension Angular (>3°-50°) compuesto por 2 postes de madera tratada 75' Clase 3 | Und | 0 | 3949.7982 |  | 3399.7911
81 | EMRE1P85C3 | Estructura de Suspension Angular (>3°-50°) compuesto por 1 postes de madera tratada 85' Clase 3 | Und | 0 | 2157.4169 |  | 1905.9045
82 | EMRE1P85C1 | Estructura de Suspension Angular (>3°-50°) compuesto por 1 postes de madera tratada 85' Clase 1 | Und | 0 | 2736.9233 |  | 2426.3255
83 | EMRE1P85C4 | Estructura de Suspension Angular (>3°-50°) compuesto por 1 postes de madera tratada 85' Clase 4 | Und | 0 | 1930.2283 |  | 1701.8796
84 | EMRE1P85C2 | Estructura de Suspension Angular (>3°-50°) compuesto por 1 postes de madera tratada 85' Clase 2 | Und | 0 | 2436.5623 |  | 2156.5888
85 | EMRE1P75C2 | Estructura de Suspension Angular (>3°-50°) compuesto por 1 postes de madera tratada 75' Clase 2 | Und | 0 | 2079.5446 |  | 1835.9719
86 | EMRE1P75C1 | Estructura de Suspension Angular (>3°-50°) compuesto por 1 postes de madera tratada 75' Clase 1 | Und | 0 | 2950.7722 |  | 2502.624
87 | EMRE1P75C4 | Estructura de Suspension Angular (>3°-50°) compuesto por 1 postes de madera tratada 75' Clase 4 | Und | 0 | 1525.391 |  | 1371.02
88 | EMRE1P80C4 | Estructura de Suspension Angular (>3°-50°) compuesto por 1 postes de madera tratada 80' Clase 4 | Und | 0 | 1664.0194 |  | 1495.5141
89 | EMAM6P90CH1 | Estructura de Suspension Angular (>3°-50°) compuesto por 6 postes de madera tratada 90' Clase H1 | Und | 0 | 17536.7864 |  | 15607.409
90 | EMAM6P90CH2 | Estructura de Suspension Angular (>3°-50°) compuesto por 6 postes de madera tratada 90' Clase H2 | Und | 0 | 19722.1852 |  | 17569.9886
91 | EMAM6P90C1 | Estructura de Suspension Angular (>3°-50°) compuesto por 6 postes de madera tratada 90' Clase 1 | Und | 0 | 15946.7527 |  | 13941.1553
92 | EMAM6P90C2 | Estructura de Suspension Angular (>3°-50°) compuesto por 6 postes de madera tratada 90' Clase 2 | Und | 0 | 13747.0173 |  | 12204.0377
93 | EMAM2P85C3 | Estructura de Suspension Angular (>3°-50°) compuesto por 2 postes de madera tratada 85' Clase 3 | Und | 0 | 4219.1931 |  | 3409.3161
94 | EMAM2P80C3 | Estructura de Suspension Angular (>3°-50°) compuesto por 2 postes de madera tratada 80' Clase 3 | Und | 0 | 3453.1782 |  | 2959.7396
95 | EMAM3P85C2 | Estructura de Suspension Angular (>3°-50°) compuesto por 3 postes de madera tratada 85' Clase 2 | Und | 0 | 6476.7323 |  | 5626.5287
96 | EMAM6P85C2 | Estructura de Suspension Angular (>3°-50°) compuesto por 6 postes de madera tratada 85' Clase 2 | Und | 0 | 12488.1913 |  | 11073.5593
97 | EMAM6P90C1 | Estructura de Suspension Angular (>3°-50°) compuesto por 6 postes de madera tratada 90' Clase 1 | Und | 0 | 15946.7527 |  | 13941.1553
98 | EMAM2P90C2 | Estructura de Suspension Angular (>3°-50°) compuesto por 2 postes de madera tratada 90' Clase 2 | Und | 0 | 4507.5991 |  | 4048.0126
99 | EMAM2P90C1 | Estructura de Suspension Angular (>3°-50°) compuesto por 2 postes de madera tratada 90' Clase 1 | Und | 0 | 5085.7531 |  | 4567.2191
100 | EMAM2P85C2 | Estructura de Suspension Angular (>3°-50°) compuesto por 2 postes de madera tratada 85' Clase 2 | Und | 0 | 4087.9904 |  | 3671.1864
101 | EMAM3P85C3 | Estructura de Suspension Angular (>3°-50°) compuesto por 3 postes de madera tratada 85' Clase 3 | Und | 0 | 5406.6596 |  | 4784.7271
102 | EMAM3P85C2 | Estructura de Suspension Angular (>3°-50°) compuesto por 3 postes de madera tratada 85' Clase 2 | Und | 0 | 6476.7323 |  | 5626.5287
103 | EMAM2P75C2 | Estructura de Retención - Terminal compuesto por 2 postes de madera tratada 75' Clase 2 | Und | 0 | 3373.9551 |  | 3029.9528
104 | EMAM2P75C3 | Estructura de Retención - Terminal compuesto por 2 postes de madera tratada 75' Clase 3 | Und | 0 | 2941.8325 |  | 2641.8887
105 | EMAM2P75C1 | Estructura de Retención - Terminal compuesto por 2 postes de madera tratada 75' Clase 1 | Und | 0 | 3885.6131 |  | 3489.4431
106 | EMAM2P75C4 | Estructura de Retención - Terminal compuesto por 2 postes de madera tratada 75' Clase 4 | Und | 0 | 2518.3336 |  | 2261.5689
107 | EMAM2P70C4 | Estructura de Retención - Terminal compuesto por 2 postes de madera tratada 70' Clase 4 | Und | 0 | 2258.4296 |  | 2028.1643
108 | EMAM1P85C3 | Estructura de Retención - Terminal compuesto por 1 postes de madera tratada 85' Clase 3 | Und | 0 | 1764.8499 |  | 1584.909
109 | EMAM1P85C1 | Estructura de Retención - Terminal compuesto por 1 postes de madera tratada 85' Clase 1 | Und | 0 | 2344.3563 |  | 2105.33
110 | EMAM1P85C4 | Estructura de Retención - Terminal compuesto por 1 postes de madera tratada 85' Clase 4 | Und | 0 | 1537.6612 |  | 1380.8841
111 | EMAM1P85C2 | Estructura de Retención - Terminal compuesto por 1 postes de madera tratada 85' Clase 2 | Und | 0 | 2043.9952 |  | 1835.5932
112 | EMAM1P75C2 | Estructura de Retención - Terminal compuesto por 1 postes de madera tratada 75' Clase 2 | Und | 0 | 1686.9775 |  | 1514.9764
113 | EMAM1P75C1 | Estructura de Retención - Terminal compuesto por 1 postes de madera tratada 75' Clase 1 | Und | 0 | 1942.8066 |  | 1744.7216
114 | EMAM1P80C4 | Estructura de Retención - Terminal compuesto por 1 postes de madera tratada 80' Clase 4 | Und | 0 | 1397.7952 |  | 1255.2786
115 | EMAM1P75C4 | Estructura de Retención - Terminal compuesto por 1 postes de madera tratada 75' Clase 4 | Und | 0 | 1259.1668 |  | 1130.7845
116 | EMSU2P75C2 | Estructura de Retención - Terminal compuesto por 2 postes de madera tratada 75' Clase 2 | Und | 0 | 3975.999 |  | 3418.0659
117 | EMSU2P75C1 | Estructura de Retención - Terminal compuesto por 2 postes de madera tratada 75' Clase 1 | Und | 0 | 4487.6571 |  | 3877.5562
118 | EMSU2P70C4 | Estructura de Retención - Terminal compuesto por 2 postes de madera tratada 70' Clase 4 | Und | 0 | 2860.4736 |  | 2416.2773
119 | EMSA2P75C1 | Estructura de Retención - Terminal compuesto por 2 postes de madera tratada 75' Clase 1 | Und | 0 | 4109.8331 |  | 3549.4431
120 | EMSU1P80C3 | Estructura de Retención - Terminal compuesto por 1 postes de madera tratada 80' Clase 3 | Und | 0 | 1936.4112 |  | 1719.0832
121 | EMSS1P80C3 | Estructura de Retención - Terminal compuesto por 1 postes de madera tratada 80' Clase 3 | Und | 0 | 2048.5212 |  | 1749.0832
122 | EMSA1P80C3 | Estructura de Retención - Terminal compuesto por 1 postes de madera tratada 80' Clase 3 | Und | 0 | 1838.6991 |  | 1509.8698
123 | EMAM1P80C3 | Estructura de Retención - Terminal compuesto por 1 postes de madera tratada 80' Clase 3 | Und | 0 | 1614.4791 |  | 1449.8698
124 | EMRE1P80C3 | Estructura de Retención - Terminal compuesto por 1 postes de madera tratada 80' Clase 3 | Und | 0 | 2007.0462 |  | 1770.8653
ITEM | CODIGO | DESCRIPCION | UNIDAD | TIPO DE SUMINISTRO | PRECIO CIF UNITARIO (US$)
1 | ET-220COTAD600 | Estructura de Transición 220 kV Estructura de Acero | Und | 0 | 27435.5594 |  | 14648.8309
2 | ET-220COPAS600 | Estructura de Transición 220 kV Estructura de Acero | Und | 0 | 24109.0099 |  | 8016
3 | ET-220COPAS500 | Estructura de Transición 220 kV Estructura de Acero | Und | 0 | 20297.3642 |  | 6748.6667
4 | ET-220COPAD600 | Estructura de Transición 220 kV Estructura de Acero | Und | 0 | 28064.0184 |  | 9331
5 | ET-220COPAD500 | Estructura de Transición 220 kV Estructura de Acero | Und | 0 | 23907.4999 |  | 7949
6 | ET-060COACS400 | Estructura de Transición 060 kV Estructura de Acero | Und | 0 | 15062.1159 |  | 5008
7 | ET-060COACD400 | Estructura de Transición 060 kV Estructura de Acero | Und | 0 | 15062.1159 |  | 5008
8 | ET-060COACD500 | Estructura de Transición 060 kV Torre de Acero | Und | 0 | 16352.3811 |  | 5437
PARRILLAS Y STUBS
ITEM | CODIGO | DESCRIPCION | UNIDAD | TIPO DE SUMINISTRO | PRECIO CIF UNITARIO (US$) |  | PESO EN KG
1 | PSA-TA | Parrillas:Para suspensión y anclaje | TN | 0 | 1239.9287 |  | 1000
3 | SSU220 | Stubs:Para suspensión 220KV | Und | 0 | 53.97 |  | 200
4 | SSU138 | Stubs:Para suspensión 138KV | Und | 0 | 12.2903 |  | 150
5 | SSU060 | Stubs:Para suspensión 60KV | Und | 0 | 18.1907 |  | 60
7 | SAN220 | Stubs:Para anclaje 220KV | Und | 0 | 107.94 |  | 250
8 | SAN138 | Stubs:Para anclaje 138KV | Und | 0 | 23.4544 |  | 150
9 | SAN060 | Stubs:Para anclaje 60KV | Und | 0 | 20.699 |  | 80
RETENIDAS
ITEM | CODIGO | DESCRIPCION | UNIDAD | TIPO DE SUMINISTRO | PRECIO CIF UNITARIO (US$)
1 | RETEN01 | RETENIDAS DE LOS POSTES DE MADERA | Cjto | 0 | 255.32 |  | 75
2 | RETEN02 | RETENIDAS DE LOS POSTES DE CONCRETO | Cjto | 0 | 85 |  | 75
2 | RETEN03 | RETENIDAS DE LOS POSTES DE ACERO CONCRETO | Cjto | 0 | 90 |  | 75
CADENAS DE AISLADORES
ITEM | CODIGO | DESCRIPCION | UNIDAD | TIPO DE SUMINISTRO | PRECIO CIF UNITARIO (US$) |  | PESO EN KG
1 | CA22AN3-220 | Tipo anclaje con 22 aisladores standard, incluye accesorios 220 KV - 160 KN | Jgo | 0 | 377.4093 |  | 391.6
2 | CA22AN2-220 | Tipo anclaje con 22 aisladores standard, incluye accesorios 220 KV | Jgo | 0 | 377.4093 |  | #N/A
3 | CA21SU2-220 | Tipo suspensión con 21 aisladores standard, incluye accesorios 220 KV - 120 KN | Jgo | 0 | 350.8775 |  | 226.8
4 | CA21SU1-220 | Tipo suspensión con 21 aisladores standard, incluye accesorios 220 kV | Jgo | 0 | 350.8775 |  | #N/A
5 | CA21NN2-220 | Tipo orientación con 21 aisladores standard, incluye accesorios 220 KV - 120 KN | Jgo | 0 | 350.8775 |  | 226.8
6 | CA21AN3-220 | Tipo anclaje con 21 aisladores standard, incluye accesorios 220 KV - 160 KN | Jgo | 0 | 362.7544 |  | 373.8
7 | CA20SU2-220 | Tipo suspensión con 20 aisladores standard, incluye accesorios 220 KV - 120 KN | Jgo | 0 | 336.55 |  | 216
8 | CA20NN2-220 | Tipo orientación con 20 aisladores standard, incluye accesorios 220 KV - 120 KN | Jgo | 0 | 336.55 |  | 216
9 | CA15AN2-138 | Tipo anclaje con 15 aisladores standard, incluye accesorios 138 KV - 120 KN | Jgo | 0 | 259.9125 |  | 162
10 | CA15AN3-138 | Tipo anclaje con 15 aisladores standard, incluye accesorios 138 KV - 160 KN | Jgo | 0 | 264.8245 |  | 267
11 | CA14SU2-138 | Tipo suspensión con 14 aisladores standard, incluye accesorios 138 KV - 120 KN | Jgo | 0 | 240.585 |  | 151.2
12 | CA14NN2-138 | Tipo orientación con 14 aisladores standard, incluye accesorios 138 KV - 120 KN | Jgo | 0 | 240.585 |  | 151.2
13 | CA14AN3-138 | Tipo anclaje con 14 aisladores standard, incluye accesorios 138 KV - 160 KN | Jgo | 0 | 250.1696 |  | 249.2
14 | CA13SU2-138 | Tipo suspensión con 13 aisladores standard, incluye accesorios 138 KV - 120 KN | Jgo | 0 | 226.2575 |  | 140.4
15 | CA13NN2-138 | Tipo orientación con 13 aisladores standard, incluye accesorios 138 KV - 120 KN | Jgo | 0 | 226.2575 |  | 140.4
16 | CA12AN3-138 | Tipo anclaje con 12 aisladores standard, incluye accesorios 138 KV - 160 KN | Jgo | 0 | 220.8596 |  | 213.6
17 | CA11SU2-138 | Tipo suspensión con 11 aisladores standard, incluye accesorios 138 KV - 120 KN | Jgo | 0 | 197.6025 |  | 118.8
18 | CA11NN2-138 | Tipo orientación con 11 aisladores standard, incluye accesorios 138 KV - 120 KN | Jgo | 0 | 197.6025 |  | 118.8
19 | CA07AN2-060 | Tipo anclaje con 07 aisladores standard, incluye accesorios 60 KV - 120 KN | Jgo | 0 | 145.2925 |  | 75.6
20 | CA06SU1-060 | Tipo suspensión con 06 aisladores standard, incluye accesorios 60 KV - 70 KN | Jgo | 0 | 90.79 |  | 42
21 | CA06NN1-060 | Tipo orientación con 06 aisladores standard, incluye accesorios 60 KV - 70 KN | Jgo | 0 | 90.79 |  | 42
22 | CA06AN2-060 | Tipo anclaje con 06 aisladores standard, incluye accesorios 60 KV - 120 KN | Jgo | 0 | 130.965 |  | 64.8
23 | CA05SU1-060 | Tipo suspensión con 05 aisladores standard, incluye accesorios 60 KV - 70 KN | Jgo | 0 | 82.325 |  | 35
24 | CA05NN1-060 | Tipo orientación con 05 aisladores standard, incluye accesorios 60 KV - 70 KN | Jgo | 0 | 82.325 |  | 35
25 | CA04AN2-033 | Tipo anclaje con 04 aisladores standard, incluye accesorios 33 KV - 120 KN | Jgo | 0 | 92.31 |  | 43.2
26 | CA03SU1-033 | Tipo suspensión con 03 aisladores standard, incluye accesorios 33 KV - 70 KN | Jgo | 0 | 55.395 |  | 21
27 | CA03RH1-033 | Tipo rígido con 03 aisladores standard, incluye accesorios 33 KV - 70 KN | Jgo | 0 | 41 |  | 7
28 | CA03NN1-033 | Tipo orientación con 03 aisladores standard, incluye accesorios 33 KV - 70 KN | Jgo | 0 | 55.395 |  | 21
29 | AP220SUC9-120 | Aisladores poliméricos de silicona en suspensión más accesorios 220 kV, 120 kN, más accesorios ACCR | Jgo | 0 | 629.7006 |  | 25
30 | AP220RHC9-120 | Aislador rígido horizontal polimérico para suspensión más accesorios 220 kV, 120 kN, más accesorios ACCR | Jgo | 0 | 1868.4376 |  | 25
31 | AP220ANC9-160 | Aisladores poliméricos de silicona en anclaje más accesorios 220 kV, 160 kN, más accesorios ACCR | Jgo | 0 | 377.5705 |  | 25
32 | AP060SUC9-070 | Aislador rígido horizontal polimérico para suspensión 60 Kv, 70 kN, más accesorios ACCR | Jgo | 0 | 463.8929 |  | 10
33 | AP060ANC9-070 | Aisladores poliméricos de silicona en anclaje 60 kV, 70 kN, más accesorios ACCR | Jgo | 0 | 462.5428 |  | 10
34 | AP060RHC9-120 | Aislador rígido horizontal polimérico para suspensión 60 kV, 120 kN, más accesorios ACCR | Jgo | 0 | 360.5943 |  | 10
35 | AP060RHC9-070 | Aislador rígido horizontal polimérico para suspensión 60 kV, 70 kN, más accesorios ACCR | Jgo | 0 | 463.8929 |  | 10
36 | AP220SU00-120 | Aisladores poliméricos de silicona en suspensión más accesorios 220 kV, 120 kN | Jgo | 0 | 248.4467 |  | 7.8
37 | AP220RH00-120 | Aislador rígido horizontal polimérico para suspensión más accesorios 220 kV, 120 kN | Jgo | 0 | 1487.1838 |  | 25
38 | AP220AN00-160 | Aisladores poliméricos de silicona en anclaje más accesorios 220 kV, 160 kN | Jgo | 0 | 383.6697 |  | 7.8
39 | AP138SU00-120 | Aisladores poliméricos de silicona en suspensión más accesorios 138 kV, 120 kN | Jgo | 0 | 198.6798 |  | 7.8
40 | AP138RH00-120 | Aislador rígido horizontal polimérico para suspensión, más acesorios 138 kV, 120 kN | Jgo | 0 | 458.6155 |  | 25
41 | AP138AN00-120 | Aisladores poliméricos de silicona en anclaje más accesorios 138 kV, 120 kN | Jgo | 0 | 191.0125 |  | 7.8
42 | AP060SU00-070 | Aisladores poliméricos de silicona en suspensión más accesorios 60 kV, 120 kN | Jgo | 0 | 76.8626 |  | 3.5
43 | AP060RH00-120 | Aislador rígido horizontal polimérico para suspensión más accesorios 60 kV, 120 kN | Jgo | 0 | 159.4263 |  | 10
44 | AP060RH00-070 | Aislador rígido horizontal polimérico para suspensión más accesorios 60 kV, 70 kN | Jgo | 0 | 262.7249 |  | 10
45 | AP060AN00-120 | Aisladores poliméricos de silicona en anclaje más accesorios 60 kV, 120 kN | Jgo | 0 | 71.4289 |  | 3.5
46 | AP060AN00-070 | Aisladores poliméricos de silicona en anclaje más accesorios 60 kV, 70 kN | Jgo | 0 | 133.382 |  | 3.5
47 | AP033SU00-070 | Aisladores poliméricos de silicona en suspensión más accesorios 33 kV, 70 kN | Jgo | 0 | 33.6231 |  | 3.5
48 | AP033RH00-070 | Aislador rígido horizontal polimérico para suspensión más accesorios 33 kV, 70 kN | Jgo | 0 | 146.989 |  | 3.5
49 | AP033AN00-070 | Aisladores poliméricos de silicona en anclaje más accesorios 33 kV, 70 kN | Jgo | 0 | 44.1652 |  | 3.5
50 | PRC220LT | Pararrayo 220 kV para Lìnea de Transmisiòn | Jgo | 0 | 4689.3517
CONDUCTORES ACTIVOS
ITEM | CODIGO | DESCRIPCION | UNIDAD | TIPO DE SUMINISTRO | PRECIO CIF UNITARIO (US$)/KM | COBRE Y ALUMINIO | PESO EN KG
1 | C1-035 | CONDUCTOR AAAC 35 mm2 | km | 0 | 267.5145 | 267.5145 | 94
2 | C1-050 | CONDUCTOR AAAC 50 mm2 | km | 0 | 384.1963 | 384.1963 | 135
3 | C1-070 | CONDUCTOR AAAC 70 mm2 | km | 0 | 515.1077 | 515.1077 | 181
4 | C1-095 | CONDUCTOR AAAC 95 mm2 | km | 0 | 728.55 | 728.55 | 256
5 | C1-120 | CONDUCTOR AAAC 120 mm2 | km | 0 | 916.3794 | 916.3794 | 322
6 | C1-150 | CONDUCTOR AAAC 150 mm2 | km | 0 | 1155.4348 | 1155.4348 | 406
7 | C1-185 | CONDUCTOR AAAC 185 mm2 | km | 0 | 1422.9493 | 1422.9493 | 500
8 | C1-240 | CONDUCTOR AAAC 240 mm2 | km | 0 | 1906.7521 | 1906.7521 | 670
9 | C1-300 | CONDUCTOR AAAC 300 mm2 | km | 0 | 2353.5582 | 2353.5582 | 827
10 | C1-400 | CONDUCTOR AAAC 400 mm2 | km | 0 | 3144.718 | 3144.718 | 1105
11 | C1-500 | CONDUCTOR AAAC 500 mm2 | km | 0 | 3904.5729 | 3904.5729 | 1372
12 | C1-600 | CONDUCTOR AAAC 600 mm2 | km | 0 | 4772.572 | 4772.572 | 1677
13 | C1-700 | CONDUCTOR AAAC 700 mm2 | km | 0 | 5563.7318 | 5563.7318 | 1955
14 | C1-10E | CONDUCTOR AAAC 1000 mm2 | km | 0 | 7874.6015 | 7874.6015 | 2767
15 | C2-250 | CONDUCTOR ACSR 250 mm2 | km | 0 | 2263.3827 | 2263.3827 | 943
16 | C2-315 | CONDUCTOR ACSR 315 mm2 | km | 0 | 3065.0474 | 3065.0474 | 1277
17 | C2-400 | CONDUCTOR ACSR 400 mm2 | km | 0 | 3893.1142 | 3893.1142 | 1622
18 | C2-592 | CONDUCTOR ACSR 592 mm2 (CURLEW) | km | 0 | 4754.7837 | 4754.7837 | 1981
19 | C2-726 | CONDUCTOR ACSR 726 mm2 (PHEASANT) | km | 0 | 5839.6713 | 5839.6713 | 2433
20 | C4-240 | CONDUCTOR ACAR 240 mm2 | km | 0 | 2034.3389 | 2034.3389 | 698
21 | C4-300 | CONDUCTOR ACAR 300 mm2 | km | 0 | 2442.3725 | 2442.3725 | 838
22 | C4-400 | CONDUCTOR ACAR 400 mm2 | km | 0 | 3255.5252 | 3255.5252 | 1117
23 | C4-500 | CONDUCTOR ACAR 500 mm2 | km | 0 | 4071.5923 | 4071.5923 | 1397
24 | C4-600 | CONDUCTOR ACAR 600 mm2 | km | 0 | 4887.6595 | 4887.6595 | 1677
25 | C5-070 | CONDUCTOR ENGRASADO AAAC 70 mm2 | km | 0 | 588.8137 | 588.8137 | 209
26 | C5-120 | CONDUCTOR ENGRASADO AAAC 120 mm2 | km | 0 | 1012.3464 | 1012.3464 | 359.3333
27 | C5-150 | CONDUCTOR ENGRASADO AAAC 150 mm2 | km | 0 | 1262.5218 | 1262.5218 | 448.1333
28 | C5-240 | CONDUCTOR ENGRASADO AAAC 240 mm2 | km | 0 | 2040.094 | 2040.094 | 724.1333
29 | C5-300 | CONDUCTOR ENGRASADO AAAC 300 mm2 | km | 0 | 2498.9367 | 2498.9367 | 887
30 | C5-400 | CONDUCTOR ENGRASADO AAAC 400 mm2 | km | 0 | 3308.4382 | 3308.4382 | 1174.3333
31 | C5-500 | CONDUCTOR ENGRASADO AAAC 500 mm2 | km | 0 | 4083.9444 | 4083.9444 | 1449.6
32 | C5-600 | CONDUCTOR ENGRASADO AAAC 600 mm2 | km | 0 | 4964.2538 | 4964.2538 | 1762.0667
33 | C9-500 | Conductor ACCR 484 mm2 Engrasado | km | 0 | 57020 | 57020 | 1384
34 | C9-150 | Conductor ACCR 175 mm2 Engrasado | km | 0 | 25170 | 25170 | 501
35 | C2-243 | CONDUCTOR ACSR 243 mm2 | km | 0 | 2220.1792 | 2220.1792 | 925
36 | C2-125 | CONDUCTOR ACSR 125 mm2 | km | 0 | 1039.2839 | 1039.2839 | 433
37 | C5-177 | CONDUCTOR ENGRASADO AAAC 177 mm2 | km | 0 | 1262.5218 | 1262.5218 | 448.1333
38 | C5-242 | CONDUCTOR ENGRASADO AAAC 242 mm2 | km | 0 | 1887.5847 | 1887.5847 | 670
39 | C31-12E | CONDUCTOR CU XLPE 1200 mm2 - 220 KV | km | 0 | 194067.4455 | 194067.4455 | 21390.6
40 | C31-10E | CONDUCTOR CU XLPE 1000 mm2 - 220 KV | km | 0 | 171484.0357 | 171484.0357 | 18901.4
41 | C32-10E | CONDUCTOR CU XLPE 1000 mm2 - 138 KV | km | 0 | 134925.6604 | 134925.6604 | 16466.8
42 | C32-630 | CONDUCTOR CU XLPE 630 mm2 - 138 KV | km | 0 | 123394.5261 | 123394.5261 | 15059.5
42 | C32-12E | CONDUCTOR CU XLPE 1200 mm2 - 138 KV | km | 0 | 152610.3382 | 152610.3382 | 18625.1
43 | C33-12E | CONDUCTOR CU XLPE 1200 mm2 - 60 KV | km | 0 | 132213.5167 | 132213.5167 | 17968.9
44 | C31-16E | CONDUCTOR CU XLPE 1600 mm2 - 220 KV | km | 0 | 231001.8265 | 231001.8265 | 25461.6
45 | C33-10E | CONDUCTOR CU XLPE 1000 mm2 - 60 KV | km | 0 | 118199.6447 | 118199.6447 | 16064.3
46 | C33-12E | CONDUCTOR CU XLPE 1200 mm2 - 60 KV | km | 0 | 132213.5167 | 132213.5167 | 17968.9
47 | C31-800 | CONDUCTOR CU XLPE 800 mm2 - 220 KV | km | 0 | 151787.5137 | 151787.5137 | 16730.4
48 | C31-600 | CONDUCTOR CU XLPE 600 mm2 - 220 KV | km | 0 | 136628.1776 | 136628.1776 | 15059.5
49 | C32-800 | CONDUCTOR CU XLPE 800 mm2 - 138 KV | km | 0 | 113248.144 | 113248.144 | 13821.2
50 | C33-800 | CONDUCTOR CU XLPE 800 mm2 - 60 KV | km | 0 | 95799.9648 | 95799.9648 | 13020
51 | C33-630 | CONDUCTOR CU XLPE 630 mm2 - 60 KV | km | 0 | 83031.7867 | 83031.7867 | 11284.7
52 | C33-500 | CONDUCTOR CU XLPE 500 mm2 - 60 KV | km | 0 | 72211.2469 | 72211.2469 | 9814.1
53 | C33-400 | CONDUCTOR CU XLPE 400 mm2 - 60 KV | km | 0 | 64723.8395 | 64723.8395 | 8796.5
54 | C32-400 | CONDUCTOR CU XLPE 400 mm2 - 138 KV | km | 0 | 102853.4897 | 102853.4897 | 12552.6
55 | C33-300 | CONDUCTOR CU XLPE 300 mm2 - 60 KV | km | 0 | 57820.65 | 57820.65 | 7858.3
56 | C63-12E | CONDUCTOR AL XLPE 1200 mm2 - 60 KV | km | 0 | 147583.6728 | 147583.6728 | 10544.5
57 | C63-800 | CONDUCTOR AL XLPE 800 mm2 - 60 KV | km | 0 | 99975.3592 | 99975.3592 | 7143
58 | C63-500 | CONDUCTOR AL XLPE 500 mm2 - 60 KV | km | 0 | 75761.8115 | 75761.8115 | 5413
59 | C34-120 | CONDUCTOR CU XLPE 120 mm2 - 33 KV | km | 0 | 14449.6929 | 14449.6929 | 2850
60 | C34-240 | CONDUCTOR CU XLPE 240 mm2 - 33 KV | km | 0 | 22156.1957 | 22156.1957 | 4370
ACCESORIOS CABLE SUBTERRÁNEO
ITEM | CODIGO | DESCRIPCION | UNIDAD | TIPO DE SUMINISTRO | PRECIO CIF UNITARIO (US$) | COBRE Y ALUMINIO | PESO EN KG
1 | JE-XLPE-220-16E | Empalme unipolar cable XLPE 1200 mm2, 220 kV | Jgo | 0 | 19228.22 |  | 25
2 | JE-XLPE-220-12E | Empalme unipolar cable XLPE 1200 mm2, 220 kV | Jgo | 0 | 19228.22 |  | 20
3 | JE-XLPE-220-10E | Empalme unipolar cable XLPE 1200 mm2, 220 kV | Jgo | 0 | 30500.11 |  | 20
4 | JE-XLPE-220-800 | Empalme unipolar cable XLPE 800 mm2, 220 kV | Jgo | 0 | 30500.11 |  | 20
5 | JE-XLPE-220-600 | Empalme unipolar cable XLPE 600 mm2, 220 kV | Jgo | 0 | 15382.58 |  | 20
6 | JE-XLPE-138-12E | Empalme unipolar cable XLPE 1200 mm2, 138 kV | Jgo | 0 | 2336.46 |  | 17
7 | JE-XLPE-138-10E | Empalme unipolar cable XLPE 1000 mm2, 138 kV | Jgo | 0 | 4828 |  | 17
8 | JE-XLPE-220-800 | Empalme unipolar cable XLPE 800 mm2, 220 kV | Jgo | 0 | 30500.11 |  | 20
9 | JE-XLPE-220-600 | Empalme unipolar cable XLPE 600 mm2, 220 kV | Jgo | 0 | 15382.58 |  | 20
10 | JE-XLPE-138-630 | Empalme unipolar cable XLPE 630 mm2, 138 kV | Jgo | 0 | 4200 |  | 17
11 | JE-XLPE-138-400 | Empalme unipolar cable XLPE 400 mm2, 138 kV | Jgo | 0 | 4200 |  | 17
12 | JE-XLPE-138-800 | Empalme unipolar cable XLPE 800 mm2, 138 kV | Jgo | 0 | 4200 |  | 17
13 | JE-XLPE-060-300 | Empalme unipolar cable XLPE 300 mm2, 60 kV | Jgo | 0 | 2500 |  | 15
14 | JE-XLPE-060-400 | Empalme unipolar cable XLPE 400 mm2, 60 kV | Jgo | 0 | 824 |  | 15
15 | JE-XLPE-060-500 | Empalme unipolar cable XLPE 500 mm2, 60 kV | Jgo | 0 | 1183.26 |  | 15
16 | JE-XLPE-060-630 | Empalme unipolar cable XLPE 630 mm2, 60 kV | Jgo | 0 | 2800 |  | 15
17 | JE-XLPE-060-10E | Empalme unipolar cable XLPE 800 mm2, 60 kV | Jgo | 0 | 2800 |  | 15
18 | JE-XLPE-060-12E | Empalme unipolar cable XLPE 800 mm2, 60 kV | Jgo | 0 | 3170 |  | 15
19 | JE-XLPE-060-800 | Empalme unipolar cable XLPE 800 mm2, 60 kV | Jgo | 0 | 1349.3 |  | 15
20 | JE-XLPE-033-120 | Empalme unipolar cable XLPE 120 mm2, 33 kV | Jgo | 0 | 1500 |  | 10
21 | JE-XLPE-033-240 | Empalme unipolar cable XLPE 240 mm2, 33 kV | Jgo | 0 | 2000 |  | 10
22 | CTCU220 | Cabeza terminal tipo exterior para cable subterráneo unipolar XLPE Cobre 220 kV | Und | 0 | 12000 | 12000 | 300
23 | CTCU138 | Cabeza terminal tipo exterior para cable subterráneo unipolar XLPE Cobre 138 kV | Und | 0 | 3444.32 | 3444.32 | 200
24 | CTCU060 | Cabeza terminal tipo exterior para cable subterráneo unipolar XLPE Cobre 60 kV | Und | 0 | 3444.32 | 3444.32 | 160
25 | CTCU033 | Cabeza terminal tipo exterior para cable subterráneo unipolar XLPE Cobre 33 kV | Und | 0 | 3444.32 | 3444.32 | 100
26 | CTAL060 | Cabeza terminal tipo exterior para cable subterráneo unipolar XLPE Aluminio 60 kV | Und | 0 | 2800 | 2800 | 100
27 | CAMAGN | Conectores amagnéticos para cables subterráneos | Und | 0 | 61.8 |  | 1
ACCESORIOS DE CONDUCTOR ACTIVO
ITEM | CODIGO | DESCRIPCION | UNIDAD | TIPO DE SUMINISTRO | PRECIO CIF UNITARIO (US$) |  | PESO EN KG
1 | VA1-700C1 | Varilla de armar Conductor AAAC 700 mm2 | Und | 0 | 70.3301 |  | 6.55
2 | VA1-726C2 | Varilla de armar Conductor ACSR 726 mm2 | Und | 0 | 70.9744 |  | 6.61
3 | VA1-600C4 | Varilla de armar Conductor ACAR 600 mm2 | Und | 0 | 64.9614 |  | 6.05
4 | VA1-600C1 | Varilla de armar Conductor AAAC 600 mm2 | Und | 0 | 64.9614 |  | 6.05
5 | VA1-592C2 | Varilla de armar Conductor ACSR 592 mm2 | Und | 0 | 64.9614 |  | 6.05
6 | VA1-500C4 | Varilla de armar Conductor ACAR 500 mm2 | Und | 0 | 51.3249 |  | 4.78
7 | VA1-500C1 | Varilla de armar Conductor AAAC 500 mm2 | Und | 0 | 51.3249 |  | 4.78
8 | VA1-500C9 | Varilla de armar Conductor ACCR 500 mm2 | Und | 0 | 237 |  | 5
9 | VA1-430C4 | Varilla de armar Conductor ACAR 430 mm2 | Und | 0 | 44.8824 |  | 4.18
10 | VA1-400C4 | Varilla de armar Conductor ACAR 400 mm2 | Und | 0 | 43.0571 |  | 4.01
11 | VA1-400C2 | Varilla de armar Conductor ACSR 400 mm2 | Und | 0 | 43.0571 |  | 4.01
12 | VA1-400C1 | Varilla de armar Conductor AAAC 400 mm2 | Und | 0 | 43.0571 |  | 4.01
13 | VA1-380C4 | Varilla de armar Conductor ACAR 380 mm2 | Und | 0 | 39.5137 |  | 3.68
14 | VA1-350C4 | Varilla de armar Conductor ACAR 350 mm2 | Und | 0 | 28.991 |  | 2.7
15 | VA1-315C2 | Varilla de armar Conductor ACSR 315 mm2 | Und | 0 | 26.3067 |  | 2.45
16 | VA1-300C4 | Varilla de armar Conductor ACAR 300 mm2 | Und | 0 | 23.6223 |  | 2.2
17 | VA1-300C1 | Varilla de armar Conductor AAAC 300 mm2 | Und | 0 | 23.6223 |  | 2.2
18 | VA1-280C4 | Varilla de armar Conductor ACAR 280 mm2 | Und | 0 | 23.6223 |  | 2.2
19 | VA1-250C2 | Varilla de armar Conductor ACSR 250 mm2 | Und | 0 | 23.6223 |  | 2.2
20 | VA1-242C5 | Varilla de armar Conductor AAACE 242 mm2 | Und | 0 | 21.2601 |  | 1.98
21 | VA1-240C4 | Varilla de armar Conductor ACAR 240 mm2 | Und | 0 | 21.2601 |  | 1.98
22 | VA1-240C1 | Varilla de armar Conductor AAAC 240 mm2 | Und | 0 | 21.2601 |  | 1.98
23 | VA1-185C1 | Varilla de armar Conductor AAAC 185 mm2 | Und | 0 | 13.7976 |  | 1.285
24 | VA1-150C9 | Varilla de armar Conductor ACCR 150 mm2 | Und | 0 | 16 |  | 1
25 | VA1-177C5 | Varilla de armar Conductor AAACE 177 mm2 | Und | 0 | 13.7976 |  | 1.285
26 | VA1-150C1 | Varilla de armar Conductor AAAC 150 mm2 | Und | 0 | 10.3079 |  | 0.96
27 | VA1-120C1 | Varilla de armar Conductor AAAC 120 mm2 | Und | 0 | 7.1941 |  | 0.67
28 | VA1-095C1 | Varilla de armar Conductor AAAC 095 mm2 | Und | 0 | 6.9256 |  | 0.645
29 | VA1-080C2 | Varilla de armar Conductor ACSR 080 mm2 | Und | 0 | 4.5097 |  | 0.42
30 | VA1-050C1 | Varilla de armar Conductor AAAC 050 mm2 | Und | 0 | 3.7581 |  | 0.35
31 | VA1-035C1 | Varilla de armar Conductor AAAC 035 mm2 | Und | 0 | 3.0065 |  | 0.28
32 | VA1-070C1 | Varilla de armar Conductor AAAC 070 mm2 | Und | 0 | 4.5097 |  | 0.42
33 | MA1-700C1 | Manguito de Reparación Conductor AAAC 700 mm2 | Und | 0 | 57.8451 |  | 1.7
34 | MA1-726C2 | Manguito de Reparación Conductor ACSR 726 mm2 | Und | 0 | 57.8451 |  | 1.7
35 | MA1-600C4 | Manguito de Reparación Conductor ACAR 600 mm2 | Und | 0 | 48.658 |  | 1.43
36 | MA1-600C1 | Manguito de Reparación Conductor AAAC 600 mm2 | Und | 0 | 48.658 |  | 1.43
37 | MA1-592C2 | Manguito de Reparación Conductor ACSR 592 mm2 | Und | 0 | 48.658 |  | 1.43
38 | MA1-500C4 | Manguito de Reparación Conductor ACAR 500 mm2 | Und | 0 | 39.4708 |  | 1.16
39 | MA1-500C1 | Manguito de Reparación Conductor AAAC 500 mm2 | Und | 0 | 39.4708 |  | 1.16
40 | MA1-500C9 | Manguito de Reparación Conductor ACCR 500 mm2 | Und | 0 | 142 |  | 1.2
41 | MA1-430C4 | Manguito de Reparación Conductor ACAR 430 mm2 | Und | 0 | 39.4708 |  | 1.16
42 | MA1-400C4 | Manguito de Reparación Conductor ACAR 400 mm2 | Und | 0 | 30.2836 |  | 0.89
43 | MA1-400C2 | Manguito de Reparación Conductor ACSR 400 mm2 | Und | 0 | 30.2836 |  | 0.89
44 | MA1-400C1 | Manguito de Reparación Conductor AAAC 400 mm2 | Und | 0 | 30.2836 |  | 0.89
45 | MA1-380C4 | Manguito de Reparación Conductor ACAR 380 mm2 | Und | 0 | 30.2836 |  | 0.89
46 | MA1-350C4 | Manguito de Reparación Conductor ACAR 350 mm2 | Und | 0 | 30.2836 |  | 0.89
47 | MA1-315C2 | Manguito de Reparación Conductor ACSR 315 mm2 | Und | 0 | 30.2836 |  | 0.89
48 | MA1-300C4 | Manguito de Reparación Conductor ACAR 300 mm2 | Und | 0 | 21.0965 |  | 0.62
49 | MA1-300C1 | Manguito de Reparación Conductor AAAC 300 mm2 | Und | 0 | 21.0965 |  | 0.62
50 | MA1-280C4 | Manguito de Reparación Conductor ACAR 280 mm2 | Und | 0 | 21.0965 |  | 0.62
51 | MA1-250C2 | Manguito de Reparación Conductor ACSR 250 mm2 | Und | 0 | 21.0965 |  | 0.62
52 | MA1-242C5 | Manguito de Reparación Conductor AAACE 242 mm2 | Und | 0 | 21.0965 |  | 0.62
53 | MA1-240C4 | Manguito de Reparación Conductor ACAR 240 mm2 | Und | 0 | 17.0133 |  | 0.5
54 | MA1-240C1 | Manguito de Reparación Conductor AAAC 240 mm2 | Und | 0 | 17.0133 |  | 0.5
55 | MA1-185C1 | Manguito de Reparación Conductor AAAC 185 mm2 | Und | 0 | 7.656 |  | 0.225
56 | MA1-150C9 | Manguito de Reparación Conductor ACCR 150 mm2 | Und | 0 | 15 |  | 0.3
57 | MA1-177C5 | Manguito de Reparación Conductor AAACE 177 mm2 | Und | 0 | 7.656 |  | 0.225
58 | MA1-150C1 | Manguito de Reparación Conductor AAAC 150 mm2 | Und | 0 | 8.1664 |  | 0.24
59 | MA1-120C1 | Manguito de Reparación Conductor AAAC 120 mm2 | Und | 0 | 5.3081 |  | 0.156
60 | MA1-095C1 | Manguito de Reparación Conductor AAAC 095 mm2 | Und | 0 | 6.397 |  | 0.188
61 | MA1-080C2 | Manguito de Reparación Conductor ACSR 080 mm2 | Und | 0 | 4.5596 |  | 0.134
62 | MA1-070C1 | Manguito de Reparación Conductor AAAC 070 mm2 | Und | 0 | 4.5596 |  | 0.134
63 | MA1-050C1 | Manguito de Reparación Conductor AAAC 050 mm2 | Und | 0 | 4.7637 |  | 0.14
64 | MA1-035C1 | Manguito de Reparación Conductor AAAC 035 mm2 | Und | 0 | 2.4499 |  | 0.072
65 | JE1-700C1 | Junta de empalme Conductor AAAC 700 mm2 | Und | 0 | 103.6688 |  | 1.7
66 | JE1-726C2 | Junta de empalme Conductor ACSR 726 mm2 | Und | 0 | 103.6688 |  | 1.7
67 | JE1-600C4 | Junta de empalme Conductor ACAR 600 mm2 | Und | 0 | 87.2038 |  | 1.43
68 | JE1-600C1 | Junta de empalme Conductor AAAC 600 mm2 | Und | 0 | 87.2038 |  | 1.43
69 | JE1-592C2 | Junta de empalme Conductor ACSR 592 mm2 | Und | 0 | 87.2038 |  | 1.43
70 | JE1-500C4 | Junta de empalme Conductor ACAR 500 mm2 | Und | 0 | 70.7387 |  | 1.16
71 | JE1-500C9 | Junta de empalme Conductor ACCR 500 mm2 | Und | 0 | 313 |  | 1.2
72 | JE1-500C1 | Junta de empalme Conductor AAAC 500 mm2 | Und | 0 | 70.7387 |  | 1.16
73 | JE1-430C4 | Junta de empalme Conductor ACAR 430 mm2 | Und | 0 | 70.7387 |  | 1.16
74 | JE1-400C4 | Junta de empalme Conductor ACAR 400 mm2 | Und | 0 | 54.2737 |  | 0.89
75 | JE1-400C2 | Junta de empalme Conductor ACSR 400 mm2 | Und | 0 | 54.2737 |  | 0.89
76 | JE1-400C1 | Junta de empalme Conductor AAAC 400 mm2 | Und | 0 | 54.2737 |  | 0.89
77 | JE1-380C4 | Junta de empalme Conductor ACAR 380 mm2 | Und | 0 | 54.2737 |  | 0.89
78 | JE1-350C4 | Junta de empalme Conductor ACAR 350 mm2 | Und | 0 | 54.2737 |  | 0.89
79 | JE1-315C2 | Junta de empalme Conductor ACSR 315 mm2 | Und | 0 | 54.2737 |  | 0.89
80 | JE1-300C4 | Junta de empalme Conductor ACAR 300 mm2 | Und | 0 | 37.8086 |  | 0.62
81 | JE1-300C1 | Junta de empalme Conductor AAAC 300 mm2 | Und | 0 | 37.8086 |  | 0.62
82 | JE1-280C4 | Junta de empalme Conductor ACAR 280 mm2 | Und | 0 | 37.8086 |  | 0.62
83 | JE1-250C2 | Junta de empalme Conductor ACSR 250 mm2 | Und | 0 | 37.8086 |  | 0.62
84 | JE1-242C5 | Junta de empalme Conductor AAACE 242 mm2 | Und | 0 | 37.8086 |  | 0.62
85 | JE1-240C4 | Junta de empalme Conductor ACAR 240 mm2 | Und | 0 | 30.4908 |  | 0.5
86 | JE1-240C1 | Junta de empalme Conductor AAAC 240 mm2 | Und | 0 | 30.4908 |  | 0.5
87 | JE1-185C1 | Junta de empalme Conductor AAAC 185 mm2 | Und | 0 | 13.7209 |  | 0.225
88 | JE1-150C9 | Junta de empalme Conductor ACCR 150 mm2 | Und | 0 | 40 |  | 0.3
89 | JE1-177C5 | Junta de empalme Conductor AAACE 177 mm2 | Und | 0 | 13.7209 |  | 0.225
90 | JE1-150C1 | Junta de empalme Conductor AAAC 150 mm2 | Und | 0 | 14.6356 |  | 0.24
91 | JE1-120C1 | Junta de empalme Conductor AAAC 120 mm2 | Und | 0 | 9.5131 |  | 0.156
92 | JE1-095C1 | Junta de empalme Conductor AAAC 095 mm2 | Und | 0 | 11.4646 |  | 0.188
93 | JE1-080C2 | Junta de empalme Conductor ACSR 080 mm2 | Und | 0 | 8.1715 |  | 0.134
94 | JE1-070C1 | Junta de empalme Conductor AAAC 070 mm2 | Und | 0 | 8.1715 |  | 0.134
95 | JE1-050C1 | Junta de empalme Conductor AAAC 050 mm2 | Und | 0 | 8.5374 |  | 0.14
96 | JE1-035C1 | Junta de empalme Conductor AAAC 035 mm2 | Und | 0 | 4.3907 |  | 0.072
97 | AM1-700C1 | Amortiguador Conductor AAAC 700 mm2 | Und | 0 | 43.3471 |  | 7.1
98 | AM1-726C2 | Amortiguador Conductor ACSR 726 mm2 | Und | 0 | 43.3471 |  | 7.1
99 | AM1-600C4 | Amortiguador Conductor ACAR 600 mm2 | Und | 0 | 41.2103 |  | 6.75
100 | AM1-600C1 | Amortiguador Conductor AAAC 600 mm2 | Und | 0 | 41.2103 |  | 6.75
101 | AM1-592C2 | Amortiguador Conductor ACSR 592 mm2 | Und | 0 | 41.2103 |  | 6.75
102 | AM1-500C4 | Amortiguador Conductor ACAR 500 mm2 | Und | 0 | 28.6274 |  | 4.689
103 | AM1-500C1 | Amortiguador Conductor AAAC 500 mm2 | Und | 0 | 28.6274 |  | 4.689
104 | AM1-500C9 | Amortiguador Conductor ACCR 500 mm2 | Und | 0 | 19.8057 |  | 5
105 | AM1-430C4 | Amortiguador Conductor ACAR 430 mm2 | Und | 0 | 28.2672 |  | 4.63
106 | AM1-400C4 | Amortiguador Conductor ACAR 400 mm2 | Und | 0 | 28.2672 |  | 4.63
107 | AM1-400C2 | Amortiguador Conductor ACSR 400 mm2 | Und | 0 | 28.2672 |  | 4.63
108 | AM1-400C1 | Amortiguador Conductor AAAC 400 mm2 | Und | 0 | 28.2672 |  | 4.63
109 | AM1-380C4 | Amortiguador Conductor ACAR 380 mm2 | Und | 0 | 27.5468 |  | 4.512
110 | AM1-350C4 | Amortiguador Conductor ACAR 350 mm2 | Und | 0 | 27.5468 |  | 4.512
111 | AM1-315C2 | Amortiguador Conductor ACSR 315 mm2 | Und | 0 | 27.6017 |  | 4.521
112 | AM1-300C4 | Amortiguador Conductor ACAR 300 mm2 | Und | 0 | 27.6017 |  | 4.521
113 | AM1-300C1 | Amortiguador Conductor AAAC 300 mm2 | Und | 0 | 27.6017 |  | 4.521
114 | AM1-280C4 | Amortiguador Conductor ACAR 280 mm2 | Und | 0 | 17.638 |  | 2.889
115 | AM1-250C2 | Amortiguador Conductor ACSR 250 mm2 | Und | 0 | 17.638 |  | 2.889
116 | AM1-240C4 | Amortiguador Conductor ACAR 240 mm2 | Und | 0 | 17.638 |  | 2.889
117 | AM1-240C1 | Amortiguador Conductor AAAC 240 mm2 | Und | 0 | 17.638 |  | 2.889
118 | AM1-185C1 | Amortiguador Conductor AAAC 185 mm2 | Und | 0 | 17.638 |  | 2.889
119 | AM1-150C9 | Amortiguador Conductor ACCR 150 mm2 | Und | 0 | 40 |  | 2.9
120 | AM1-150C1 | Amortiguador Conductor AAAC 150 mm2 | Und | 0 | 17.638 |  | 2.889
121 | AM1-120C1 | Amortiguador Conductor AAAC 120 mm2 | Und | 0 | 9.5913 |  | 1.571
122 | AM1-095C1 | Amortiguador Conductor AAAC 095 mm2 | Und | 0 | 9.5913 |  | 1.571
123 | AM1-070C1 | Amortiguador Conductor AAAC 070 mm2 | Und | 0 | 9.109 |  | 1.492
124 | AM1-050C1 | Amortiguador Conductor AAAC 050 mm2 | Und | 0 | 9.109 |  | 1.492
125 | AM1-035C1 | Amortiguador Conductor AAAC 035 mm2 | Und | 0 | 9.109 |  | 1.492
CABLES DE GUARDA
ITEM | CODIGO | DESCRIPCION | UNIDAD | TIPO DE SUMINISTRO | PRECIO CIF UNITARIO (US$) |  | PESO EN KG
1 | CGACG02 | Cable de guarda de AoGo 3/8" EHS | km | 0 | 577.5663 |  | 406
2 | CGACG01 | Cable de guarda de AoGo 5/16" EHS | km | 0 | 433.886 |  | 305
3 | FOOPGW24 | Cable OPGW 24 hilos | km | 0 | 2495.0579 |  | 595.48
4 | FOOPGW12 | Cable OPGW 12 hilos | km | 0 | 6139.835 |  | 517.5
ACCESORIOS DEL CABLE DE GUARDA
ITEM | CODIGO | DESCRIPCION | UNIDAD | TIPO DE SUMINISTRO | PRECIO CIF UNITARIO (US$) |  | PESO EN KG
1 | ES2-051C5 | Ensamble suspensión cable de guarda de Ao Gdo. 3/8" EHS | Und | 0 | 50 |  | 1
2 | ES2-038C5 | Ensamble suspensión cable de guarda de Ao Gdo.5/16" EHS | Und | 0 | 40.041 |  | 1
3 | EN2-051C5 | Ensamble anclaje cable de guarda de Ao Gdo. 3/8" EHS | Und | 0 | 72.0748 |  | 1
4 | EN2-038C5 | Ensamble anclaje cable de guarda de Ao Gdo. 5/16" EHS | Und | 0 | 43.0002 |  | 1
5 | AM2-051C5 | Amortiguador cable de guarda de Ao Gdo. 3/8" EHS | Und | 0 | 6.802 |  | 1
6 | AM2-038C5 | Amortiguador cable de guarda de Ao Gdo. 5/16" EHS | Und | 0 | 16.5175 |  | 1
7 | JE2-051C5 | Juntas de empalme cable de guarda de Ao Gdo. 3/8" EHS | Und | 0 | 2.045 |  | 1
8 | JE2-038C5 | Juntas de empalme cable de guarda de Ao Gdo. 5/16" EHS | Und | 0 | 8.512 |  | 1
9 | MA2-051C5 | Manguitos de Reparación cable de guarda de Ao Gdo. 3/8" EHS | Und | 0 | 2.464 |  | 1
10 | MA2-038C5 | Manguitos de Reparación cable de guarda de Ao Gdo. 5/16" EHS | Und | 0 | 2.464 |  | 1
11 | ES-OPGW24 | Conjunto de suspensión para Cable OPGW-24 hilos | Cjto | 0 | 45.5133 |  | 1
12 | ES-OPGW12 | Conjunto de suspensión para Cable OPGW-12 hilos | Cjto | 0 | 14.7697 |  | 1
13 | EN-OPGW24 | Conjunto de anclaje para Cable OPGW-24 hilos | Cjto | 0 | 67.3875 |  | 1
14 | EN-OPGW12 | Conjunto de anclaje para Cable OPGW-12 hilos | Cjto | 0 | 38.2467 |  | 1
15 | JE-OPGW | Caja de empalme | Und | 0 | 310.89 |  | 1
16 | ESA-OPGW24 | Conjunto de Semianclaje para Cable OPGW-24 hilos | Cjto | 0 | 80 |  | 1
17 | ESA-OPGW12 | Conjunto de Semianclaje para Cable OPGW-12 hilos | Cjto | 0 | 80 |  | 1
18 | AM-OPGW24 | Amortiguadores para Cable OPGW-24 hilos | Cjto | 0 | 11.5619 |  | 1
19 | AM-OPGW12 | Amortiguadores para Cable OPGW-12 hilos | Cjto | 0 | 23.96 |  | 1
PUESTA A TIERRA
ITEM | CODIGO | DESCRIPCION | UNIDAD | TIPO DE SUMINISTRO | PRECIO CIF UNITARIO (US$) |  | PESO EN KG
1 | PT-MR | Medición de resistividad y resistencia de puesta a tierra | Und | 1 | 0
2 | PT-CO035N | Conductor de copperweld Nº 2 AWG, en terreno normal | km | 0 | 3760 |  | 303.1
3 | PT-CO035R | Conductor de copperweld Nº 2 AWG, en terreno rocoso | km | 0 | 3760 |  | 303.1
4 | PT-CO120N | Conductor de copperweld 120 mm2, en terreno normal | km | 0 | 12926.163 |  | 1042
5 | PT-CO120R | Conductor de copperweld 120 mm2, en terreno rocoso | km | 0 | 12926.163 |  | 1042
6 | PT-CO150N | Conductor de copperweld 150 mm2, en terreno normal | km | 0 | 15121.874 |  | 1219
7 | PT-CO150R | Conductor de copperweld 150 mm2, en terreno rocoso | km | 0 | 15121.874 |  | 1219
8 | PT-JC | Jabalinas copperweld y conectores | Und | 0 | 25.08 |  | 7
9 | PT-PT | Pozo a tierra sal - bentonita | Und | 1 | 19.0009 |  | 4
10 | PT-CD | Conductor desnudo de puesta a tierra de 70 mm2 Cu | m | 0 | 4.3 |  | 0.62
11 | PT-CU | Cable de conexión unipolar y de continuidad de tierra de 120 mm2 Cu | m | 0 | 21.98 |  | 1.086
12 | PT-ET | Electrodo copperweld de 5/8" x 2.4 m de puesta a tierra + accesorios | Glb | 0 | 9.0937 |  | 7
13 | PT-CAT1 | Caja tripolar de conexión directa a tierra de pantalla, uso exterior | Und | 0 | 4050 |  | 50
14 | PT-CAT2 | Caja tripolar de conexión a tierra de pantalla, con limitador de tensión(SVL) de uso exterior | Und | 0 | 3050 |  | 50
15 | PT-XBOND | Caja de Puesta a Tierra Cross Bonding con SVL 1 kV | Und | 0 | 2781 |  | 100
16 | PT-SBOND | Caja de Puesta a Tierra Single Bonding con SVL 1 kV | Und | 0 | 2085.75 |  | 100
Note on G3062: Marcos: Esta partida tiene un precio 0. Tiene costo de montaje. (Nota: se mantiene en esta lista para mostrar nombre de partida en formato de modulos)

## CÁLCULO CONTRAPRESTACIÓN
[7 empty] | m |  |  | i / h |  | "f" (para 3 arrendatarios) |  | Na (*) | i anual | im
CÁLCULO DETALLADO DE LA CONTRAPRESTACIÓN MENSUAL POR EL ACCESO Y USO DE LA INFRAESTRUCTURA ELÉCTRICA | [5 empty] | Baja tensión | 0.77 |  | i = | 0.072 |  | 0.2 |  | 3 | 12% | 0.9489%
[6 empty] | Media o alta tensión | 0.843 |  | h = | 0.134 |  | 0.183 |  | 3
N° | BASE DE DATOS OSINERGMIN | NIVEL DE TENSIÓN | TIPO DE ESTRUCTURA | CÓDIGO DE LA ESTRUCTURA DE SOPORTE ELÉCTRICO (OSINERGMIN) | DESCRIPCIÓN DE ESTRUCTURAS | COSTO REGULADO (US$), SIN IGV | COSTO DE MONTAJE | BT - BASE DE CÁLCULO | IMP | PARÁMETRO OMS (I/H) | OMS | PARÁMETRO OMC (NA=3) | OMC (PARA 3 ARRENDATARIOS) | RETRIBUCIÓN MENSUAL UNITARIA POR ARRENDATARIO (US$ SIN IGV)
1 | SICODI | BT | Poste | PPC05 | POSTE DE CONCRETO ARMADO DE 8/200/120/240 | 97.64 | 0.77 | 172.8228 | 0 | 0.072 | 1.0369 | 0.2 | 0.20739 | 0.1
2 | SICODI | MT | Poste | PPC16 | POSTE DE CONCRETO ARMADO DE 12/300/150/330 | 208.6 | 0.843 | 384.4498 | 0 | 0.134 | 4.293 | 0.183 | 0.78562 | 0.26
3 | SICODI | MT | Poste | PPC19 | POSTE DE CONCRETO ARMADO DE 13/300/150/345 | 234.45 | 0.843 | 432.0913 | 0 | 0.134 | 4.825 | 0.183 | 0.88298 | 0.3
4 | SICODI | MT | Poste | PPC25 | POSTE DE CONCRETO ARMADO DE 15/500/180/405 | 726.02 | 0.843 | 1338.0549 | 0 | 0.134 | 14.9416 | 0.183 | 2.7343 | 0.92

## SICODI 2019
CONSOLIDADO DE MATERIALES
CODIGO | DESCRIPCION | 2019
PPC01 | POSTE DE CONCRETO ARMADO DE 7/100/120/225 | 69.24
PPC02 | POSTE DE CONCRETO ARMADO DE 7/200/120/225 | 83.37
PPC03 | POSTE DE CONCRETO ARMADO DE 7/300/120/225 | 96.72
PPC04 | POSTE DE CONCRETO ARMADO DE 7/70/90/195 | 64.3728
PPC05 | POSTE DE CONCRETO ARMADO DE 8/200/120/240 | 97.64
PPC06 | POSTE DE CONCRETO ARMADO DE 8/300/120/240 | 114.61
PPC07 | POSTE DE CONCRETO ARMADO DE 8/70/90/210 | 70.7499
PPC08 | POSTE DE CONCRETO ARMADO DE 9/200/120/255 | 110.54
PPC09 | POSTE DE CONCRETO ARMADO DE 9/300/120/255 | 137.07
PPC10 | POSTE DE CONCRETO ARMADO DE 9/400/140/275 | 151.43
PPC11 | POSTE DE CONCRETO ARMADO DE 11/200/120/285 | 134.04
PPC12 | POSTE DE CONCRETO ARMADO DE 11/300/120/285 | 186.164
PPC13 | POSTE DE CONCRETO ARMADO DE 11/400/140/305 | 235.04
PPC14 | POSTE DE CONCRETO ARMADO DE 11/500/160/325 | 546.6537
PPC15 | POSTE DE CONCRETO ARMADO DE 12/200/120/300 | 180.67
PPC16 | POSTE DE CONCRETO ARMADO DE 12/300/150/330 | 208.6
PPC17 | POSTE DE CONCRETO ARMADO DE 12/400/150/330 | 267.0394
PPC18 | POSTE DE CONCRETO ARMADO DE 13/200/140/335 | 194.7007
PPC19 | POSTE DE CONCRETO ARMADO DE 13/300/150/345 | 234.45
PPC20 | POSTE DE CONCRETO ARMADO DE 13/400/150/345 | 307.81
PPC21 | POSTE DE CONCRETO ARMADO DE 13/500/160/355 | 624.3996
PPC22 | POSTE DE CONCRETO ARMADO DE 15/200/135/360 | 258.4917
PPC23 | POSTE DE CONCRETO ARMADO DE 15/300/140/365 | 279.06
PPC24 | POSTE DE CONCRETO ARMADO DE 15/400/150/375 | 445.511
PPC25 | POSTE DE CONCRETO ARMADO DE 15/500/180/405 | 726.02
PPC26 | POSTE DE CONCRETO ARMADO DE 17/200/150/405 | 257.3872
PPC27 | POSTE DE CONCRETO ARMADO DE 17/300/150/405 | 325.508
PPC28 | POSTE DE CONCRETO ARMADO DE 17/400/165/420 | 569.6241
PPC29 | POSTE DE CONCRETO ARMADO PARA A. P. 5/70/90/165 | 50.7378
PPC30 | POSTE DE CONCRETO ARMADO PARA A. P. 6/70/90/180 | 57.7224
PPC31 | POSTE DE CONCRETO ARMADO PARA A. P. 7/100/120/225 | 69.24
PPC32 | POSTE DE CONCRETO ARMADO PARA A. P. 7/200/120/225 | 83.37
PPC33 | POSTE DE CONCRETO ARMADO PARA A. P. 7/300/120/225 | 96.72
PPC34 | POSTE DE CONCRETO ARMADO PARA A. P. 8/100/120/240 | 75.5112
PPC35 | POSTE DE CONCRETO ARMADO PARA A. P. 8/200/120/240 | 97.64
PPC36 | POSTE DE CONCRETO ARMADO PARA A. P. 8/300/120/240 | 114.61
PPC37 | POSTE DE CONCRETO ARMADO PARA A. P. 9/100/120/255 | 65.2101
PPC38 | POSTE DE CONCRETO ARMADO PARA A. P. 9/200/120/245 | 110.54
PPC39 | POSTE DE CONCRETO ARMADO PARA A. P. 9/300/120/255 | 137.07
PPC40 | POSTE DE CONCRETO ARMADO PARA A. P. 11/200/120/285 | 162
PPC41 | POSTE DE CONCRETO ARMADO PARA A. P. 11/400/140/305 | 235.04
PPC42 | POSTE DE CONCRETO ARMADO PARA A. P. 13/100/120/315 | 51.7474
PPC43 | POSTE DE CONCRETO ARMADO PARA A. P. 13/200/140/335 | 194.7007
PPC44 | POSTE DE CONCRETO ARMADO PARA A. P. 13/400/160/355 | 307.81
PPC45 | POSTE DE CONCRETO ARMADO PARA A. P. 15/200/140/365 | 258.4917
PPC46 | POSTE DE CONCRETO ARMADO PARA A. P. 15/400/160/385 | 445.511
PPC47 | POSTE DE CONCRETO ARMADO PARA A. P. 25 m | 547.2222
PPC48 | POSTE DE CONCRETO ARMADO PARA A. P. 10/200/120/285 | 127.2767
PPC49 | POSTE DE CONCRETO ARMADO PARA A. P. 12/200/120/300 | 180.67
PPC50 | POSTE DE CONCRETO ARMADO DE 9/200/150/280 | 110.54
PPC51 | POSTE DE CONCRETO ARMADO DE 9/300/150/280 | 137.07
PPC52 | POSTE DE CONCRETO ARMADO DE 10/300/150/300 | 162.94
PPC53 | POSTE DE CONCRETO ARMADO DE 10/400/150/300 | 188.8079
PPF01 | POSTE DE METAL DE 6 mts. | 279.2624
PPF02 | POSTE DE METAL DE 8 mts. | 358.15
PPF03 | POSTE DE METAL DE 11 mts. | 520.1679
PPF04 | POSTE DE METAL DE 13 mts. | 667.1078
PPF05 | POSTE DE METAL DE 15 mts. | 855.556
PPF06 | POSTE DE METAL DE 5 mts. | 246.5961
PPF07 | POSTE DE METAL DE 10 mts. | 459.3221
PPF08 | POSTE DE METAL DE 12 mts. | 589.0739
PPF10 | POSTE DE METAL DE 7.0 mts. | 316.2559
PPF12 | POSTE DE METAL DE 9.0 mts. | 405.5936
PPF14 | POSTE DE METAL DE 25.0 mts. | 2968.3193
PPH01 | POSTE DE HORMIGON SECCION H, 8.70m/225 KG | 182.6622
PPH02 | POSTE DE HORMIGON SECCION H, 10.00m/225 KG | 251.0792
PPH03 | POSTE DE HORMIGON SECCION H, 11.50m/300 KG | 345.5166
PPH04 | POSTE DE HORMIGON SECCION H, 15.00m/650 KG | 633.9772
PPM01 | POSTE DE MADERA TRATADA DE 8 mts. CL.4 | 116.855
PPM02 | POSTE DE MADERA TRATADA DE 8 mts. CL.5 | 114.06
PPM03 | POSTE DE MADERA TRATADA DE 8 mts. CL.6 | 73.98
PPM04 | POSTE DE MADERA TRATADA DE 8 mts. CL.7 | 70.9
PPM05 | POSTE DE MADERA TRATADA DE 8 mts. CL.8 | 68.62
PPM06 | POSTE DE MADERA TRATADA DE 9 mts. CL.4 | 318.1888
PPM07 | POSTE DE MADERA TRATADA DE 9 mts. CL.5 | 191.87
PPM08 | POSTE DE MADERA TRATADA DE 9 mts. CL.6 | 103.4212
PPM09 | POSTE DE MADERA TRATADA DE 9 mts. CL.7 | 77.7788
PPM10 | POSTE DE MADERA TRATADA DE 9 mts. CL.8 | 73.5149
PPM11 | POSTE DE MADERA TRATADA DE 10 mts. CL.4 | 550.9407
PPM12 | POSTE DE MADERA TRATADA DE 10 mts. CL.5 | 214.38
PPM13 | POSTE DE MADERA TRATADA DE 10 mts. CL.6 | 139.55
PPM14 | POSTE DE MADERA TRATADA DE 10 mts. CL.7 | 89.5385
PPM15 | POSTE DE MADERA TRATADA DE 11 mts. CL.4 | 761.4904
PPM16 | POSTE DE MADERA TRATADA DE 11 mts. CL.5 | 249.86
PPM17 | POSTE DE MADERA TRATADA DE 11 mts. CL.6 | 182.9946
PPM18 | POSTE DE MADERA TRATADA DE 11 mts. CL.7 | 103.0762
PPM19 | POSTE DE MADERA TRATADA DE 12 mts. CL.4 | 953.7073
PPM20 | POSTE DE MADERA TRATADA DE 12 mts. CL.5 | 360.39
PPM21 | POSTE DE MADERA TRATADA DE 12 mts. CL.6 | 234.35
PPM22 | POSTE DE MADERA TRATADA DE 12 mts. CL.7 | 118.6608
PPM23 | POSTE DE MADERA TRATADA DE 13 mts. CL.4 | 1415.9
PPM24 | POSTE DE MADERA TRATADA DE 13 mts. CL.5 | 354.6918
PPM25 | POSTE DE MADERA TRATADA DE 13 mts. CL.6 | 294.2732
PPM26 | POSTE DE MADERA TRATADA DE 13 mts. CL.7 | 136.6016
PPM27 | POSTE DE MADERA TRATADA DE 5 mts. CL.7 | 44.286
PPM28 | POSTE DE MADERA TRATADA DE 7 mts. CL.7 | 58.69
PPM29 | POSTE DE MADERA TRATADA DE 15 mts. CL.7 | 181.0311