## SICODI
DESCRIPCION_EMPRESA | COD_GRUPO | DESCRIPCION_GRUPO | COD_FAMILIA | DESCRIPCION_FAMILIA | COD_MATERIAL | NOMBRE_MATERIAL | UNIDAD | COSTOMAT | COSTOMAT*
OSINERGMIN-GART | CMyE01 | Aisladores y Accesorios | 4 | Aislador Tipo Carrete | ACS01 | AISLADOR CARRETE CLASE ANSI 53-1 | UND. | 0.66 | 0.7656
OSINERGMIN-GART | CMyE01 | Aisladores y Accesorios | 4 | Aislador Tipo Carrete | ACS02 | AISLADOR CARRETE CLASE ANSI 53-2 | UND. | 0.93 | 1.0788
OSINERGMIN-GART | CMyE01 | Aisladores y Accesorios | 5 | Aislador Tipo Line Post | ALH02 | AISLADOR LINE POST, CUELLO F, POSICION HORIZONTAL, PARA 20 KV | UND. | 120.09 | 139.3044
OSINERGMIN-GART | CMyE01 | Aisladores y Accesorios | 5 | Aislador Tipo Line Post | ALH05 | AISLADOR LINE POST, PARA GRAMPA, HORIZONTAL, PARA 25 KV. | UND. | 71.5 | 82.94
OSINERGMIN-GART | CMyE01 | Aisladores y Accesorios | 5 | Aislador Tipo Line Post | ALV01 | AISLADOR LINE POST, CUELLO F, PARA 15 KV | UND. | 25 | 29
OSINERGMIN-GART | CMyE01 | Aisladores y Accesorios | 5 | Aislador Tipo Line Post | ALV02 | AISLADOR LINE POST, CUELLO F, PARA 22 KV | UND. | 25 | 29
OSINERGMIN-GART | CMyE01 | Aisladores y Accesorios | 5 | Aislador Tipo Line Post | ALV03 | AISLADOR LINE POST, CUELLO F, PARA 25 KV, ANSI 57-1 | UND. | 25 | 29
OSINERGMIN-GART | CMyE01 | Aisladores y Accesorios | 5 | Aislador Tipo Line Post | ALV04 | AISLADOR LINE POST, CUELLO F, PARA 27 KV | UND. | 25 | 29
OSINERGMIN-GART | CMyE01 | Aisladores y Accesorios | 5 | Aislador Tipo Line Post | ALV05 | AISLADOR LINE POST, PARA GRAMPA, VERTICAL, PARA 15 KV. | UND. | 14.5 | 16.82
OSINERGMIN-GART | CMyE01 | Aisladores y Accesorios | 5 | Aislador Tipo Line Post | ALV06 | AISLADOR LINE POST, PARA GRAMPA, VERTICAL, PARA 25 KV., ANSI 57-11 | UND. | 14.5 | 16.82
OSINERGMIN-GART | CMyE01 | Aisladores y Accesorios | 6 | Aislador Tipo PIN | APS01 | AISLADOR PIN CLASE ANSI 55-4 | UND. | 2.45 | 2.842
OSINERGMIN-GART | CMyE01 | Aisladores y Accesorios | 6 | Aislador Tipo PIN | APS02 | AISLADOR PIN CLASE ANSI 55-5 | UND. | 7.16 | 8.3056
OSINERGMIN-GART | CMyE01 | Aisladores y Accesorios | 6 | Aislador Tipo PIN | APS03 | AISLADOR PIN CLASE ANSI 56-2 | UND. | 7.21 | 8.3636
OSINERGMIN-GART | CMyE01 | Aisladores y Accesorios | 6 | Aislador Tipo PIN | APS04 | AISLADOR PIN CLASE ANSI 56-3 | UND. | 23.81 | 27.6196
OSINERGMIN-GART | CMyE01 | Aisladores y Accesorios | 6 | Aislador Tipo PIN | APS06 | AISLADOR HIBRIDO PIN PARA LINEAS AEREAS DE 10 KV | UND. | 22.31 | 25.8796
OSINERGMIN-GART | CMyE01 | Aisladores y Accesorios | 6 | Aislador Tipo PIN | APS07 | AISLADOR PIN, POLIMERICO, 15KV | UND. | 22.31 | 25.8796
OSINERGMIN-GART | CMyE01 | Aisladores y Accesorios | 7 | Aislador Tipo Suspension | ASN01 | AISLADOR SUSPENSION ANTINIEBLA ANSI 52-5 CON ANODO DE SACRIFICIO | UND. | 18 | 20.88
OSINERGMIN-GART | CMyE01 | Aisladores y Accesorios | 7 | Aislador Tipo Suspension | ASN02 | AISLADOR SUSPENSION ANTINIEBLA ANSI 52-5 SIN ANODO DE SACRIFICIO | UND. | 36.54 | 42.3864
OSINERGMIN-GART | CMyE01 | Aisladores y Accesorios | 7 | Aislador Tipo Suspension | ASS01 | AISLADOR SUSPENSION CLASE ANSI 52-3 | UND. | 12.14 | 14.0824
OSINERGMIN-GART | CMyE01 | Aisladores y Accesorios | 7 | Aislador Tipo Suspension | ASS02 | AISLADOR SUSPENSION CLASE ANSI 52-4 | UND. | 20.37 | 23.6292
OSINERGMIN-GART | CMyE01 | Aisladores y Accesorios | 7 | Aislador Tipo Suspension | ASS03 | AISLADOR SUSPENSION DE GOMA DE SILICON RPP-25 Y ACCS. | UND. | 15 | 17.4
OSINERGMIN-GART | CMyE01 | Aisladores y Accesorios | 7 | Aislador Tipo Suspension | ASS04 | AISLADOR SUSPENSION DE GOMA DE SILICON RPP-15 | UND. | 16.77 | 19.4532
OSINERGMIN-GART | CMyE01 | Aisladores y Accesorios | 7 | Aislador Tipo Suspension | ASS06 | AISLADOR SUSPENSION POLIMERICO PARA REDES DE 22,9 KV | UND. | 16.39 | 19.0124
OSINERGMIN-GART | CMyE01 | Aisladores y Accesorios | 8 | Aislador Tipo Tensor | ATS01 | AISLADOR TENSOR CLASE ANSI 54-1 | UND. | 1.57 | 1.8212
OSINERGMIN-GART | CMyE01 | Aisladores y Accesorios | 8 | Aislador Tipo Tensor | ATS02 | AISLADOR TENSOR CLASE ANSI 54-2 | UND. | 2.95 | 3.422
OSINERGMIN-GART | CMyE01 | Aisladores y Accesorios | 8 | Aislador Tipo Tensor | ATS03 | AISLADOR TENSOR CLASE ANSI 54-3 | UND. | 2.74 | 3.1784
OSINERGMIN-GART | CMyE01 | Aisladores y Accesorios | 8 | Aislador Tipo Tensor | ATS04 | AISLADOR TENSOR CLASE ANSI 54-4 | UND. | 3.01 | 3.4916
OSINERGMIN-GART | CMyE01 | Aisladores y Accesorios | 93 | Accesorios: Otros | AUM04 | AISLADOR SOPORTE PORTABARRA PORCELANA 130MM.INT.10KV. | UND. | 25 | 29
OSINERGMIN-GART | CMyE01 | Aisladores y Accesorios | 93 | Accesorios: Otros | AUM05 | AISLADOR EXTENSOR, POLIMERICO, 25KV, PARA CUT-OUT | UND. | 60.38 | 70.0408
OSINERGMIN-GART | CMyE01 | Aisladores y Accesorios | 93 | Accesorios: Otros | AUX03 | AISLADOR PASANTE TIPO POZO CORTO 10KV 200A | UND. | 46.1 | 53.476
OSINERGMIN-GART | CMyE01 | Aisladores y Accesorios | 93 | Accesorios: Otros | AXA01 | GRILLETE AC.GALV.16MMD.-19MM.ABERT.77MML.PASAD-SEG | UND. | 2.55 | 2.958
OSINERGMIN-GART | CMyE01 | Aisladores y Accesorios | 93 | Accesorios: Otros | AXA02 | ADAPTADOR DE Fo.Go. TIPO HORQUILLA-BOLA | UND. | 2.76 | 3.2016
OSINERGMIN-GART | CMyE01 | Aisladores y Accesorios | 93 | Accesorios: Otros | AXA04 | ADAPTADOR DE Fo.Go. TIPO CASQUILLO-OJO | UND. | 1.79 | 2.0764
OSINERGMIN-GART | CMyE01 | Aisladores y Accesorios | 93 | Accesorios: Otros | AXA05 | ADAPTADOR DE Fo.Go. TIPO HORQUILLA-OJO | UND. | 3.38 | 3.9208
OSINERGMIN-GART | CMyE01 | Aisladores y Accesorios | 93 | Accesorios: Otros | AXA06 | ADAPTADOR DE Fo.Go. TIPO CASQUILLO-BOLA | UND. | 4.41 | 5.1156
OSINERGMIN-GART | CMyE01 | Aisladores y Accesorios | 1 | Accesorios: Espigas O Pines | AXC01 | ESPIGA CORTA DE CRUCETA PARA AISLADOR PIN ANSI 55-4 | UND. | 3.88 | 4.5008
OSINERGMIN-GART | CMyE01 | Aisladores y Accesorios | 1 | Accesorios: Espigas O Pines | AXC02 | ESPIGA CORTA DE CRUCETA PARA AISLADOR PIN ANSI 55-5 | UND. | 4.29 | 4.9764
OSINERGMIN-GART | CMyE01 | Aisladores y Accesorios | 1 | Accesorios: Espigas O Pines | AXC03 | ESPIGA CORTA DE CRUCETA PARA AISLADOR PIN ANSI 56-2 | UND. | 4.76 | 5.5216
OSINERGMIN-GART | CMyE01 | Aisladores y Accesorios | 1 | Accesorios: Espigas O Pines | AXC04 | ESPIGA CURVA PARA AISLADOR PIN CON ARANDELAS Y TUERCAS | UND. | 5.64 | 6.5424
OSINERGMIN-GART | CMyE01 | Aisladores y Accesorios | 1 | Accesorios: Espigas O Pines | AXC05 | ESPIGA DE VERTICE DE POSTE DE 1 3/8 PULG. DIAM. PARA AISLADOR PIN | UND. | 3.96 | 4.5936
OSINERGMIN-GART | CMyE01 | Aisladores y Accesorios | 1 | Accesorios: Espigas O Pines | AXC06 | ESPIGA DE VERTICE DE POSTE DE 1 PULG. DIAM. PARA AISLADOR PIN | UND. | 3.96 | 4.5936
OSINERGMIN-GART | CMyE01 | Aisladores y Accesorios | 1 | Accesorios: Espigas O Pines | AXC07 | ESPIGA LARGA DE CRUCETA PARA AISLADOR PIN 5/8 DIAM. x 11 3/4 LONG. | UND. | 4.29 | 4.9764
OSINERGMIN-GART | CMyE01 | Aisladores y Accesorios | 1 | Accesorios: Espigas O Pines | AXC08 | ESPIGA LARGA DE CRUCETA PARA AISLADOR PIN ANSI 55-4 (5/8 DIA. X 10 3/4 LONG.) | UND. | 3.88 | 4.5008
OSINERGMIN-GART | CMyE01 | Aisladores y Accesorios | 1 | Accesorios: Espigas O Pines | AXC09 | ESPIGA LARGA DE CRUCETA PARA AISLADOR PIN ANSI 55-5 (5/8 DIAM. x 11 3/4 LONG.) | UND. | 4.29 | 4.9764
OSINERGMIN-GART | CMyE01 | Aisladores y Accesorios | 1 | Accesorios: Espigas O Pines | AXC10 | PIN PARA LINE POST, PARA CRUCETA DE FIERRO, 3/4 DIAM. DE CABEZA, 5/8 DIAM. BASE | UND. | 2.5 | 2.9
OSINERGMIN-GART | CMyE01 | Aisladores y Accesorios | 1 | Accesorios: Espigas O Pines | AXC11 | PIN PARA LINE POST, PARA CRUCETA DE FIERRO, 3/4 DIAM. DE CABEZA, 3/4 DIAM. BASE | UND. | 2.5 | 2.9
OSINERGMIN-GART | CMyE01 | Aisladores y Accesorios | 1 | Accesorios: Espigas O Pines | AXC12 | PIN PARA LINE POST, PARA CRUCETA DE MADERA, 3/4 DIAM. DE CABEZA, 5/8 DIAM. BASE, 7-9/16 LONG. | UND. | 2.5 | 2.9
OSINERGMIN-GART | CMyE01 | Aisladores y Accesorios | 1 | Accesorios: Espigas O Pines | AXC13 | PIN PARA LINE POST, PARA CRUCETA DE MADERA, 3/4 DIAM. DE CABEZA, 5/8 DIAM. BASE, 10-1/16 LONG. | UND. | 2.5 | 2.9
OSINERGMIN-GART | CMyE01 | Aisladores y Accesorios | 1 | Accesorios: Espigas O Pines | AXC14 | PIN PARA LINE POST, PARA CRUCETA DE MADERA, 3/4 DIAM. DE CABEZA, 5/8 DIAM. BASE, 12-1/16 LONG. | UND. | 2.5 | 2.9
OSINERGMIN-GART | CMyE01 | Aisladores y Accesorios | 1 | Accesorios: Espigas O Pines | AXC15 | PIN PARA LINE POST, PARA CRUCETA DE MADERA, 3/4 DIAM. DE CABEZA, 3/4 DIAM. BASE, 7-9/16 LONG. | UND. | 3.2 | 3.712
OSINERGMIN-GART | CMyE01 | Aisladores y Accesorios | 1 | Accesorios: Espigas O Pines | AXC16 | PIN PARA LINE POST, PARA CRUCETA DE MADERA, 3/4 DIAM. DE CABEZA, 3/4 DIAM. BASE, 10-1/16 LONG. | UND. | 3.2 | 3.712
OSINERGMIN-GART | CMyE01 | Aisladores y Accesorios | 1 | Accesorios: Espigas O Pines | AXC17 | PIN PARA LINE POST, PARA CRUCETA DE MADERA, 3/4 DIAM. DE CABEZA, 3/4 DIAM. BASE, 12-1/16 LONG. | UND. | 3.2 | 3.712
OSINERGMIN-GART | CMyE01 | Aisladores y Accesorios | 1 | Accesorios: Espigas O Pines | AXC18 | ESPIGA CORTA DE CRUCETA PARA AISLADOR PIN ANSI 56-3 | UND. | 4.53 | 5.2548
OSINERGMIN-GART | CMyE01 | Aisladores y Accesorios | 2 | Accesorios: Grampas | AXG01 | GRAMPA DE ANCLAJE TIPO PISTOLA DE 2 PERNOS, ALEACION DE ALUMINIO (16 - 70 mm2 AL) | UND. | 3.76 | 4.3616
OSINERGMIN-GART | CMyE01 | Aisladores y Accesorios | 2 | Accesorios: Grampas | AXG02 | GRAMPA DE ANCLAJE TIPO PISTOLA DE 2 PERNOS, ALEACION DE ALUMINIO (25 - 125 mm2 AL) | UND. | 5.25 | 6.09
OSINERGMIN-GART | CMyE01 | Aisladores y Accesorios | 2 | Accesorios: Grampas | AXG03 | GRAMPA DE ANCLAJE TIPO PISTOLA DE 2 PERNOS, HIERRO GALVANIZADO (6 - 2/0 AWG CU) | UND. | 5.46 | 6.3336
OSINERGMIN-GART | CMyE01 | Aisladores y Accesorios | 2 | Accesorios: Grampas | AXG04 | GRAMPA DE ANCLAJE TIPO PISTOLA DE 3 PERNOS, ALEACION DE ALUMINIO (2 - 2/0 AWG AL) | UND. | 3.63 | 4.2108
OSINERGMIN-GART | CMyE01 | Aisladores y Accesorios | 2 | Accesorios: Grampas | AXG05 | GRAMPA DE ANCLAJE TIPO PISTOLA DE 3 PERNOS, ALEACION DE ALUMINIO COND. AL. 67-125 mm2 | UND. | 5.55 | 6.438
OSINERGMIN-GART | CMyE01 | Aisladores y Accesorios | 2 | Accesorios: Grampas | AXG06 | GRAMPA DE ANCLAJE TIPO PU-O, HIERRO GALVANIZADO, PARA COND. CU. 13,21,33,42 mm2 | UND. | 6.36 | 7.3776
OSINERGMIN-GART | CMyE01 | Aisladores y Accesorios | 2 | Accesorios: Grampas | AXG07 | GRAMPA DE SUSPENSION, ALEACION DE ALUMINIO, PARA COND. DE AA, AL DE 16 - 95 mm2. | UND. | 10.83 | 12.5628
OSINERGMIN-GART | CMyE01 | Aisladores y Accesorios | 2 | Accesorios: Grampas | AXG08 | GRAMPA DE SUSPENSION, BRONCE, PARA COND. CU 13-67 mm2 | UND. | 22.8 | 26.448
OSINERGMIN-GART | CMyE01 | Aisladores y Accesorios | 2 | Accesorios: Grampas | AXG09 | GRAMPA DE SUSPENSION, EN ANGULO PARA COND. CU. 13-67 mm2 | UND. | 5.25 | 6.09
OSINERGMIN-GART | CMyE01 | Aisladores y Accesorios | 2 | Accesorios: Grampas | AXG10 | GRAMPA DE SUSPENSION, EN ANGULO PARA COND. CU. 33-125 mm2 | UND. | 7.05 | 8.178
OSINERGMIN-GART | CMyE01 | Aisladores y Accesorios | 2 | Accesorios: Grampas | AXG11 | GRAMPA DE SUSPENSION, HIERRO GALVANIZADO, PARA COND. ALDREY 125 mm2 | UND. | 9.26 | 10.7416
OSINERGMIN-GART | CMyE01 | Aisladores y Accesorios | 2 | Accesorios: Grampas | AXG12 | GRAMPA DE SUSPENSION, HIERRO GALVANIZADO, PARA COND. CU. 13-67 mm2 | UND. | 7.52 | 8.7232
OSINERGMIN-GART | CMyE01 | Aisladores y Accesorios | 2 | Accesorios: Grampas | AXG13 | GRAMPA PARA LINE POST, VERTICAL Y HORIZONTAL, CONDUCTOR 0.25-0.56 PULG. DIAM. | UND. | 8.3 | 9.628
OSINERGMIN-GART | CMyE01 | Aisladores y Accesorios | 2 | Accesorios: Grampas | AXG14 | GRAMPA PARA LINE POST, VERTICAL Y HORIZONTAL, CONDUCTOR 0.50-1.06 PULG. DIAM. | UND. | 8.5 | 9.86
OSINERGMIN-GART | CMyE01 | Aisladores y Accesorios | 2 | Accesorios: Grampas | AXG15 | GRAMPA PARA LINE POST, VERTICAL Y HORIZONTAL, CONDUCTOR 1.00-1.50 PULG. DIAM. | UND. | 8.2 | 9.512
OSINERGMIN-GART | CMyE01 | Aisladores y Accesorios | 2 | Accesorios: Grampas | AXG16 | GRAMPA PARA LINE POST, VERTICAL Y HORIZONTAL, CONDUCTOR 1.50-2.00 PULG. DIAM. | UND. | 9.1 | 10.556
OSINERGMIN-GART | CMyE01 | Aisladores y Accesorios | 2 | Accesorios: Grampas | AXG17 | GRAMPA DE ANCLAJE TIPO PISTOLA DE BRONCE, 2 PERNOS, PARA CU 16-70 mm2 | UND. | 22.89 | 26.5524
OSINERGMIN-GART | CMyE01 | Aisladores y Accesorios | 2 | Accesorios: Grampas | AXG18 | GRAPA DE ANCLAJE TIPO PASANTE PARA CONDUCTOR AA 300/500 mm2 | UND. | 32.49 | 37.6884
OSINERGMIN-GART | CMyE01 | Aisladores y Accesorios | 2 | Accesorios: Grampas | AXG20 | GRAPA FIN DE LINEA 360MML 12,6MMD PARA CABLE AUTOPORTANTE DE MEDIA TENSION | UND. | 13.07 | 15.1612
OSINERGMIN-GART | CMyE01 | Aisladores y Accesorios | 2 | Accesorios: Grampas | AXG21 | GRAMPA DE ANCLAJE TIPO PISTOLA DE 3 PERNOS, ALEACION DE ALUMINIO COND. AL. 185-240 mm2 | UND. | 13.36 | 15.4976
OSINERGMIN-GART | CMyE01 | Aisladores y Accesorios | 2 | Accesorios: Grampas | AXG30 | GRAPA DE ANCLAJE DE ALUMINIO TIPO SUSPENSION PARA CONDUCTOR DE Al. 120 mm2 | UND. | 9.5 | 11.02
OSINERGMIN-GART | CMyE01 | Aisladores y Accesorios | 2 | Accesorios: Grampas | AXG36 | GRAPA DE ANCLAJE DE ALUMINIO TIPO PUÑO PARA CONDUCTOR DE Al. 35-70 mm2 | UND. | 2.3 | 2.668
OSINERGMIN-GART | CMyE01 | Aisladores y Accesorios | 2 | Accesorios: Grampas | AXG37 | GRAPA DE ANCLAJE DE ALUMINIO TIPO PUÑO PARA CONDUCTOR DE Al. 95-120 mm2 | UND. | 8.15 | 9.454
OSINERGMIN-GART | CMyE01 | Aisladores y Accesorios | 3 | Accesorios: Portalineas Y Soportes | AXP01 | PALOMILLA DE FIERRO CORTO PARA AISLADORES | UND. | 5.83 | 6.7628
OSINERGMIN-GART | CMyE01 | Aisladores y Accesorios | 3 | Accesorios: Portalineas Y Soportes | AXP02 | PERNO DOBLE BORDE DE 13-1/8 PULG. LONG.; 5/8 PULG. DIAM. PARA AISLADOR CARRETE 53-2 | UND. | 1.11 | 1.2876
OSINERGMIN-GART | CMyE01 | Aisladores y Accesorios | 3 | Accesorios: Portalineas Y Soportes | AXP03 | PERNO DOBLE BORDE DE 14-1/8 PULG. LONG.; 5/8 PULG. DIAM. PARA AISLADOR CARRETE 53-2 | UND. | 1.66 | 1.9256
OSINERGMIN-GART | CMyE01 | Aisladores y Accesorios | 3 | Accesorios: Portalineas Y Soportes | AXP04 | PERNO DOBLE BORDE DE 15-1/8 PULG. LONG.; 5/8 PULG. DIAM. PARA AISLADOR CARRETE 53-2 | UND. | 1.8 | 2.088
OSINERGMIN-GART | CMyE01 | Aisladores y Accesorios | 3 | Accesorios: Portalineas Y Soportes | AXP05 | PERNO DOBLE BORDE DE 16-1/8 PULG. LONG.; 5/8 PULG. DIAM. PARA AISLADOR CARRETE 53-2 | UND. | 2.13 | 2.4708
OSINERGMIN-GART | CMyE01 | Aisladores y Accesorios | 3 | Accesorios: Portalineas Y Soportes | AXP06 | PERNO SIMPLE BORDE DE 10 PULG. LONG.; 5/8 PULG. DIAM. PARA AISLADOR CARRETE 53-1 | UND. | 1.36 | 1.5776
OSINERGMIN-GART | CMyE01 | Aisladores y Accesorios | 3 | Accesorios: Portalineas Y Soportes | AXP07 | PERNO SIMPLE BORDE DE 11-3/4 PULG. LONG.; 1/2 PULG. DIAM. PARA AISLADOR CARRETE 53-1 | UND. | 1.36 | 1.5776
OSINERGMIN-GART | CMyE01 | Aisladores y Accesorios | 3 | Accesorios: Portalineas Y Soportes | AXP08 | PERNO SIMPLE BORDE DE 12-3/4 PULG. LONG.; 1/2 PULG. DIAM. PARA AISLADOR CARRETE 53-1 | UND. | 1.36 | 1.5776
OSINERGMIN-GART | CMyE01 | Aisladores y Accesorios | 3 | Accesorios: Portalineas Y Soportes | AXP09 | PERNO SIMPLE BORDE DE 12-3/4 PULG. LONG.; 1/2 PULG. DIAM. PARA AISLADOR CARRETE 53-2 | UND. | 1.36 | 1.5776
OSINERGMIN-GART | CMyE01 | Aisladores y Accesorios | 3 | Accesorios: Portalineas Y Soportes | AXP10 | PERNO SIMPLE BORDE DE 12-3/4 PULG. LONG.; 5/8 PULG. DIAM. PARA AISLADOR CARRETE 53-2 | UND. | 1.36 | 1.5776
OSINERGMIN-GART | CMyE01 | Aisladores y Accesorios | 3 | Accesorios: Portalineas Y Soportes | AXP11 | PERNO SIMPLE BORDE DE 13-3/4 PULG. LONG.; 1/2 PULG. DIAM. PARA AISLADOR CARRETE 53-1 | UND. | 1.36 | 1.5776
OSINERGMIN-GART | CMyE01 | Aisladores y Accesorios | 3 | Accesorios: Portalineas Y Soportes | AXP12 | PERNO SIMPLE BORDE DE 13-3/4 PULG. LONG.; 1/2 PULG. DIAM. PARA AISLADOR CARRETE 53-2 | UND. | 1.36 | 1.5776
OSINERGMIN-GART | CMyE01 | Aisladores y Accesorios | 3 | Accesorios: Portalineas Y Soportes | AXP13 | PERNO SIMPLE BORDE DE 13-3/4 PULG. LONG.; 5/8 PULG. DIAM. PARA AISLADOR CARRETE 53-2 | UND. | 1.36 | 1.5776
OSINERGMIN-GART | CMyE01 | Aisladores y Accesorios | 3 | Accesorios: Portalineas Y Soportes | AXP14 | PERNO SIMPLE BORDE DE 14-3/4 PULG. LONG.; 1/2 PULG. DIAM. PARA AISLADOR CARRETE 53-2 | UND. | 1.36 | 1.5776
OSINERGMIN-GART | CMyE01 | Aisladores y Accesorios | 3 | Accesorios: Portalineas Y Soportes | AXP15 | PERNO SIMPLE BORDE DE 14-3/4 PULG. LONG.; 5/8 PULG. DIAM. PARA AISLADOR CARRETE 53-2 | UND. | 1.36 | 1.5776
OSINERGMIN-GART | CMyE01 | Aisladores y Accesorios | 3 | Accesorios: Portalineas Y Soportes | AXP16 | PORTALINEA BIPOLAR PARA AISLADOR ANSI 53-1 | UND. | 2.45 | 2.842
OSINERGMIN-GART | CMyE01 | Aisladores y Accesorios | 3 | Accesorios: Portalineas Y Soportes | AXP17 | PORTALINEA PENTAPOLAR PARA AISLADOR ANSI 53-1 | UND. | 4.68 | 5.4288
OSINERGMIN-GART | CMyE01 | Aisladores y Accesorios | 3 | Accesorios: Portalineas Y Soportes | AXP18 | PORTALINEA TETRAPOLAR PARA AISLADOR ANSI 53-1 | UND. | 4.01 | 4.6516
OSINERGMIN-GART | CMyE01 | Aisladores y Accesorios | 3 | Accesorios: Portalineas Y Soportes | AXP19 | PORTALINEA TRIPOLAR PARA AISLADOR ANSI 53-1 | UND. | 3.68 | 4.2688
OSINERGMIN-GART | CMyE01 | Aisladores y Accesorios | 3 | Accesorios: Portalineas Y Soportes | AXP20 | PORTALINEA UNIPOLAR PARA AISLADOR ANSI 53-1 | UND. | 0.8 | 0.928
OSINERGMIN-GART | CMyE01 | Aisladores y Accesorios | 3 | Accesorios: Portalineas Y Soportes | AXP21 | PORTALINEA UNIPOLAR PARA AISLADOR ANSI 53-1, TIPO CLEVIS | UND. | 0.9 | 1.044
OSINERGMIN-GART | CMyE01 | Aisladores y Accesorios | 3 | Accesorios: Portalineas Y Soportes | AXP22 | PORTALINEA UNIPOLAR PARA AISLADOR ANSI 53-2, TIPO CLEVIS | UND. | 1.03 | 1.1948
OSINERGMIN-GART | CMyE01 | Aisladores y Accesorios | 3 | Accesorios: Portalineas Y Soportes | AXP30 | SOPORTE LATERAL PARA AISLADOR PIN POLIMERICO | UND. | 3.08 | 3.5728
OSINERGMIN-GART | CMyE01 | Aisladores y Accesorios | 93 | Accesorios: Otros | AXV06 | ABRAZADERA DE Fo.Go., FIJACION DE PORTALINEA, PERNOS Y TUERCAS. | UND. | 3.34 | 3.8744
OSINERGMIN-GART | CMyE02 | Conductores Cables y Accesorios | 20 | Conductores De Aleacion De Aluminio O Similar Desnudo | CAA01 | CONDUCTOR DE AA. DESNUDO 6 mm2, 1 HILO | METRO | 0.15 | 0.174
OSINERGMIN-GART | CMyE02 | Conductores Cables y Accesorios | 20 | Conductores De Aleacion De Aluminio O Similar Desnudo | CAA02 | CONDUCTOR DE AA. DESNUDO 6 mm2, 7 HILOS | METRO | 0.15 | 0.174
OSINERGMIN-GART | CMyE02 | Conductores Cables y Accesorios | 20 | Conductores De Aleacion De Aluminio O Similar Desnudo | CAA03 | CONDUCTOR DE AA. DESNUDO 10 mm2, 1 HILO | METRO | 0.15 | 0.174
OSINERGMIN-GART | CMyE02 | Conductores Cables y Accesorios | 20 | Conductores De Aleacion De Aluminio O Similar Desnudo | CAA04 | CONDUCTOR DE AA. DESNUDO 10 mm2, 7 HILOS | METRO | 0.15 | 0.174
OSINERGMIN-GART | CMyE02 | Conductores Cables y Accesorios | 20 | Conductores De Aleacion De Aluminio O Similar Desnudo | CAA05 | CONDUCTOR DE AA. DESNUDO 16 mm2, 1 HILO | METRO | 0.17 | 0.1972
OSINERGMIN-GART | CMyE02 | Conductores Cables y Accesorios | 20 | Conductores De Aleacion De Aluminio O Similar Desnudo | CAA06 | CONDUCTOR DE AA. DESNUDO 16 mm2, 7 HILOS | METRO | 0.17 | 0.1972
OSINERGMIN-GART | CMyE02 | Conductores Cables y Accesorios | 20 | Conductores De Aleacion De Aluminio O Similar Desnudo | CAA07 | CONDUCTOR DE AA. DESNUDO 25 mm2, 7 HILOS | METRO | 0.29 | 0.3364
OSINERGMIN-GART | CMyE02 | Conductores Cables y Accesorios | 20 | Conductores De Aleacion De Aluminio O Similar Desnudo | CAA08 | CONDUCTOR DE AA. DESNUDO 35 mm2, 7 HILOS | METRO | 0.32 | 0.3712
OSINERGMIN-GART | CMyE02 | Conductores Cables y Accesorios | 20 | Conductores De Aleacion De Aluminio O Similar Desnudo | CAA09 | CONDUCTOR DE AA. DESNUDO 50 mm2, 19 HILOS | METRO | 0.46 | 0.5336
OSINERGMIN-GART | CMyE02 | Conductores Cables y Accesorios | 20 | Conductores De Aleacion De Aluminio O Similar Desnudo | CAA10 | CONDUCTOR DE AA. DESNUDO 70 mm2, 19 HILOS | METRO | 0.68 | 0.7888
OSINERGMIN-GART | CMyE02 | Conductores Cables y Accesorios | 20 | Conductores De Aleacion De Aluminio O Similar Desnudo | CAA11 | CONDUCTOR DE AA. DESNUDO 95 mm2, 19 HILOS | METRO | 1.09 | 1.2644
OSINERGMIN-GART | CMyE02 | Conductores Cables y Accesorios | 20 | Conductores De Aleacion De Aluminio O Similar Desnudo | CAA12 | CONDUCTOR DE AA. DESNUDO 120 mm2, 19 HILOS | METRO | 1.22 | 1.4152
OSINERGMIN-GART | CMyE02 | Conductores Cables y Accesorios | 20 | Conductores De Aleacion De Aluminio O Similar Desnudo | CAA13 | CONDUCTOR DE AA. DESNUDO 185 mm2, 19 HILOS | METRO | 2.18 | 2.5288
OSINERGMIN-GART | CMyE02 | Conductores Cables y Accesorios | 20 | Conductores De Aleacion De Aluminio O Similar Desnudo | CAA14 | CONDUCTOR TIPO ACSR 16 mm2 - 7/1 HILOS | METRO | 0.34 | 0.3944
OSINERGMIN-GART | CMyE02 | Conductores Cables y Accesorios | 20 | Conductores De Aleacion De Aluminio O Similar Desnudo | CAA15 | CONDUCTOR TIPO ACSR 25 mm2 - 7/1 HILOS | METRO | 0.52 | 0.6032
OSINERGMIN-GART | CMyE02 | Conductores Cables y Accesorios | 20 | Conductores De Aleacion De Aluminio O Similar Desnudo | CAA16 | CONDUCTOR TIPO ACSR 35 mm2 - 6/1 HILOS | METRO | 0.72 | 0.8352
OSINERGMIN-GART | CMyE02 | Conductores Cables y Accesorios | 20 | Conductores De Aleacion De Aluminio O Similar Desnudo | CAA17 | CONDUCTOR TIPO ACSR 50 mm2 - 6/1 HILOS | METRO | 0.88 | 1.0208
OSINERGMIN-GART | CMyE02 | Conductores Cables y Accesorios | 20 | Conductores De Aleacion De Aluminio O Similar Desnudo | CAA18 | CONDUCTOR TIPO ACSR 70 mm2 - 6/1 HILOS | METRO | 1.62 | 1.8792
OSINERGMIN-GART | CMyE02 | Conductores Cables y Accesorios | 20 | Conductores De Aleacion De Aluminio O Similar Desnudo | CAA19 | CONDUCTOR DE AA. DESNUDO 85 mm2 | METRO | 0.96 | 1.1136
OSINERGMIN-GART | CMyE02 | Conductores Cables y Accesorios | 20 | Conductores De Aleacion De Aluminio O Similar Desnudo | CAA20 | CONDUCTOR DE AA. DESNUDO 125 mm2 | METRO | 1.45 | 1.682
OSINERGMIN-GART | CMyE02 | Conductores Cables y Accesorios | 20 | Conductores De Aleacion De Aluminio O Similar Desnudo | CAA21 | CONDUCTOR DE AA. DESNUDO 150 mm2 | METRO | 1.76 | 2.0416
OSINERGMIN-GART | CMyE02 | Conductores Cables y Accesorios | 20 | Conductores De Aleacion De Aluminio O Similar Desnudo | CAA22 | CONDUCTOR DE AA. DESNUDO 235 mm2 | METRO | 2.79 | 3.2364
OSINERGMIN-GART | CMyE02 | Conductores Cables y Accesorios | 20 | Conductores De Aleacion De Aluminio O Similar Desnudo | CAA23 | CONDUCTOR DE AA. DESNUDO 240 mm2 | METRO | 2.85 | 3.306
OSINERGMIN-GART | CMyE02 | Conductores Cables y Accesorios | 20 | Conductores De Aleacion De Aluminio O Similar Desnudo | CAA24 | CONDUCTOR DE AA. DESNUDO 210 mm2 | METRO | 2.49 | 2.8884
OSINERGMIN-GART | CMyE02 | Conductores Cables y Accesorios | 22 | Conductores De Aleacion De Aluminio O Similar. Protegido Para B.T. | CAB01 | CONDUCTOR DE ALUM. PROTEGIDO, DE 6 mm2, 1 HILO; BAJA TENSION | METRO | 0.24 | 0.2784
OSINERGMIN-GART | CMyE02 | Conductores Cables y Accesorios | 22 | Conductores De Aleacion De Aluminio O Similar. Protegido Para B.T. | CAB02 | CONDUCTOR DE ALUM. PROTEGIDO, DE 6 mm2, 7 HILOS; BAJA TENSION | METRO | 0.24 | 0.2784
OSINERGMIN-GART | CMyE02 | Conductores Cables y Accesorios | 22 | Conductores De Aleacion De Aluminio O Similar. Protegido Para B.T. | CAB03 | CONDUCTOR DE ALUM. PROTEGIDO, DE 10 mm2, 1 HILO; BAJA TENSION | METRO | 0.24 | 0.2784
OSINERGMIN-GART | CMyE02 | Conductores Cables y Accesorios | 22 | Conductores De Aleacion De Aluminio O Similar. Protegido Para B.T. | CAB04 | CONDUCTOR DE ALUM. PROTEGIDO, DE 10 mm2, 7 HILOS; BAJA TENSION | METRO | 0.24 | 0.2784
OSINERGMIN-GART | CMyE02 | Conductores Cables y Accesorios | 22 | Conductores De Aleacion De Aluminio O Similar. Protegido Para B.T. | CAB05 | CONDUCTOR DE ALUM. PROTEGIDO, DE 16 mm2, 1 HILO; BAJA TENSION | METRO | 0.4 | 0.464
OSINERGMIN-GART | CMyE02 | Conductores Cables y Accesorios | 22 | Conductores De Aleacion De Aluminio O Similar. Protegido Para B.T. | CAB06 | CONDUCTOR DE ALUM. PROTEGIDO, DE 16 mm2, 7 HILOS; BAJA TENSION | METRO | 0.4 | 0.464
OSINERGMIN-GART | CMyE02 | Conductores Cables y Accesorios | 22 | Conductores De Aleacion De Aluminio O Similar. Protegido Para B.T. | CAB07 | CONDUCTOR DE ALUM. PROTEGIDO, DE 25 mm2, 7 HILOS; BAJA TENSION | METRO | 0.53 | 0.6148
OSINERGMIN-GART | CMyE02 | Conductores Cables y Accesorios | 22 | Conductores De Aleacion De Aluminio O Similar. Protegido Para B.T. | CAB08 | CONDUCTOR DE ALUM. PROTEGIDO, DE 35 mm2, 7 HILOS; BAJA TENSION | METRO | 0.88 | 1.0208
OSINERGMIN-GART | CMyE02 | Conductores Cables y Accesorios | 22 | Conductores De Aleacion De Aluminio O Similar. Protegido Para B.T. | CAB09 | CONDUCTOR DE ALUM. PROTEGIDO, DE 50 mm2, 7 HILOS; BAJA TENSION | METRO | 0.98 | 1.1368
OSINERGMIN-GART | CMyE02 | Conductores Cables y Accesorios | 22 | Conductores De Aleacion De Aluminio O Similar. Protegido Para B.T. | CAB10 | CONDUCTOR DE ALUM. PROTEGIDO, DE 70 mm2, 19 HILOS; BAJA TENSION | METRO | 1.31 | 1.5196
OSINERGMIN-GART | CMyE02 | Conductores Cables y Accesorios | 22 | Conductores De Aleacion De Aluminio O Similar. Protegido Para B.T. | CAB11 | CONDUCTOR DE ALUM. PROTEGIDO, DE 95 mm2; BAJA TENSION | METRO | 1.71 | 1.9836
OSINERGMIN-GART | CMyE02 | Conductores Cables y Accesorios | 22 | Conductores De Aleacion De Aluminio O Similar. Protegido Para B.T. | CAB12 | CONDUCTOR DE ALUM. PROTEGIDO, DE 120 mm2; BAJA TENSION | METRO | 2.12 | 2.4592
OSINERGMIN-GART | CMyE02 | Conductores Cables y Accesorios | 22 | Conductores De Aleacion De Aluminio O Similar. Protegido Para B.T. | CAB13 | CONDUCTOR DE ALUM. PROTEGIDO, DE 150 mm2; BAJA TENSION | METRO | 2.6 | 3.016
OSINERGMIN-GART | CMyE02 | Conductores Cables y Accesorios | 22 | Conductores De Aleacion De Aluminio O Similar. Protegido Para B.T. | CAB14 | CONDUCTOR DE ALUM. PROTEGIDO, DE 185 mm2; BAJA TENSION | METRO | 3.17 | 3.6772
OSINERGMIN-GART | CMyE02 | Conductores Cables y Accesorios | 22 | Conductores De Aleacion De Aluminio O Similar. Protegido Para B.T. | CAB15 | CONDUCTOR DE ALUM. PROTEGIDO, DE 240 mm2; BAJA TENSION | METRO | 4.06 | 4.7096
OSINERGMIN-GART | CMyE02 | Conductores Cables y Accesorios | 21 | Conductores De Aleacion De Aluminio O Similar. Autosoportado Para B.T. | CAC01 | CONDUCTOR DE ALUMINIO AUTOSOPORTADO, DUPLEX DE 2 x 16 + 25 mm2 | METRO | 1.22 | 1.4152
OSINERGMIN-GART | CMyE02 | Conductores Cables y Accesorios | 21 | Conductores De Aleacion De Aluminio O Similar. Autosoportado Para B.T. | CAC02 | CONDUCTOR DE ALUMINIO AUTOSOPORTADO, DUPLEX DE 2 x 25 + 25 mm2 | METRO | 1.33 | 1.5428
OSINERGMIN-GART | CMyE02 | Conductores Cables y Accesorios | 21 | Conductores De Aleacion De Aluminio O Similar. Autosoportado Para B.T. | CAC03 | CONDUCTOR DE ALUMINIO AUTOSOPORTADO, DUPLEX DE 2 x 35 + 25 mm2 | METRO | 1.59 | 1.8444
OSINERGMIN-GART | CMyE02 | Conductores Cables y Accesorios | 21 | Conductores De Aleacion De Aluminio O Similar. Autosoportado Para B.T. | CAC04 | CONDUCTOR DE ALUMINIO AUTOSOPORTADO, DUPLEX DE 2 x 50 + 35 mm2 | METRO | 2.09 | 2.4244
OSINERGMIN-GART | CMyE02 | Conductores Cables y Accesorios | 21 | Conductores De Aleacion De Aluminio O Similar. Autosoportado Para B.T. | CAC05 | CONDUCTOR DE ALUMINIO AUTOSOPORTADO, DUPLEX DE 2 x 70 + 50 mm2 | METRO | 3.01 | 3.4916
OSINERGMIN-GART | CMyE02 | Conductores Cables y Accesorios | 21 | Conductores De Aleacion De Aluminio O Similar. Autosoportado Para B.T. | CAC06 | CONDUCTOR DE ALUMINIO AUTOSOPORTADO, DUPLEX DE 2 x 95 + 70 mm2 | METRO | 4.74 | 5.4984
OSINERGMIN-GART | CMyE02 | Conductores Cables y Accesorios | 21 | Conductores De Aleacion De Aluminio O Similar. Autosoportado Para B.T. | CAC07 | CONDUCTOR DE ALUMINIO AUTOSOPORTADO, DUPLEX DE 2 x 120 + 95 mm2 | METRO | 7.48 | 8.6768
OSINERGMIN-GART | CMyE02 | Conductores Cables y Accesorios | 21 | Conductores De Aleacion De Aluminio O Similar. Autosoportado Para B.T. | CAC08 | CONDUCTOR DE ALUMINIO AUTOSOPORTADO, TRIPLEX DE 3 x 16 + 25 mm2 | METRO | 1.77 | 2.0532
OSINERGMIN-GART | CMyE02 | Conductores Cables y Accesorios | 21 | Conductores De Aleacion De Aluminio O Similar. Autosoportado Para B.T. | CAC09 | CONDUCTOR DE ALUMINIO AUTOSOPORTADO, TRIPLEX DE 3 x 25 + 25 mm2 | METRO | 2.32 | 2.6912
OSINERGMIN-GART | CMyE02 | Conductores Cables y Accesorios | 21 | Conductores De Aleacion De Aluminio O Similar. Autosoportado Para B.T. | CAC10 | CONDUCTOR DE ALUMINIO AUTOSOPORTADO, TRIPLEX DE 3 x 35 + 25 mm2 | METRO | 3.05 | 3.538
OSINERGMIN-GART | CMyE02 | Conductores Cables y Accesorios | 21 | Conductores De Aleacion De Aluminio O Similar. Autosoportado Para B.T. | CAC11 | CONDUCTOR DE ALUMINIO AUTOSOPORTADO, TRIPLEX DE 3 x 50 + 35 mm2 | METRO | 4.44 | 5.1504
OSINERGMIN-GART | CMyE02 | Conductores Cables y Accesorios | 21 | Conductores De Aleacion De Aluminio O Similar. Autosoportado Para B.T. | CAC12 | CONDUCTOR DE ALUMINIO AUTOSOPORTADO, TRIPLEX DE 3 x 70 + 50 mm2 | METRO | 6.14 | 7.1224
OSINERGMIN-GART | CMyE02 | Conductores Cables y Accesorios | 21 | Conductores De Aleacion De Aluminio O Similar. Autosoportado Para B.T. | CAC13 | CONDUCTOR DE ALUMINIO AUTOSOPORTADO, TRIPLEX DE 3 x 95 + 70 mm2 | METRO | 8.27 | 9.5932
OSINERGMIN-GART | CMyE02 | Conductores Cables y Accesorios | 21 | Conductores De Aleacion De Aluminio O Similar. Autosoportado Para B.T. | CAC14 | CONDUCTOR DE ALUMINIO AUTOSOPORTADO, TRIPLEX DE 3 x 120 + 95 mm2 | METRO | 10.39 | 12.0524
OSINERGMIN-GART | CMyE02 | Conductores Cables y Accesorios | 21 | Conductores De Aleacion De Aluminio O Similar. Autosoportado Para B.T. | CAC15 | CONDUCTOR DE ALUMINIO AUTOSOPORTADO SP+AP 3x25 mm2+1x25 mm2+portante, PARA SP | METRO | 1.78 | 2.0648
OSINERGMIN-GART | CMyE02 | Conductores Cables y Accesorios | 21 | Conductores De Aleacion De Aluminio O Similar. Autosoportado Para B.T. | CAC16 | CONDUCTOR DE ALUMINIO AUTOSOPORTADO SP+AP 3x35 mm2+1x25 mm2+portante, PARA SP | METRO | 2.03 | 2.3548
OSINERGMIN-GART | CMyE02 | Conductores Cables y Accesorios | 21 | Conductores De Aleacion De Aluminio O Similar. Autosoportado Para B.T. | CAC17 | CONDUCTOR DE ALUMINIO AUTOSOPORTADO SP+AP 3x50 mm2+1x25 mm2+portante, PARA SP | METRO | 3.33 | 3.8628
OSINERGMIN-GART | CMyE02 | Conductores Cables y Accesorios | 21 | Conductores De Aleacion De Aluminio O Similar. Autosoportado Para B.T. | CAC18 | CONDUCTOR DE ALUMINIO AUTOSOPORTADO SP+AP 3x70 mm2+1x25 mm2+portante, PARA SP | METRO | 4.83 | 5.6028
OSINERGMIN-GART | CMyE02 | Conductores Cables y Accesorios | 21 | Conductores De Aleacion De Aluminio O Similar. Autosoportado Para B.T. | CAC19 | CONDUCTOR DE ALUMINIO AUTOSOPORTADO SP+AP 3x25 mm2+2x16 mm2+portante, PARA SP | METRO | 1.78 | 2.0648
OSINERGMIN-GART | CMyE02 | Conductores Cables y Accesorios | 21 | Conductores De Aleacion De Aluminio O Similar. Autosoportado Para B.T. | CAC20 | CONDUCTOR DE ALUMINIO AUTOSOPORTADO SP+AP 3x35 mm2+2x16 mm2+portante, PARA SP | METRO | 2.03 | 2.3548
OSINERGMIN-GART | CMyE02 | Conductores Cables y Accesorios | 21 | Conductores De Aleacion De Aluminio O Similar. Autosoportado Para B.T. | CAC21 | CONDUCTOR DE ALUMINIO AUTOSOPORTADO SP+AP 3x50 mm2+2x16 mm2+portante, PARA SP | METRO | 3.33 | 3.8628
OSINERGMIN-GART | CMyE02 | Conductores Cables y Accesorios | 21 | Conductores De Aleacion De Aluminio O Similar. Autosoportado Para B.T. | CAC22 | CONDUCTOR DE ALUMINIO AUTOSOPORTADO SP+AP 3x70 mm2+2x16 mm2+portante, PARA SP | METRO | 4.83 | 5.6028
OSINERGMIN-GART | CMyE02 | Conductores Cables y Accesorios | 21 | Conductores De Aleacion De Aluminio O Similar. Autosoportado Para B.T. | CAC23 | CONDUCTOR DE ALUMINIO AUTOSOPORTADO DE 1x16 mm2+portante | METRO | 1.05 | 1.218
OSINERGMIN-GART | CMyE02 | Conductores Cables y Accesorios | 21 | Conductores De Aleacion De Aluminio O Similar. Autosoportado Para B.T. | CAC24 | CONDUCTOR DE ALUMINIO AUTOSOPORTADO DE 1x25 mm2+portante | METRO | 0.83 | 0.9628
OSINERGMIN-GART | CMyE02 | Conductores Cables y Accesorios | 21 | Conductores De Aleacion De Aluminio O Similar. Autosoportado Para B.T. | CAC25 | CONDUCTOR DE ALUMINIO AUTOSOPORTADO DE 1x35 mm2+portante | METRO | 1.14 | 1.3224
OSINERGMIN-GART | CMyE02 | Conductores Cables y Accesorios | 21 | Conductores De Aleacion De Aluminio O Similar. Autosoportado Para B.T. | CAC26 | CONDUCTOR DE ALUMINIO AUTOSOPORTADO DE 1x50 mm2+portante | METRO | 1.5 | 1.74
OSINERGMIN-GART | CMyE02 | Conductores Cables y Accesorios | 21 | Conductores De Aleacion De Aluminio O Similar. Autosoportado Para B.T. | CAC27 | CONDUCTOR DE ALUMINIO AUTOSOPORTADO DE 1x70 mm2+portante | METRO | 1.98 | 2.2968
OSINERGMIN-GART | CMyE02 | Conductores Cables y Accesorios | 21 | Conductores De Aleacion De Aluminio O Similar. Autosoportado Para B.T. | CAC28 | CONDUCTOR DE ALUMINIO AUTOSOPORTADO DE 1x95 mm2+portante | METRO | 2.59 | 3.0044
OSINERGMIN-GART | CMyE02 | Conductores Cables y Accesorios | 21 | Conductores De Aleacion De Aluminio O Similar. Autosoportado Para B.T. | CAC29 | CONDUCTOR DE ALUMINIO AUTOSOPORTADO DE 3x150 mm2+portante | METRO | 12.94 | 15.0104
OSINERGMIN-GART | CMyE02 | Conductores Cables y Accesorios | 21 | Conductores De Aleacion De Aluminio O Similar. Autosoportado Para B.T. | CAC30 | CONDUCTOR DE ALUMINIO AUTOSOPORTADO SP+AP 3x35 mm2+2x6 mm2+portante, PARA SP | METRO | 2.03 | 2.3548
OSINERGMIN-GART | CMyE02 | Conductores Cables y Accesorios | 21 | Conductores De Aleacion De Aluminio O Similar. Autosoportado Para B.T. | CAC31 | CONDUCTOR DE ALUMINIO AUTOSOPORTADO SP+AP 3x35 mm2+2x10 mm2+portante, PARA SP | METRO | 2.03 | 2.3548
OSINERGMIN-GART | CMyE02 | Conductores Cables y Accesorios | 21 | Conductores De Aleacion De Aluminio O Similar. Autosoportado Para B.T. | CAC32 | CONDUCTOR DE ALUMINIO AUTOSOPORTADO SP+AP 3x70 mm2+1x16 mm2+portante, PARA SP | METRO | 4.83 | 5.6028
OSINERGMIN-GART | CMyE02 | Conductores Cables y Accesorios | 21 | Conductores De Aleacion De Aluminio O Similar. Autosoportado Para B.T. | CAC33 | CONDUCTOR DE ALUMINIO AUTOSOPORTADO SP+AP 3x70 mm2+2x6 mm2+portante, PARA SP | METRO | 4.83 | 5.6028
OSINERGMIN-GART | CMyE02 | Conductores Cables y Accesorios | 21 | Conductores De Aleacion De Aluminio O Similar. Autosoportado Para B.T. | CAC34 | CONDUCTOR DE ALUMINIO AUTOSOPORTADO SP+AP 3x70 mm2+2x10 mm2+portante, PARA SP | METRO | 4.83 | 5.6028
OSINERGMIN-GART | CMyE02 | Conductores Cables y Accesorios | 21 | Conductores De Aleacion De Aluminio O Similar. Autosoportado Para B.T. | CAC35 | CONDUCTOR DE ALUMINIO AUTOSOPORTADO SP+AP 3x95 mm2+1x6 mm2+portante, PARA SP | METRO | 5.35 | 6.206
OSINERGMIN-GART | CMyE02 | Conductores Cables y Accesorios | 21 | Conductores De Aleacion De Aluminio O Similar. Autosoportado Para B.T. | CAC36 | CONDUCTOR DE ALUMINIO AUTOSOPORTADO SP+AP 3x95 mm2+1x10 mm2+portante, PARA SP | METRO | 5.35 | 6.206
OSINERGMIN-GART | CMyE02 | Conductores Cables y Accesorios | 21 | Conductores De Aleacion De Aluminio O Similar. Autosoportado Para B.T. | CAC37 | CONDUCTOR DE ALUMINIO AUTOSOPORTADO SP+AP 3x95 mm2+1x16 mm2+portante, PARA SP | METRO | 5.35 | 6.206
OSINERGMIN-GART | CMyE02 | Conductores Cables y Accesorios | 21 | Conductores De Aleacion De Aluminio O Similar. Autosoportado Para B.T. | CAC38 | CONDUCTOR DE ALUMINIO AUTOSOPORTADO SP+AP 3x95 mm2+1x25 mm2+portante, PARA SP | METRO | 5.35 | 6.206
OSINERGMIN-GART | CMyE02 | Conductores Cables y Accesorios | 21 | Conductores De Aleacion De Aluminio O Similar. Autosoportado Para B.T. | CAC39 | CONDUCTOR DE ALUMINIO AUTOSOPORTADO SP+AP 3x95 mm2+2x16 mm2+portante, PARA SP | METRO | 5.35 | 6.206
OSINERGMIN-GART | CMyE02 | Conductores Cables y Accesorios | 21 | Conductores De Aleacion De Aluminio O Similar. Autosoportado Para B.T. | CAC40 | CONDUCTOR DE ALUMINIO AUTOSOPORTADO SP+AP 3x120 mm2+1x25 mm2+portante, PARA SP | METRO | 8.84 | 10.2544
OSINERGMIN-GART | CMyE02 | Conductores Cables y Accesorios | 21 | Conductores De Aleacion De Aluminio O Similar. Autosoportado Para B.T. | CAC41 | CONDUCTOR DE ALUMINIO AUTOSOPORTADO SP+AP 3x150 mm2+1x25 mm2+portante, PARA SP | METRO | 10.89 | 12.6324
OSINERGMIN-GART | CMyE02 | Conductores Cables y Accesorios | 21 | Conductores De Aleacion De Aluminio O Similar. Autosoportado Para B.T. | CAC42 | CONDUCTOR DE ALUMINIO AUTOSOPORTADO SP+AP 3x25 mm2+1x25 mm2+portante, PARA AP | METRO | 0.94 | 1.0904
OSINERGMIN-GART | CMyE02 | Conductores Cables y Accesorios | 21 | Conductores De Aleacion De Aluminio O Similar. Autosoportado Para B.T. | CAC43 | CONDUCTOR DE ALUMINIO AUTOSOPORTADO SP+AP 3x35 mm2+1x25 mm2+portante, PARA AP | METRO | 0.94 | 1.0904
OSINERGMIN-GART | CMyE02 | Conductores Cables y Accesorios | 21 | Conductores De Aleacion De Aluminio O Similar. Autosoportado Para B.T. | CAC44 | CONDUCTOR DE ALUMINIO AUTOSOPORTADO SP+AP 3x50 mm2+1x25 mm2+portante, PARA AP | METRO | 0.94 | 1.0904
OSINERGMIN-GART | CMyE02 | Conductores Cables y Accesorios | 21 | Conductores De Aleacion De Aluminio O Similar. Autosoportado Para B.T. | CAC45 | CONDUCTOR DE ALUMINIO AUTOSOPORTADO SP+AP 3x70 mm2+1x25 mm2+portante, PARA AP | METRO | 0.94 | 1.0904
OSINERGMIN-GART | CMyE02 | Conductores Cables y Accesorios | 21 | Conductores De Aleacion De Aluminio O Similar. Autosoportado Para B.T. | CAC46 | CONDUCTOR DE ALUMINIO AUTOSOPORTADO SP+AP 3x25 mm2+2x16 mm2+portante, PARA AP | METRO | 0.96 | 1.1136
OSINERGMIN-GART | CMyE02 | Conductores Cables y Accesorios | 21 | Conductores De Aleacion De Aluminio O Similar. Autosoportado Para B.T. | CAC47 | CONDUCTOR DE ALUMINIO AUTOSOPORTADO SP+AP 3x35 mm2+2x16 mm2+portante, PARA AP | METRO | 0.96 | 1.1136
OSINERGMIN-GART | CMyE02 | Conductores Cables y Accesorios | 21 | Conductores De Aleacion De Aluminio O Similar. Autosoportado Para B.T. | CAC48 | CONDUCTOR DE ALUMINIO AUTOSOPORTADO SP+AP 3x50 mm2+2x16 mm2+portante, PARA AP | METRO | 0.96 | 1.1136
OSINERGMIN-GART | CMyE02 | Conductores Cables y Accesorios | 21 | Conductores De Aleacion De Aluminio O Similar. Autosoportado Para B.T. | CAC49 | CONDUCTOR DE ALUMINIO AUTOSOPORTADO SP+AP 3x70 mm2+2x16 mm2+portante, PARA AP | METRO | 0.96 | 1.1136
OSINERGMIN-GART | CMyE02 | Conductores Cables y Accesorios | 21 | Conductores De Aleacion De Aluminio O Similar. Autosoportado Para B.T. | CAC50 | CONDUCTOR DE ALUMINIO AUTOSOPORTADO SP+AP 3x35 mm2+2x6 mm2+portante, PARA AP | METRO | 0.48 | 0.5568
OSINERGMIN-GART | CMyE02 | Conductores Cables y Accesorios | 21 | Conductores De Aleacion De Aluminio O Similar. Autosoportado Para B.T. | CAC51 | CONDUCTOR DE ALUMINIO AUTOSOPORTADO SP+AP 3x35 mm2+2x10 mm2+portante, PARA AP | METRO | 0.69 | 0.8004
OSINERGMIN-GART | CMyE02 | Conductores Cables y Accesorios | 21 | Conductores De Aleacion De Aluminio O Similar. Autosoportado Para B.T. | CAC52 | CONDUCTOR DE ALUMINIO AUTOSOPORTADO SP+AP 3x70 mm2+1x16 mm2+portante, PARA AP | METRO | 0.35 | 0.406
OSINERGMIN-GART | CMyE02 | Conductores Cables y Accesorios | 21 | Conductores De Aleacion De Aluminio O Similar. Autosoportado Para B.T. | CAC53 | CONDUCTOR DE ALUMINIO AUTOSOPORTADO SP+AP 3x70 mm2+2x6 mm2+portante, PARA AP | METRO | 0.48 | 0.5568
OSINERGMIN-GART | CMyE02 | Conductores Cables y Accesorios | 21 | Conductores De Aleacion De Aluminio O Similar. Autosoportado Para B.T. | CAC54 | CONDUCTOR DE ALUMINIO AUTOSOPORTADO SP+AP 3x70 mm2+2x10 mm2+portante, PARA AP | METRO | 0.69 | 0.8004
OSINERGMIN-GART | CMyE02 | Conductores Cables y Accesorios | 21 | Conductores De Aleacion De Aluminio O Similar. Autosoportado Para B.T. | CAC55 | CONDUCTOR DE ALUMINIO AUTOSOPORTADO SP+AP 3x95 mm2+1x6 mm2+portante, PARA AP | METRO | 0.14 | 0.1624
OSINERGMIN-GART | CMyE02 | Conductores Cables y Accesorios | 21 | Conductores De Aleacion De Aluminio O Similar. Autosoportado Para B.T. | CAC57 | CONDUCTOR DE ALUMINIO AUTOSOPORTADO SP+AP 3x95 mm2+1x10 mm2+portante, PARA AP | METRO | 0.27 | 0.3132
OSINERGMIN-GART | CMyE02 | Conductores Cables y Accesorios | 21 | Conductores De Aleacion De Aluminio O Similar. Autosoportado Para B.T. | CAC58 | CONDUCTOR DE ALUMINIO AUTOSOPORTADO SP+AP 3x95 mm2+1x16 mm2+portante, PARA AP | METRO | 0.35 | 0.406
OSINERGMIN-GART | CMyE02 | Conductores Cables y Accesorios | 21 | Conductores De Aleacion De Aluminio O Similar. Autosoportado Para B.T. | CAC59 | CONDUCTOR DE ALUMINIO AUTOSOPORTADO SP+AP 3x95 mm2+1x25 mm2+portante, PARA AP | METRO | 0.94 | 1.0904
OSINERGMIN-GART | CMyE02 | Conductores Cables y Accesorios | 21 | Conductores De Aleacion De Aluminio O Similar. Autosoportado Para B.T. | CAC60 | CONDUCTOR DE ALUMINIO AUTOSOPORTADO SP+AP 3x95 mm2+2x16 mm2+portante, PARA AP | METRO | 0.96 | 1.1136
OSINERGMIN-GART | CMyE02 | Conductores Cables y Accesorios | 21 | Conductores De Aleacion De Aluminio O Similar. Autosoportado Para B.T. | CAC61 | CONDUCTOR DE ALUMINIO AUTOSOPORTADO SP+AP 3x120 mm2+1x25 mm2+portante, PARA AP | METRO | 0.94 | 1.0904
OSINERGMIN-GART | CMyE02 | Conductores Cables y Accesorios | 21 | Conductores De Aleacion De Aluminio O Similar. Autosoportado Para B.T. | CAC62 | CONDUCTOR DE ALUMINIO AUTOSOPORTADO SP+AP 3x150 mm2+1x25 mm2+portante, PARA AP | METRO | 0.94 | 1.0904
OSINERGMIN-GART | CMyE02 | Conductores Cables y Accesorios | 21 | Conductores De Aleacion De Aluminio O Similar. Autosoportado Para B.T. | CAC63 | CONDUCTOR DE ALUMINIO AUTOSOPORTADO SP+AP 3x16 mm2+1x25 mm2+portante, PARA SP | METRO | 1.35 | 1.566
OSINERGMIN-GART | CMyE02 | Conductores Cables y Accesorios | 21 | Conductores De Aleacion De Aluminio O Similar. Autosoportado Para B.T. | CAC64 | CONDUCTOR DE ALUMINIO AUTOSOPORTADO SP+AP 3x16 mm2+1x16 mm2+portante, PARA SP | METRO | 1.35 | 1.566
OSINERGMIN-GART | CMyE02 | Conductores Cables y Accesorios | 21 | Conductores De Aleacion De Aluminio O Similar. Autosoportado Para B.T. | CAC65 | CONDUCTOR DE ALUMINIO AUTOSOPORTADO SP+AP 3x25 mm2+1x16 mm2+portante, PARA SP | METRO | 1.78 | 2.0648
OSINERGMIN-GART | CMyE02 | Conductores Cables y Accesorios | 21 | Conductores De Aleacion De Aluminio O Similar. Autosoportado Para B.T. | CAC66 | CONDUCTOR DE ALUMINIO AUTOSOPORTADO SP+AP 3x35 mm2+1x16 mm2+portante, PARA SP | METRO | 2.03 | 2.3548
OSINERGMIN-GART | CMyE02 | Conductores Cables y Accesorios | 21 | Conductores De Aleacion De Aluminio O Similar. Autosoportado Para B.T. | CAC67 | CONDUCTOR DE ALUMINIO AUTOSOPORTADO SP+AP 3x50 mm2+1x16 mm2+portante, PARA SP | METRO | 3.33 | 3.8628
OSINERGMIN-GART | CMyE02 | Conductores Cables y Accesorios | 21 | Conductores De Aleacion De Aluminio O Similar. Autosoportado Para B.T. | CAC68 | CONDUCTOR DE ALUMINIO AUTOSOPORTADO SP+AP 3x16 mm2+1x25 mm2+portante, PARA AP | METRO | 0.94 | 1.0904
OSINERGMIN-GART | CMyE02 | Conductores Cables y Accesorios | 21 | Conductores De Aleacion De Aluminio O Similar. Autosoportado Para B.T. | CAC69 | CONDUCTOR DE ALUMINIO AUTOSOPORTADO SP+AP 3x16 mm2+1x16 mm2+portante, PARA AP | METRO | 0.35 | 0.406
OSINERGMIN-GART | CMyE02 | Conductores Cables y Accesorios | 21 | Conductores De Aleacion De Aluminio O Similar. Autosoportado Para B.T. | CAC70 | CONDUCTOR DE ALUMINIO AUTOSOPORTADO SP+AP 3x25 mm2+1x16 mm2+portante, PARA AP | METRO | 0.35 | 0.406
OSINERGMIN-GART | CMyE02 | Conductores Cables y Accesorios | 21 | Conductores De Aleacion De Aluminio O Similar. Autosoportado Para B.T. | CAC71 | CONDUCTOR DE ALUMINIO AUTOSOPORTADO SP+AP 3x35 mm2+1x16 mm2+portante, PARA AP | METRO | 0.35 | 0.406
OSINERGMIN-GART | CMyE02 | Conductores Cables y Accesorios | 21 | Conductores De Aleacion De Aluminio O Similar. Autosoportado Para B.T. | CAC72 | CONDUCTOR DE ALUMINIO AUTOSOPORTADO SP+AP 3x50 mm2+1x16 mm2+portante, PARA AP | METRO | 0.35 | 0.406
OSINERGMIN-GART | CMyE02 | Conductores Cables y Accesorios | 21 | Conductores De Aleacion De Aluminio O Similar. Autosoportado Para B.T. | CAC73 | CONDUCTOR DE ALUMINIO AUTOSOPORTADO DE 1x10 mm2+portante | METRO | 0.53 | 0.6148
OSINERGMIN-GART | CMyE02 | Conductores Cables y Accesorios | 21 | Conductores De Aleacion De Aluminio O Similar. Autosoportado Para B.T. | CAC74 | CONDUCTOR DE ALUMINIO AUTOSOPORTADO, DUPLEX DE 2 x 10 + 25 mm2 | METRO | 1.22 | 1.4152
OSINERGMIN-GART | CMyE02 | Conductores Cables y Accesorios | 21 | Conductores De Aleacion De Aluminio O Similar. Autosoportado Para B.T. | CAC75 | CONDUCTOR DE ALUMINIO AUTOSOPORTADO, TRIPLEX DE 3 x 10 +25 mm2 | METRO | 1.04 | 1.2064
OSINERGMIN-GART | CMyE02 | Conductores Cables y Accesorios | 21 | Conductores De Aleacion De Aluminio O Similar. Autosoportado Para B.T. | CAC76 | CONDUCTOR DE ALUMINIO AUTOSOPORTADO SP+AP 3x16 mm2+1x10 mm2+portante, PARA SP | METRO | 1.35 | 1.566
OSINERGMIN-GART | CMyE02 | Conductores Cables y Accesorios | 21 | Conductores De Aleacion De Aluminio O Similar. Autosoportado Para B.T. | CAC77 | CONDUCTOR DE ALUMINIO AUTOSOPORTADO SP+AP 3x16 mm2+2x16 mm2+portante, PARA AP | METRO | 0.96 | 1.1136
OSINERGMIN-GART | CMyE02 | Conductores Cables y Accesorios | 21 | Conductores De Aleacion De Aluminio O Similar. Autosoportado Para B.T. | CAC78 | CONDUCTOR DE ALUMINIO AUTOSOPORTADO SP+AP 3x16 mm2+2x16 mm2+portante, PARA SP | METRO | 1.35 | 1.566
OSINERGMIN-GART | CMyE02 | Conductores Cables y Accesorios | 21 | Conductores De Aleacion De Aluminio O Similar. Autosoportado Para B.T. | CAC79 | CONDUCTOR DE ALUMINIO AUTOSOPORTADO SP+AP 1x16 mm2+1x16 mm2+portante, PARA SP | METRO | 1.05 | 1.218
OSINERGMIN-GART | CMyE02 | Conductores Cables y Accesorios | 21 | Conductores De Aleacion De Aluminio O Similar. Autosoportado Para B.T. | CAC80 | CONDUCTOR DE ALUMINIO AUTOSOPORTADO SP+AP 1x16 mm2+1x16 mm2+portante, PARA AP | METRO | 0.35 | 0.406
OSINERGMIN-GART | CMyE02 | Conductores Cables y Accesorios | 21 | Conductores De Aleacion De Aluminio O Similar. Autosoportado Para B.T. | CAC81 | CONDUCTOR DE ALUMINIO AUTOSOPORTADO SP+AP 1x25 mm2+1x16 mm2+portante, PARA SP | METRO | 1.26 | 1.4616
OSINERGMIN-GART | CMyE02 | Conductores Cables y Accesorios | 21 | Conductores De Aleacion De Aluminio O Similar. Autosoportado Para B.T. | CAC82 | CONDUCTOR DE ALUMINIO AUTOSOPORTADO SP+AP 1x25 mm2+1x16 mm2+portante, PARA AP | METRO | 0.35 | 0.406
OSINERGMIN-GART | CMyE02 | Conductores Cables y Accesorios | 21 | Conductores De Aleacion De Aluminio O Similar. Autosoportado Para B.T. | CAC83 | CONDUCTOR DE ALUMINIO AUTOSOPORTADO SP+AP 1x25 mm2+1x25 mm2+portante, PARA SP | METRO | 1.26 | 1.4616
OSINERGMIN-GART | CMyE02 | Conductores Cables y Accesorios | 21 | Conductores De Aleacion De Aluminio O Similar. Autosoportado Para B.T. | CAC84 | CONDUCTOR DE ALUMINIO AUTOSOPORTADO SP+AP 1x25 mm2+1x25 mm2+portante, PARA AP | METRO | 0.94 | 1.0904
OSINERGMIN-GART | CMyE02 | Conductores Cables y Accesorios | 21 | Conductores De Aleacion De Aluminio O Similar. Autosoportado Para B.T. | CAC85 | CONDUCTOR DE ALUMINIO AUTOSOPORTADO SP+AP 2x16 mm2+1x16 mm2+portante, PARA SP | METRO | 1.29 | 1.4964
OSINERGMIN-GART | CMyE02 | Conductores Cables y Accesorios | 21 | Conductores De Aleacion De Aluminio O Similar. Autosoportado Para B.T. | CAC86 | CONDUCTOR DE ALUMINIO AUTOSOPORTADO SP+AP 2x16 mm2+1x16 mm2+portante, PARA AP | METRO | 0.35 | 0.406
OSINERGMIN-GART | CMyE02 | Conductores Cables y Accesorios | 21 | Conductores De Aleacion De Aluminio O Similar. Autosoportado Para B.T. | CAC87 | CONDUCTOR DE ALUMINIO AUTOSOPORTADO SP+AP 2x16 mm2+1x25 mm2+portante, PARA SP | METRO | 1.29 | 1.4964
OSINERGMIN-GART | CMyE02 | Conductores Cables y Accesorios | 21 | Conductores De Aleacion De Aluminio O Similar. Autosoportado Para B.T. | CAC88 | CONDUCTOR DE ALUMINIO AUTOSOPORTADO SP+AP 2x16 mm2+1x25 mm2+portante, PARA AP | METRO | 0.94 | 1.0904
OSINERGMIN-GART | CMyE02 | Conductores Cables y Accesorios | 21 | Conductores De Aleacion De Aluminio O Similar. Autosoportado Para B.T. | CAC89 | CONDUCTOR DE ALUMINIO AUTOSOPORTADO SP+AP 2x16 mm2+2x16 mm2+portante, PARA SP | METRO | 1.29 | 1.4964
OSINERGMIN-GART | CMyE02 | Conductores Cables y Accesorios | 21 | Conductores De Aleacion De Aluminio O Similar. Autosoportado Para B.T. | CAC90 | CONDUCTOR DE ALUMINIO AUTOSOPORTADO SP+AP 2x16 mm2+2x16 mm2+portante, PARA AP | METRO | 0.96 | 1.1136
OSINERGMIN-GART | CMyE02 | Conductores Cables y Accesorios | 21 | Conductores De Aleacion De Aluminio O Similar. Autosoportado Para B.T. | CAC91 | CONDUCTOR DE ALUMINIO AUTOSOPORTADO SP+AP 2x25 mm2+1x16 mm2+portante, PARA SP | METRO | 1.79 | 2.0764
OSINERGMIN-GART | CMyE02 | Conductores Cables y Accesorios | 21 | Conductores De Aleacion De Aluminio O Similar. Autosoportado Para B.T. | CAC92 | CONDUCTOR DE ALUMINIO AUTOSOPORTADO SP+AP 2x25 mm2+1x16 mm2+portante, PARA AP | METRO | 0.35 | 0.406
OSINERGMIN-GART | CMyE02 | Conductores Cables y Accesorios | 21 | Conductores De Aleacion De Aluminio O Similar. Autosoportado Para B.T. | CAC93 | CONDUCTOR DE ALUMINIO AUTOSOPORTADO SP+AP 2x35 mm2+1x16 mm2+portante, PARA SP | METRO | 2.45 | 2.842
OSINERGMIN-GART | CMyE02 | Conductores Cables y Accesorios | 21 | Conductores De Aleacion De Aluminio O Similar. Autosoportado Para B.T. | CAC94 | CONDUCTOR DE ALUMINIO AUTOSOPORTADO SP+AP 2x35 mm2+1x16 mm2+portante, PARA AP | METRO | 0.35 | 0.406
OSINERGMIN-GART | CMyE02 | Conductores Cables y Accesorios | 21 | Conductores De Aleacion De Aluminio O Similar. Autosoportado Para B.T. | CAC95 | CONDUCTOR DE ALUMINIO AUTOSOPORTADO SP+AP 1x35 mm2+1x16 mm2+portante, PARA AP | METRO | 0.94 | 1.0904
OSINERGMIN-GART | CMyE02 | Conductores Cables y Accesorios | 21 | Conductores De Aleacion De Aluminio O Similar. Autosoportado Para B.T. | CAC96 | CONDUCTOR DE ALUMINIO AUTOSOPORTADO SP+AP 1x35 mm2+1x16 mm2+portante, PARA SP | UND. | 1.14 | 1.3224
OSINERGMIN-GART | CMyE02 | Conductores Cables y Accesorios | 96 | Conductores De Aleacion De Aluminio o Similar. Autosoportado Para M.T. | CAE01 | CONDUCTOR DE ALUMINIO AUTOSOPORTADO 3x35 mm2 + portante | METRO | 9.85 | 11.426
OSINERGMIN-GART | CMyE02 | Conductores Cables y Accesorios | 96 | Conductores De Aleacion De Aluminio o Similar. Autosoportado Para M.T. | CAE02 | CONDUCTOR DE ALUMINIO AUTOSOPORTADO 3x70 mm2 + portante | METRO | 17.22 | 19.9752
OSINERGMIN-GART | CMyE02 | Conductores Cables y Accesorios | 96 | Conductores De Aleacion De Aluminio o Similar. Autosoportado Para M.T. | CAE03 | CONDUCTOR DE ALUMINIO AUTOSOPORTADO 3x120 mm2 + portante | METRO | 21.59 | 25.0444
OSINERGMIN-GART | CMyE02 | Conductores Cables y Accesorios | 96 | Conductores De Aleacion De Aluminio o Similar. Autosoportado Para M.T. | CAE04 | CONDUCTOR DE ALUMINIO AUTOSOPORTADO 3x50 mm2 + portante | METRO | 15.82 | 18.3512
OSINERGMIN-GART | CMyE02 | Conductores Cables y Accesorios | 96 | Conductores De Aleacion De Aluminio o Similar. Autosoportado Para M.T. | CAE05 | CONDUCTOR DE ALUMINIO AUTOSOPORTADO 3x95 mm2 + portante | METRO | 19.96 | 23.1536
OSINERGMIN-GART | CMyE02 | Conductores Cables y Accesorios | 96 | Conductores De Aleacion De Aluminio o Similar. Autosoportado Para M.T. | CAE06 | CONDUCTOR DE ALUMINIO AUTOSOPORTADO 3x16 mm2 + portante | METRO | 3.97 | 4.6052
OSINERGMIN-GART | CMyE02 | Conductores Cables y Accesorios | 96 | Conductores De Aleacion De Aluminio o Similar. Autosoportado Para M.T. | CAE07 | CONDUCTOR DE ALUMINIO AUTOSOPORTADO 3x25 mm2 + portante | METRO | 7.98 | 9.2568
OSINERGMIN-GART | CMyE02 | Conductores Cables y Accesorios | 96 | Conductores De Aleacion De Aluminio o Similar. Autosoportado Para M.T. | CAE08 | CONDUCTOR DE ALUMINIO AUTOSOPORTADO 3x185 mm2 + portante | METRO | 25.94 | 30.0904
OSINERGMIN-GART | CMyE02 | Conductores Cables y Accesorios | 99 | Conductores De Aleacion De Aluminio O Similar. Protegido Para M.T. | CAM01 | CONDUCTOR DE ALUMINIO PROTEGIDO, DE 70 mm2, 7 HILOS; MEDIA TENSIÓN | METRO | 1.31 | 1.5196
OSINERGMIN-GART | CMyE02 | Conductores Cables y Accesorios | 99 | Conductores De Aleacion De Aluminio O Similar. Protegido Para M.T. | CAM02 | CONDUCTOR DE ALUMINIO PROTEGIDO, DE 50 mm2 | METRO | 0.98 | 1.1368
OSINERGMIN-GART | CMyE02 | Conductores Cables y Accesorios | 24 | Conductores De Cobre. Desnudo | CBA01 | CONDUCTOR DE COBRE DESNUDO 6 mm2, 1 HILO | METRO | 1 | 1.16
OSINERGMIN-GART | CMyE02 | Conductores Cables y Accesorios | 24 | Conductores De Cobre. Desnudo | CBA02 | CONDUCTOR DE COBRE DESNUDO 6 mm2, 7 HILOS | METRO | 1 | 1.16
OSINERGMIN-GART | CMyE02 | Conductores Cables y Accesorios | 24 | Conductores De Cobre. Desnudo | CBA03 | CONDUCTOR DE COBRE DESNUDO 10 mm2, 1 HILO | METRO | 1.16 | 1.3456
OSINERGMIN-GART | CMyE02 | Conductores Cables y Accesorios | 24 | Conductores De Cobre. Desnudo | CBA04 | CONDUCTOR DE COBRE DESNUDO 10 mm2, 7 HILOS | METRO | 1.51 | 1.7516
OSINERGMIN-GART | CMyE02 | Conductores Cables y Accesorios | 24 | Conductores De Cobre. Desnudo | CBA05 | CONDUCTOR DE COBRE DESNUDO 16 mm2, 1 HILO | METRO | 2.21 | 2.5636
OSINERGMIN-GART | CMyE02 | Conductores Cables y Accesorios | 24 | Conductores De Cobre. Desnudo | CBA06 | CONDUCTOR DE COBRE DESNUDO 16 mm2, 7 HILOS | METRO | 2.21 | 2.5636
OSINERGMIN-GART | CMyE02 | Conductores Cables y Accesorios | 24 | Conductores De Cobre. Desnudo | CBA07 | CONDUCTOR DE COBRE DESNUDO 25 mm2, 7 HILOS | METRO | 3.14 | 3.6424
OSINERGMIN-GART | CMyE02 | Conductores Cables y Accesorios | 24 | Conductores De Cobre. Desnudo | CBA08 | CONDUCTOR DE COBRE DESNUDO 35 mm2, 7 HILOS | METRO | 4.1 | 4.756
OSINERGMIN-GART | CMyE02 | Conductores Cables y Accesorios | 24 | Conductores De Cobre. Desnudo | CBA09 | CONDUCTOR DE COBRE DESNUDO 50 mm2, 19 HILOS | METRO | 5.31 | 6.1596
OSINERGMIN-GART | CMyE02 | Conductores Cables y Accesorios | 24 | Conductores De Cobre. Desnudo | CBA10 | CONDUCTOR DE COBRE DESNUDO 70 mm2, 19 HILOS | METRO | 7.28 | 8.4448
OSINERGMIN-GART | CMyE02 | Conductores Cables y Accesorios | 24 | Conductores De Cobre. Desnudo | CBA11 | CONDUCTOR DE COBRE DESNUDO 85 mm2 | METRO | 8.33 | 9.6628
OSINERGMIN-GART | CMyE02 | Conductores Cables y Accesorios | 24 | Conductores De Cobre. Desnudo | CBA12 | CONDUCTOR DE COBRE DESNUDO 95 mm2 | METRO | 9.1 | 10.556
OSINERGMIN-GART | CMyE02 | Conductores Cables y Accesorios | 24 | Conductores De Cobre. Desnudo | CBA13 | CONDUCTOR DE COBRE DESNUDO 120 mm2 | METRO | 10.96 | 12.7136
OSINERGMIN-GART | CMyE02 | Conductores Cables y Accesorios | 24 | Conductores De Cobre. Desnudo | CBA14 | CONDUCTOR DE COBRE DESNUDO 125 mm2 | METRO | 11.33 | 13.1428
OSINERGMIN-GART | CMyE02 | Conductores Cables y Accesorios | 24 | Conductores De Cobre. Desnudo | CBA15 | CONDUCTOR DE COBRE DESNUDO 135 mm2 | METRO | 13.1 | 15.196
OSINERGMIN-GART | CMyE02 | Conductores Cables y Accesorios | 24 | Conductores De Cobre. Desnudo | CBA16 | CONDUCTOR DE COBRE DESNUDO 150 mm2 | METRO | 15.48 | 17.9568
OSINERGMIN-GART | CMyE02 | Conductores Cables y Accesorios | 24 | Conductores De Cobre. Desnudo | CBA17 | CONDUCTOR DE COBRE DESNUDO 185 mm2 | METRO | 17.13 | 19.8708
OSINERGMIN-GART | CMyE02 | Conductores Cables y Accesorios | 25 | Conductores De Cobre. Protegido Para B.T. | CBB01 | CONDUCTOR DE COBRE PROTEGIDO, DE 6 mm2, 1 HILO; BAJA TENSION | METRO | 0.81 | 0.9396
OSINERGMIN-GART | CMyE02 | Conductores Cables y Accesorios | 25 | Conductores De Cobre. Protegido Para B.T. | CBB02 | CONDUCTOR DE COBRE PROTEGIDO, DE 6 mm2, 7 HILOS; BAJA TENSION | METRO | 0.81 | 0.9396
OSINERGMIN-GART | CMyE02 | Conductores Cables y Accesorios | 25 | Conductores De Cobre. Protegido Para B.T. | CBB03 | CONDUCTOR DE COBRE PROTEGIDO, DE 10 mm2, 1 HILO; BAJA TENSION | METRO | 1.24 | 1.4384
OSINERGMIN-GART | CMyE02 | Conductores Cables y Accesorios | 25 | Conductores De Cobre. Protegido Para B.T. | CBB04 | CONDUCTOR DE COBRE PROTEGIDO, DE 10 mm2, 7 HILOS; BAJA TENSION | METRO | 1.24 | 1.4384
OSINERGMIN-GART | CMyE02 | Conductores Cables y Accesorios | 25 | Conductores De Cobre. Protegido Para B.T. | CBB05 | CONDUCTOR DE COBRE PROTEGIDO, DE 16 mm2, 1 HILO; BAJA TENSION | METRO | 1.81 | 2.0996
OSINERGMIN-GART | CMyE02 | Conductores Cables y Accesorios | 25 | Conductores De Cobre. Protegido Para B.T. | CBB06 | CONDUCTOR DE COBRE PROTEGIDO, DE 16 mm2, 7 HILOS; BAJA TENSION | METRO | 1.81 | 2.0996
OSINERGMIN-GART | CMyE02 | Conductores Cables y Accesorios | 25 | Conductores De Cobre. Protegido Para B.T. | CBB07 | CONDUCTOR DE COBRE PROTEGIDO, DE 25 mm2, 7 HILOS; BAJA TENSION | METRO | 2.83 | 3.2828
OSINERGMIN-GART | CMyE02 | Conductores Cables y Accesorios | 25 | Conductores De Cobre. Protegido Para B.T. | CBB08 | CONDUCTOR DE COBRE PROTEGIDO, DE 35 mm2, 7 HILOS; BAJA TENSION | METRO | 3.28 | 3.8048
OSINERGMIN-GART | CMyE02 | Conductores Cables y Accesorios | 25 | Conductores De Cobre. Protegido Para B.T. | CBB09 | CONDUCTOR DE COBRE PROTEGIDO, DE 50 mm2, 7 HILOS; BAJA TENSION | METRO | 4.89 | 5.6724
OSINERGMIN-GART | CMyE02 | Conductores Cables y Accesorios | 25 | Conductores De Cobre. Protegido Para B.T. | CBB10 | CONDUCTOR DE COBRE PROTEGIDO, DE 70 mm2, 19 HILOS; BAJA TENSION | METRO | 6.31 | 7.3196
OSINERGMIN-GART | CMyE02 | Conductores Cables y Accesorios | 25 | Conductores De Cobre. Protegido Para B.T. | CBB11 | CONDUCTOR DE COBRE PROTEGIDO, DE 95 mm2; BAJA TENSION | METRO | 8.14 | 9.4424
OSINERGMIN-GART | CMyE02 | Conductores Cables y Accesorios | 25 | Conductores De Cobre. Protegido Para B.T. | CBB12 | CONDUCTOR DE COBRE PROTEGIDO, DE 120 mm2; BAJA TENSION | METRO | 9.9 | 11.484
OSINERGMIN-GART | CMyE02 | Conductores Cables y Accesorios | 25 | Conductores De Cobre. Protegido Para B.T. | CBB13 | CONDUCTOR DE COBRE PROTEGIDO, DE 150 mm2; BAJA TENSION | METRO | 11.93 | 13.8388
OSINERGMIN-GART | CMyE02 | Conductores Cables y Accesorios | 25 | Conductores De Cobre. Protegido Para B.T. | CBB14 | CONDUCTOR DE COBRE PROTEGIDO, DE 185 mm2; BAJA TENSION | METRO | 14.22 | 16.4952
OSINERGMIN-GART | CMyE02 | Conductores Cables y Accesorios | 23 | Conductores De Cobre. Autosoportado Para B.T. | CBC01 | CONDUCTOR DE COBRE AUTOSOPORTADO DE 2 x 6 + 6 mm2 | METRO | 3.7 | 4.292
OSINERGMIN-GART | CMyE02 | Conductores Cables y Accesorios | 23 | Conductores De Cobre. Autosoportado Para B.T. | CBC02 | CONDUCTOR DE COBRE AUTOSOPORTADO DE 2 x 10 + 10 mm2 | METRO | 4.88 | 5.6608
OSINERGMIN-GART | CMyE02 | Conductores Cables y Accesorios | 23 | Conductores De Cobre. Autosoportado Para B.T. | CBC03 | CONDUCTOR DE COBRE AUTOSOPORTADO DE 2 x 16 + 16 mm2 | METRO | 7.04 | 8.1664
OSINERGMIN-GART | CMyE02 | Conductores Cables y Accesorios | 23 | Conductores De Cobre. Autosoportado Para B.T. | CBC04 | CONDUCTOR DE COBRE AUTOSOPORTADO DE 2 x 25 + 25 mm2 | METRO | 10.33 | 11.9828
OSINERGMIN-GART | CMyE02 | Conductores Cables y Accesorios | 23 | Conductores De Cobre. Autosoportado Para B.T. | CBC05 | CONDUCTOR DE COBRE AUTOSOPORTADO DE 3 x 6 + 1 x 4 + 6 mm2 | METRO | 5.26 | 6.1016
OSINERGMIN-GART | CMyE02 | Conductores Cables y Accesorios | 23 | Conductores De Cobre. Autosoportado Para B.T. | CBC06 | CONDUCTOR DE COBRE AUTOSOPORTADO DE 3 x 6 + 1 x 4 mm2 | METRO | 5.26 | 6.1016
OSINERGMIN-GART | CMyE02 | Conductores Cables y Accesorios | 23 | Conductores De Cobre. Autosoportado Para B.T. | CBC07 | CONDUCTOR DE COBRE AUTOSOPORTADO DE 3 x 6 + 6 mm2 | METRO | 5.11 | 5.9276
OSINERGMIN-GART | CMyE02 | Conductores Cables y Accesorios | 23 | Conductores De Cobre. Autosoportado Para B.T. | CBC08 | CONDUCTOR DE COBRE AUTOSOPORTADO DE 3 x 6 mm2 | METRO | 4.77 | 5.5332
OSINERGMIN-GART | CMyE02 | Conductores Cables y Accesorios | 23 | Conductores De Cobre. Autosoportado Para B.T. | CBC09 | CONDUCTOR DE COBRE AUTOSOPORTADO DE 3 x 10 + 1 x 4 + 10 mm2 | METRO | 6.29 | 7.2964
OSINERGMIN-GART | CMyE02 | Conductores Cables y Accesorios | 23 | Conductores De Cobre. Autosoportado Para B.T. | CBC10 | CONDUCTOR DE COBRE AUTOSOPORTADO DE 3 x 10 + 1 x 4 mm2 | METRO | 6.29 | 7.2964
OSINERGMIN-GART | CMyE02 | Conductores Cables y Accesorios | 23 | Conductores De Cobre. Autosoportado Para B.T. | CBC100 | CONDUCTOR DE COBRE AUTOSOPORTADO SP+AP 3x16 mm2+1x16 mm2+portante, PARA SP | METRO | 7.63 | 8.8508
OSINERGMIN-GART | CMyE02 | Conductores Cables y Accesorios | 23 | Conductores De Cobre. Autosoportado Para B.T. | CBC101 | CONDUCTOR DE COBRE AUTOSOPORTADO SP+AP 3x25 mm2+1x16 mm2+portante, PARA SP | METRO | 12.26 | 14.2216
OSINERGMIN-GART | CMyE02 | Conductores Cables y Accesorios | 23 | Conductores De Cobre. Autosoportado Para B.T. | CBC102 | CONDUCTOR DE COBRE AUTOSOPORTADO SP+AP 3x25 mm2+1x16 mm2+portante, PARA AP | METRO | 4.48 | 5.1968
OSINERGMIN-GART | CMyE02 | Conductores Cables y Accesorios | 23 | Conductores De Cobre. Autosoportado Para B.T. | CBC103 | CONDUCTOR DE COBRE AUTOSOPORTADO SP+AP 2x10 mm2+1x10 mm2+portante, PARA SP | METRO | 4.08 | 4.7328
OSINERGMIN-GART | CMyE02 | Conductores Cables y Accesorios | 23 | Conductores De Cobre. Autosoportado Para B.T. | CBC104 | CONDUCTOR DE COBRE AUTOSOPORTADO SP+AP 2x10 mm2+1x10 mm2+portante, PARA AP | METRO | 3.29 | 3.8164
OSINERGMIN-GART | CMyE02 | Conductores Cables y Accesorios | 23 | Conductores De Cobre. Autosoportado Para B.T. | CBC105 | CONDUCTOR DE COBRE AUTOSOPORTADO SP+AP 3x16 mm2+1x16 mm2+portante, PARA AP | METRO | 4.48 | 5.1968
OSINERGMIN-GART | CMyE02 | Conductores Cables y Accesorios | 23 | Conductores De Cobre. Autosoportado Para B.T. | CBC106 | CONDUCTOR DE COBRE AUTOSOPORTADO SP+AP 3x10 mm2+1x16 mm2+portante, PARA AP | METRO | 4.48 | 5.1968
OSINERGMIN-GART | CMyE02 | Conductores Cables y Accesorios | 23 | Conductores De Cobre. Autosoportado Para B.T. | CBC107 | CONDUCTOR DE COBRE AUTOSOPORTADO SP+AP 1x10 mm2+1x10 mm2+portante, PARA SP | METRO | 3.29 | 3.8164
OSINERGMIN-GART | CMyE02 | Conductores Cables y Accesorios | 23 | Conductores De Cobre. Autosoportado Para B.T. | CBC108 | CONDUCTOR DE COBRE AUTOSOPORTADO SP+AP 1x10 mm2+1x10 mm2+portante, PARA AP | METRO | 3.29 | 3.8164
OSINERGMIN-GART | CMyE02 | Conductores Cables y Accesorios | 23 | Conductores De Cobre. Autosoportado Para B.T. | CBC109 | CONDUCTOR DE COBRE AUTOSOPORTADO SP+AP 2x25 mm2+1x10 mm2+portante, PARA SP | UND. | 7.7 | 8.932
OSINERGMIN-GART | CMyE02 | Conductores Cables y Accesorios | 23 | Conductores De Cobre. Autosoportado Para B.T. | CBC11 | CONDUCTOR DE COBRE AUTOSOPORTADO DE 3 x 10 + 1 x 4 mm2 | METRO | 6.29 | 7.2964
OSINERGMIN-GART | CMyE02 | Conductores Cables y Accesorios | 23 | Conductores De Cobre. Autosoportado Para B.T. | CBC110 | CONDUCTOR DE COBRE AUTOSOPORTADO SP+AP 2x16 mm2+1x10 mm2+portante, PARA SP | UND. | 4.98 | 5.7768
OSINERGMIN-GART | CMyE02 | Conductores Cables y Accesorios | 23 | Conductores De Cobre. Autosoportado Para B.T. | CBC111 | CONDUCTOR DE COBRE AUTOSOPORTADO SP+AP 2x16 mm2+1x10 mm2+portante, PARA AP | UND. | 3.29 | 3.8164
OSINERGMIN-GART | CMyE02 | Conductores Cables y Accesorios | 23 | Conductores De Cobre. Autosoportado Para B.T. | CBC112 | CONDUCTOR DE COBRE AUTOSOPORTADO SP+AP 2x10 mm2+1x16 mm2+portante, PARA AP | UND. | 4.48 | 5.1968
OSINERGMIN-GART | CMyE02 | Conductores Cables y Accesorios | 23 | Conductores De Cobre. Autosoportado Para B.T. | CBC113 | CONDUCTOR DE COBRE AUTOSOPORTADO SP+AP 2x10 mm2+1x16 mm2+portante, PARA SP | UND. | 4.08 | 4.7328
OSINERGMIN-GART | CMyE02 | Conductores Cables y Accesorios | 23 | Conductores De Cobre. Autosoportado Para B.T. | CBC114 | CONDUCTOR DE COBRE AUTOSOPORTADO SP+AP 1x16 mm2+1x10 mm2+portante, PARA AP | UND. | 3.29 | 3.8164
OSINERGMIN-GART | CMyE02 | Conductores Cables y Accesorios | 23 | Conductores De Cobre. Autosoportado Para B.T. | CBC115 | CONDUCTOR DE COBRE AUTOSOPORTADO SP+AP 1x16 mm2+1x10 mm2+portante, PARA SP | UND. | 3.07 | 3.5612
OSINERGMIN-GART | CMyE02 | Conductores Cables y Accesorios | 23 | Conductores De Cobre. Autosoportado Para B.T. | CBC116 | CONDUCTOR DE COBRE AUTOSOPORTADO SP+AP 1x16 mm2+1x16 mm2+portante, PARA AP | UND. | 4.48 | 5.1968
OSINERGMIN-GART | CMyE02 | Conductores Cables y Accesorios | 23 | Conductores De Cobre. Autosoportado Para B.T. | CBC117 | CONDUCTOR DE COBRE AUTOSOPORTADO SP+AP 1x16 mm2+1x16 mm2+portante, PARA SP | UND. | 3.07 | 3.5612
OSINERGMIN-GART | CMyE02 | Conductores Cables y Accesorios | 23 | Conductores De Cobre. Autosoportado Para B.T. | CBC12 | CONDUCTOR DE COBRE AUTOSOPORTADO DE 3 x 10 + 10 mm2 | METRO | 5.77 | 6.6932
OSINERGMIN-GART | CMyE02 | Conductores Cables y Accesorios | 23 | Conductores De Cobre. Autosoportado Para B.T. | CBC13 | CONDUCTOR DE COBRE AUTOSOPORTADO DE 3 x 10 mm2 | METRO | 6.11 | 7.0876
OSINERGMIN-GART | CMyE02 | Conductores Cables y Accesorios | 23 | Conductores De Cobre. Autosoportado Para B.T. | CBC14 | CONDUCTOR DE COBRE AUTOSOPORTADO DE 3 x 16 + 1 x 4 + 16 mm2 | METRO | 8.63 | 10.0108
OSINERGMIN-GART | CMyE02 | Conductores Cables y Accesorios | 23 | Conductores De Cobre. Autosoportado Para B.T. | CBC15 | CONDUCTOR DE COBRE AUTOSOPORTADO DE 3 x 16 + 1 x 4 mm2 | METRO | 8.63 | 10.0108
OSINERGMIN-GART | CMyE02 | Conductores Cables y Accesorios | 23 | Conductores De Cobre. Autosoportado Para B.T. | CBC16 | CONDUCTOR DE COBRE AUTOSOPORTADO DE 3 x 16 + 16 mm2 | METRO | 7.29 | 8.4564
OSINERGMIN-GART | CMyE02 | Conductores Cables y Accesorios | 23 | Conductores De Cobre. Autosoportado Para B.T. | CBC17 | CONDUCTOR DE COBRE AUTOSOPORTADO DE 3 x 16 mm2 | METRO | 7.63 | 8.8508
OSINERGMIN-GART | CMyE02 | Conductores Cables y Accesorios | 23 | Conductores De Cobre. Autosoportado Para B.T. | CBC18 | CONDUCTOR DE COBRE AUTOSOPORTADO DE 3 x 25 + 1 x 4 + 25 mm2 | METRO | 12.89 | 14.9524
OSINERGMIN-GART | CMyE02 | Conductores Cables y Accesorios | 23 | Conductores De Cobre. Autosoportado Para B.T. | CBC19 | CONDUCTOR DE COBRE AUTOSOPORTADO DE 3 x 25 + 25 mm2 | METRO | 12.26 | 14.2216
OSINERGMIN-GART | CMyE02 | Conductores Cables y Accesorios | 23 | Conductores De Cobre. Autosoportado Para B.T. | CBC20 | CONDUCTOR DE COBRE AUTOSOPORTADO DE 3 x 25 mm2 | METRO | 12.89 | 14.9524
OSINERGMIN-GART | CMyE02 | Conductores Cables y Accesorios | 23 | Conductores De Cobre. Autosoportado Para B.T. | CBC21 | CONDUCTOR DE COBRE AUTOSOPORTADO SP+AP 3x16 mm2+1x6 mm2+portante, PARA SP | METRO | 8.63 | 10.0108
OSINERGMIN-GART | CMyE02 | Conductores Cables y Accesorios | 23 | Conductores De Cobre. Autosoportado Para B.T. | CBC22 | CONDUCTOR DE COBRE AUTOSOPORTADO SP+AP 3x35 mm2+1x6 mm2+portante, PARA SP | METRO | 13.71 | 15.9036
OSINERGMIN-GART | CMyE02 | Conductores Cables y Accesorios | 23 | Conductores De Cobre. Autosoportado Para B.T. | CBC23 | CONDUCTOR DE COBRE AUTOSOPORTADO SP+AP 3x70 mm2+1x6 mm2+portante, PARA SP | METRO | 30.41 | 35.2756
OSINERGMIN-GART | CMyE02 | Conductores Cables y Accesorios | 23 | Conductores De Cobre. Autosoportado Para B.T. | CBC24 | CONDUCTOR DE COBRE AUTOSOPORTADO SP+AP 3x10 mm2+1x10 mm2+portante, PARA SP | METRO | 6.11 | 7.0876
OSINERGMIN-GART | CMyE02 | Conductores Cables y Accesorios | 23 | Conductores De Cobre. Autosoportado Para B.T. | CBC25 | CONDUCTOR DE COBRE AUTOSOPORTADO SP+AP 3x16 mm2+1x10 mm2+portante, PARA SP | METRO | 7.63 | 8.8508
OSINERGMIN-GART | CMyE02 | Conductores Cables y Accesorios | 23 | Conductores De Cobre. Autosoportado Para B.T. | CBC26 | CONDUCTOR DE COBRE AUTOSOPORTADO SP+AP 3x25 mm2+1x10 mm2+portante, PARA SP | METRO | 12 | 13.92
OSINERGMIN-GART | CMyE02 | Conductores Cables y Accesorios | 23 | Conductores De Cobre. Autosoportado Para B.T. | CBC27 | CONDUCTOR DE COBRE AUTOSOPORTADO SP+AP 3x35 mm2+1x10 mm2+portante, PARA SP | METRO | 13.71 | 15.9036
OSINERGMIN-GART | CMyE02 | Conductores Cables y Accesorios | 23 | Conductores De Cobre. Autosoportado Para B.T. | CBC28 | CONDUCTOR DE COBRE AUTOSOPORTADO SP+AP 3x50 mm2+1x10 mm2+portante, PARA SP | METRO | 23.04 | 26.7264
OSINERGMIN-GART | CMyE02 | Conductores Cables y Accesorios | 23 | Conductores De Cobre. Autosoportado Para B.T. | CBC29 | CONDUCTOR DE COBRE AUTOSOPORTADO SP+AP 3x70 mm2+1x10 mm2+portante, PARA SP | METRO | 30.41 | 35.2756
OSINERGMIN-GART | CMyE02 | Conductores Cables y Accesorios | 23 | Conductores De Cobre. Autosoportado Para B.T. | CBC30 | CONDUCTOR DE COBRE AUTOSOPORTADO SP+AP 3x35 mm2+1x16 mm2+portante, PARA SP | METRO | 16.59 | 19.2444
OSINERGMIN-GART | CMyE02 | Conductores Cables y Accesorios | 23 | Conductores De Cobre. Autosoportado Para B.T. | CBC31 | CONDUCTOR DE COBRE AUTOSOPORTADO SP+AP 3x50 mm2+1x16 mm2+portante, PARA SP | METRO | 23.04 | 26.7264
OSINERGMIN-GART | CMyE02 | Conductores Cables y Accesorios | 23 | Conductores De Cobre. Autosoportado Para B.T. | CBC32 | CONDUCTOR DE COBRE AUTOSOPORTADO SP+AP 3x70 mm2+1x16 mm2+portante, PARA SP | METRO | 30.41 | 35.2756
OSINERGMIN-GART | CMyE02 | Conductores Cables y Accesorios | 23 | Conductores De Cobre. Autosoportado Para B.T. | CBC33 | CONDUCTOR DE COBRE AUTOSOPORTADO SP+AP 3x16 mm2+2x6 mm2+portante, PARA SP | METRO | 7.63 | 8.8508
OSINERGMIN-GART | CMyE02 | Conductores Cables y Accesorios | 23 | Conductores De Cobre. Autosoportado Para B.T. | CBC34 | CONDUCTOR DE COBRE AUTOSOPORTADO SP+AP 3x35 mm2+2x6 mm2+portante, PARA SP | METRO | 13.71 | 15.9036
OSINERGMIN-GART | CMyE02 | Conductores Cables y Accesorios | 23 | Conductores De Cobre. Autosoportado Para B.T. | CBC35 | CONDUCTOR DE COBRE AUTOSOPORTADO SP+AP 3x16 mm2+2x10 mm2+portante, PARA SP | METRO | 8.8 | 10.208
OSINERGMIN-GART | CMyE02 | Conductores Cables y Accesorios | 23 | Conductores De Cobre. Autosoportado Para B.T. | CBC36 | CONDUCTOR DE COBRE AUTOSOPORTADO DE 1x6 mm2+portante | METRO | 2.56 | 2.9696
OSINERGMIN-GART | CMyE02 | Conductores Cables y Accesorios | 23 | Conductores De Cobre. Autosoportado Para B.T. | CBC37 | CONDUCTOR DE COBRE AUTOSOPORTADO DE 1x10 mm2+portante | METRO | 2.93 | 3.3988
OSINERGMIN-GART | CMyE02 | Conductores Cables y Accesorios | 23 | Conductores De Cobre. Autosoportado Para B.T. | CBC38 | CONDUCTOR DE COBRE AUTOSOPORTADO DE 1x16 mm2+portante | METRO | 3.07 | 3.5612
OSINERGMIN-GART | CMyE02 | Conductores Cables y Accesorios | 23 | Conductores De Cobre. Autosoportado Para B.T. | CBC39 | CONDUCTOR DE COBRE AUTOSOPORTADO DE 1x25 mm2+portante | METRO | 5.92 | 6.8672
OSINERGMIN-GART | CMyE02 | Conductores Cables y Accesorios | 23 | Conductores De Cobre. Autosoportado Para B.T. | CBC40 | CONDUCTOR DE COBRE AUTOSOPORTADO DE 1x35 mm2+portante | METRO | 8.19 | 9.5004
OSINERGMIN-GART | CMyE02 | Conductores Cables y Accesorios | 23 | Conductores De Cobre. Autosoportado Para B.T. | CBC41 | CONDUCTOR DE COBRE AUTOSOPORTADO DE 1x50 mm2+portante | METRO | 12 | 13.92
OSINERGMIN-GART | CMyE02 | Conductores Cables y Accesorios | 23 | Conductores De Cobre. Autosoportado Para B.T. | CBC42 | CONDUCTOR DE COBRE AUTOSOPORTADO DE 1x70 mm2+portante | METRO | 16.44 | 19.0704
OSINERGMIN-GART | CMyE02 | Conductores Cables y Accesorios | 23 | Conductores De Cobre. Autosoportado Para B.T. | CBC43 | CONDUCTOR DE COBRE AUTOSOPORTADO DE 1x120 mm2+portante | METRO | 27.89 | 32.3524
OSINERGMIN-GART | CMyE02 | Conductores Cables y Accesorios | 23 | Conductores De Cobre. Autosoportado Para B.T. | CBC44 | CONDUCTOR DE COBRE AUTOSOPORTADO DE 2x35 mm2+portante | METRO | 15 | 17.4
OSINERGMIN-GART | CMyE02 | Conductores Cables y Accesorios | 23 | Conductores De Cobre. Autosoportado Para B.T. | CBC45 | CONDUCTOR DE COBRE AUTOSOPORTADO DE 2x50 mm2+portante | METRO | 19.45 | 22.562
OSINERGMIN-GART | CMyE02 | Conductores Cables y Accesorios | 23 | Conductores De Cobre. Autosoportado Para B.T. | CBC46 | CONDUCTOR DE COBRE AUTOSOPORTADO DE 2x70 mm2+portante | METRO | 27.99 | 32.4684
OSINERGMIN-GART | CMyE02 | Conductores Cables y Accesorios | 23 | Conductores De Cobre. Autosoportado Para B.T. | CBC47 | CONDUCTOR DE COBRE AUTOSOPORTADO DE 2x75 mm2+portante | METRO | 27.99 | 32.4684
OSINERGMIN-GART | CMyE02 | Conductores Cables y Accesorios | 23 | Conductores De Cobre. Autosoportado Para B.T. | CBC48 | CONDUCTOR DE COBRE AUTOSOPORTADO DE 2x95 mm2+portante | METRO | 33.62 | 38.9992
OSINERGMIN-GART | CMyE02 | Conductores Cables y Accesorios | 23 | Conductores De Cobre. Autosoportado Para B.T. | CBC49 | CONDUCTOR DE COBRE AUTOSOPORTADO DE 2x120 mm2+portante | METRO | 43.78 | 50.7848
OSINERGMIN-GART | CMyE02 | Conductores Cables y Accesorios | 23 | Conductores De Cobre. Autosoportado Para B.T. | CBC50 | CONDUCTOR DE COBRE AUTOSOPORTADO DE 3x35 mm2+portante | METRO | 14.59 | 16.9244
OSINERGMIN-GART | CMyE02 | Conductores Cables y Accesorios | 23 | Conductores De Cobre. Autosoportado Para B.T. | CBC51 | CONDUCTOR DE COBRE AUTOSOPORTADO DE 3x50 mm2+portante | METRO | 25.81 | 29.9396
OSINERGMIN-GART | CMyE02 | Conductores Cables y Accesorios | 23 | Conductores De Cobre. Autosoportado Para B.T. | CBC52 | CONDUCTOR DE COBRE AUTOSOPORTADO DE 3x70 mm2+portante | METRO | 27.22 | 31.5752
OSINERGMIN-GART | CMyE02 | Conductores Cables y Accesorios | 23 | Conductores De Cobre. Autosoportado Para B.T. | CBC53 | CONDUCTOR DE COBRE AUTOSOPORTADO DE 3x75 mm2+portante | METRO | 38.29 | 44.4164
OSINERGMIN-GART | CMyE02 | Conductores Cables y Accesorios | 23 | Conductores De Cobre. Autosoportado Para B.T. | CBC54 | CONDUCTOR DE COBRE AUTOSOPORTADO DE 3x95 mm2+portante | METRO | 49.07 | 56.9212
OSINERGMIN-GART | CMyE02 | Conductores Cables y Accesorios | 23 | Conductores De Cobre. Autosoportado Para B.T. | CBC55 | CONDUCTOR DE COBRE AUTOSOPORTADO DE 3x120 mm2+portante | METRO | 49.07 | 56.9212
OSINERGMIN-GART | CMyE02 | Conductores Cables y Accesorios | 23 | Conductores De Cobre. Autosoportado Para B.T. | CBC56 | CONDUCTOR DE COBRE AUTOSOPORTADO SP+AP 3x10 mm2+1x6 mm2+portante, PARA SP | METRO | 6.11 | 7.0876
OSINERGMIN-GART | CMyE02 | Conductores Cables y Accesorios | 23 | Conductores De Cobre. Autosoportado Para B.T. | CBC57 | CONDUCTOR DE COBRE AUTOSOPORTADO SP+AP 3x25 mm2+1x6 mm2+portante, PARA SP | METRO | 12.26 | 14.2216
OSINERGMIN-GART | CMyE02 | Conductores Cables y Accesorios | 23 | Conductores De Cobre. Autosoportado Para B.T. | CBC58 | CONDUCTOR DE COBRE AUTOSOPORTADO SP+AP 3x50 mm2+1x6 mm2+portante, PARA SP | METRO | 23.04 | 26.7264
OSINERGMIN-GART | CMyE02 | Conductores Cables y Accesorios | 23 | Conductores De Cobre. Autosoportado Para B.T. | CBC59 | CONDUCTOR DE COBRE AUTOSOPORTADO SP+AP 3x95 mm2+1x6 mm2+portante, PARA SP | METRO | 49.07 | 56.9212
OSINERGMIN-GART | CMyE02 | Conductores Cables y Accesorios | 23 | Conductores De Cobre. Autosoportado Para B.T. | CBC60 | CONDUCTOR DE COBRE AUTOSOPORTADO SP+AP 3x120 mm2+1x6 mm2+portante, PARA SP | METRO | 61.92 | 71.8272
OSINERGMIN-GART | CMyE02 | Conductores Cables y Accesorios | 23 | Conductores De Cobre. Autosoportado Para B.T. | CBC61 | CONDUCTOR DE COBRE AUTOSOPORTADO SP+AP 3x35 mm2+2x10 mm2+portante, PARA SP | METRO | 13.71 | 15.9036
OSINERGMIN-GART | CMyE02 | Conductores Cables y Accesorios | 23 | Conductores De Cobre. Autosoportado Para B.T. | CBC62 | CONDUCTOR DE COBRE AUTOSOPORTADO SP+AP 3x16 mm2+1x6 mm2+portante, PARA AP | METRO | 2.34 | 2.7144
OSINERGMIN-GART | CMyE02 | Conductores Cables y Accesorios | 23 | Conductores De Cobre. Autosoportado Para B.T. | CBC63 | CONDUCTOR DE COBRE AUTOSOPORTADO SP+AP 3x35 mm2+1x6 mm2+portante, PARA AP | METRO | 2.34 | 2.7144
OSINERGMIN-GART | CMyE02 | Conductores Cables y Accesorios | 23 | Conductores De Cobre. Autosoportado Para B.T. | CBC64 | CONDUCTOR DE COBRE AUTOSOPORTADO SP+AP 3x70 mm2+1x6 mm2+portante, PARA AP | METRO | 2.34 | 2.7144
OSINERGMIN-GART | CMyE02 | Conductores Cables y Accesorios | 23 | Conductores De Cobre. Autosoportado Para B.T. | CBC65 | CONDUCTOR DE COBRE AUTOSOPORTADO SP+AP 3x10 mm2+1x10 mm2+portante, PARA AP | METRO | 3.29 | 3.8164
OSINERGMIN-GART | CMyE02 | Conductores Cables y Accesorios | 23 | Conductores De Cobre. Autosoportado Para B.T. | CBC66 | CONDUCTOR DE COBRE AUTOSOPORTADO SP+AP 3x16 mm2+1x10 mm2+portante, PARA AP | METRO | 3.29 | 3.8164
OSINERGMIN-GART | CMyE02 | Conductores Cables y Accesorios | 23 | Conductores De Cobre. Autosoportado Para B.T. | CBC67 | CONDUCTOR DE COBRE AUTOSOPORTADO SP+AP 3x25 mm2+1x10 mm2+portante, PARA AP | METRO | 3.29 | 3.8164
OSINERGMIN-GART | CMyE02 | Conductores Cables y Accesorios | 23 | Conductores De Cobre. Autosoportado Para B.T. | CBC68 | CONDUCTOR DE COBRE AUTOSOPORTADO SP+AP 3x35 mm2+1x10 mm2+portante, PARA AP | METRO | 3.29 | 3.8164
OSINERGMIN-GART | CMyE02 | Conductores Cables y Accesorios | 23 | Conductores De Cobre. Autosoportado Para B.T. | CBC69 | CONDUCTOR DE COBRE AUTOSOPORTADO SP+AP 3x50 mm2+1x10 mm2+portante, PARA AP | METRO | 3.29 | 3.8164
OSINERGMIN-GART | CMyE02 | Conductores Cables y Accesorios | 23 | Conductores De Cobre. Autosoportado Para B.T. | CBC70 | CONDUCTOR DE COBRE AUTOSOPORTADO SP+AP 3x70 mm2+1x10 mm2+portante, PARA AP | METRO | 3.29 | 3.8164
OSINERGMIN-GART | CMyE02 | Conductores Cables y Accesorios | 23 | Conductores De Cobre. Autosoportado Para B.T. | CBC71 | CONDUCTOR DE COBRE AUTOSOPORTADO SP+AP 3x35 mm2+1x16 mm2+portante, PARA AP | METRO | 4.48 | 5.1968
OSINERGMIN-GART | CMyE02 | Conductores Cables y Accesorios | 23 | Conductores De Cobre. Autosoportado Para B.T. | CBC72 | CONDUCTOR DE COBRE AUTOSOPORTADO SP+AP 3x50 mm2+1x16 mm2+portante, PARA AP | METRO | 4.48 | 5.1968
OSINERGMIN-GART | CMyE02 | Conductores Cables y Accesorios | 23 | Conductores De Cobre. Autosoportado Para B.T. | CBC73 | CONDUCTOR DE COBRE AUTOSOPORTADO SP+AP 3x70 mm2+1x16 mm2+portante, PARA AP | METRO | 4.48 | 5.1968
OSINERGMIN-GART | CMyE02 | Conductores Cables y Accesorios | 23 | Conductores De Cobre. Autosoportado Para B.T. | CBC74 | CONDUCTOR DE COBRE AUTOSOPORTADO SP+AP 3x16 mm2+2x6 mm2+portante, PARA AP | METRO | 4.18 | 4.8488
OSINERGMIN-GART | CMyE02 | Conductores Cables y Accesorios | 23 | Conductores De Cobre. Autosoportado Para B.T. | CBC75 | CONDUCTOR DE COBRE AUTOSOPORTADO SP+AP 3x35 mm2+2x6 mm2+portante, PARA AP | METRO | 4.18 | 4.8488
OSINERGMIN-GART | CMyE02 | Conductores Cables y Accesorios | 23 | Conductores De Cobre. Autosoportado Para B.T. | CBC76 | CONDUCTOR DE COBRE AUTOSOPORTADO SP+AP 3x16 mm2+2x10 mm2+portante, PARA AP | METRO | 4.29 | 4.9764
OSINERGMIN-GART | CMyE02 | Conductores Cables y Accesorios | 23 | Conductores De Cobre. Autosoportado Para B.T. | CBC77 | CONDUCTOR DE COBRE AUTOSOPORTADO SP+AP 3x10 mm2+1x6 mm2+portante, PARA AP | METRO | 2.34 | 2.7144
OSINERGMIN-GART | CMyE02 | Conductores Cables y Accesorios | 23 | Conductores De Cobre. Autosoportado Para B.T. | CBC78 | CONDUCTOR DE COBRE AUTOSOPORTADO SP+AP 3x25 mm2+1x6 mm2+portante, PARA AP | METRO | 2.34 | 2.7144
OSINERGMIN-GART | CMyE02 | Conductores Cables y Accesorios | 23 | Conductores De Cobre. Autosoportado Para B.T. | CBC79 | CONDUCTOR DE COBRE AUTOSOPORTADO SP+AP 3x50 mm2+1x6 mm2+portante, PARA AP | METRO | 2.34 | 2.7144
OSINERGMIN-GART | CMyE02 | Conductores Cables y Accesorios | 23 | Conductores De Cobre. Autosoportado Para B.T. | CBC80 | CONDUCTOR DE COBRE AUTOSOPORTADO SP+AP 3x95 mm2+1x6 mm2+portante, PARA AP | METRO | 2.34 | 2.7144
OSINERGMIN-GART | CMyE02 | Conductores Cables y Accesorios | 23 | Conductores De Cobre. Autosoportado Para B.T. | CBC81 | CONDUCTOR DE COBRE AUTOSOPORTADO SP+AP 3x120 mm2+1x6 mm2+portante, PARA AP | METRO | 2.34 | 2.7144
OSINERGMIN-GART | CMyE02 | Conductores Cables y Accesorios | 23 | Conductores De Cobre. Autosoportado Para B.T. | CBC82 | CONDUCTOR DE COBRE AUTOSOPORTADO SP+AP 3x35 mm2+2x10 mm2+portante, PARA AP | METRO | 4.29 | 4.9764
OSINERGMIN-GART | CMyE02 | Conductores Cables y Accesorios | 23 | Conductores De Cobre. Autosoportado Para B.T. | CBC83 | CONDUCTOR DE COBRE AUTOSOPORTADO SP+AP 3x10 mm2+2x6 mm2+portante, PARA SP | METRO | 6.11 | 7.0876
OSINERGMIN-GART | CMyE02 | Conductores Cables y Accesorios | 23 | Conductores De Cobre. Autosoportado Para B.T. | CBC84 | CONDUCTOR DE COBRE AUTOSOPORTADO SP+AP 3x10 mm2+2x10 mm2+portante, PARA SP | METRO | 6.11 | 7.0876
OSINERGMIN-GART | CMyE02 | Conductores Cables y Accesorios | 23 | Conductores De Cobre. Autosoportado Para B.T. | CBC85 | CONDUCTOR DE COBRE AUTOSOPORTADO SP+AP 3x25 mm2+2x6 mm2+portante, PARA SP | METRO | 12.26 | 14.2216
OSINERGMIN-GART | CMyE02 | Conductores Cables y Accesorios | 23 | Conductores De Cobre. Autosoportado Para B.T. | CBC86 | CONDUCTOR DE COBRE AUTOSOPORTADO SP+AP 3x70 mm2+2x10 mm2+portante, PARA SP | METRO | 30.41 | 35.2756
OSINERGMIN-GART | CMyE02 | Conductores Cables y Accesorios | 23 | Conductores De Cobre. Autosoportado Para B.T. | CBC91 | CONDUCTOR DE COBRE AUTOSOPORTADO SP+AP 3x10 mm2+2x6 mm2+portante, PARA AP | METRO | 4.18 | 4.8488
OSINERGMIN-GART | CMyE02 | Conductores Cables y Accesorios | 23 | Conductores De Cobre. Autosoportado Para B.T. | CBC92 | CONDUCTOR DE COBRE AUTOSOPORTADO SP+AP 3x10 mm2+2x10 mm2+portante, PARA AP | METRO | 4.88 | 5.6608
OSINERGMIN-GART | CMyE02 | Conductores Cables y Accesorios | 23 | Conductores De Cobre. Autosoportado Para B.T. | CBC93 | CONDUCTOR DE COBRE AUTOSOPORTADO SP+AP 3x25 mm2+2x6 mm2+portante, PARA AP | METRO | 4.18 | 4.8488
OSINERGMIN-GART | CMyE02 | Conductores Cables y Accesorios | 23 | Conductores De Cobre. Autosoportado Para B.T. | CBC94 | CONDUCTOR DE COBRE AUTOSOPORTADO SP+AP 3x70 mm2+2x10 mm2+portante, PARA AP | METRO | 4.29 | 4.9764
OSINERGMIN-GART | CMyE02 | Conductores Cables y Accesorios | 23 | Conductores De Cobre. Autosoportado Para B.T. | CBC95 | CONDUCTOR DE COBRE AUTOSOPORTADO SP+AP 3x25 mm2+2x10 mm2+portante, PARA SP | METRO | 12.26 | 14.2216
OSINERGMIN-GART | CMyE02 | Conductores Cables y Accesorios | 23 | Conductores De Cobre. Autosoportado Para B.T. | CBC96 | CONDUCTOR DE COBRE AUTOSOPORTADO SP+AP 3x50 mm2+2x10 mm2+portante, PARA SP | METRO | 23.04 | 26.7264
OSINERGMIN-GART | CMyE02 | Conductores Cables y Accesorios | 23 | Conductores De Cobre. Autosoportado Para B.T. | CBC97 | CONDUCTOR DE COBRE AUTOSOPORTADO SP+AP 3x25 mm2+2x10 mm2+portante, PARA AP | METRO | 4.29 | 4.9764
OSINERGMIN-GART | CMyE02 | Conductores Cables y Accesorios | 23 | Conductores De Cobre. Autosoportado Para B.T. | CBC98 | CONDUCTOR DE COBRE AUTOSOPORTADO SP+AP 3x50 mm2+2x10 mm2+portante, PARA AP | METRO | 4.29 | 4.9764
OSINERGMIN-GART | CMyE02 | Conductores Cables y Accesorios | 23 | Conductores De Cobre. Autosoportado Para B.T. | CBC99 | CONDUCTOR DE COBRE AUTOSOPORTADO SP+AP 3x10 mm2+1x16 mm2+portante, PARA SP | METRO | 6.29 | 7.2964
OSINERGMIN-GART | CMyE02 | Conductores Cables y Accesorios | 26 | Conductores De Cobre. Protegido Para M.T. | CBD01 | CONDUCTOR DE COBRE PROTEGIDO, DE 10 mm2; MEDIA TENSION | METRO | 1.57 | 1.8212
OSINERGMIN-GART | CMyE02 | Conductores Cables y Accesorios | 26 | Conductores De Cobre. Protegido Para M.T. | CBD02 | CONDUCTOR DE COBRE PROTEGIDO, DE 16 mm2; MEDIA TENSION | METRO | 3.14 | 3.6424
OSINERGMIN-GART | CMyE02 | Conductores Cables y Accesorios | 26 | Conductores De Cobre. Protegido Para M.T. | CBD03 | CONDUCTOR DE COBRE PROTEGIDO, DE 25 mm2; MEDIA TENSION | METRO | 2.92 | 3.3872
OSINERGMIN-GART | CMyE02 | Conductores Cables y Accesorios | 26 | Conductores De Cobre. Protegido Para M.T. | CBD04 | CONDUCTOR DE COBRE PROTEGIDO, DE 35 mm2; MEDIA TENSION | METRO | 3.62 | 4.1992
OSINERGMIN-GART | CMyE02 | Conductores Cables y Accesorios | 26 | Conductores De Cobre. Protegido Para M.T. | CBD05 | CONDUCTOR DE COBRE PROTEGIDO, DE 50 mm2; MEDIA TENSION | METRO | 4.14 | 4.8024
OSINERGMIN-GART | CMyE02 | Conductores Cables y Accesorios | 26 | Conductores De Cobre. Protegido Para M.T. | CBD06 | CONDUCTOR DE COBRE PROTEGIDO, DE 70 mm2; MEDIA TENSION | METRO | 6.99 | 8.1084
OSINERGMIN-GART | CMyE02 | Conductores Cables y Accesorios | 26 | Conductores De Cobre. Protegido Para M.T. | CBD07 | CONDUCTOR DE COBRE PROTEGIDO, DE 95 mm2; MEDIA TENSION | METRO | 9.51 | 11.0316
OSINERGMIN-GART | CMyE02 | Conductores Cables y Accesorios | 26 | Conductores De Cobre. Protegido Para M.T. | CBD08 | CONDUCTOR DE COBRE PROTEGIDO, DE 120 mm2; MEDIA TENSION | METRO | 20.93 | 24.2788
OSINERGMIN-GART | CMyE02 | Conductores Cables y Accesorios | 27 | Conductores De Cobre. Autosoportado Para M.T. | CBE01 | CONDUCTOR DE COBRE AUTOSOPORTADO DE 3 x 25 mm2 + portante | METRO | 42.99 | 49.8684
OSINERGMIN-GART | CMyE02 | Conductores Cables y Accesorios | 27 | Conductores De Cobre. Autosoportado Para M.T. | CBE02 | CONDUCTOR DE COBRE AUTOSOPORTADO DE 3 x 35 mm2 + portante | METRO | 45.96 | 53.3136
OSINERGMIN-GART | CMyE02 | Conductores Cables y Accesorios | 27 | Conductores De Cobre. Autosoportado Para M.T. | CBE03 | CONDUCTOR DE COBRE AUTOSOPORTADO DE 3 x 50 mm2 + portante | METRO | 50.41 | 58.4756
OSINERGMIN-GART | CMyE02 | Conductores Cables y Accesorios | 27 | Conductores De Cobre. Autosoportado Para M.T. | CBE04 | CONDUCTOR DE COBRE AUTOSOPORTADO DE 3 x 70 mm2 + portante | METRO | 53.04 | 61.5264
OSINERGMIN-GART | CMyE02 | Conductores Cables y Accesorios | 27 | Conductores De Cobre. Autosoportado Para M.T. | CBE05 | CONDUCTOR DE COBRE AUTOSOPORTADO DE 3 x 95 mm2 + portante | METRO | 59.99 | 69.5884
OSINERGMIN-GART | CMyE02 | Conductores Cables y Accesorios | 29 | Conductores De Cobre. Concentrico Para B.T. | CBF01 | CONDUCTOR DE COBRE CONCENTRICO DE 2 x 4 mm2 | METRO | 0.8 | 0.928
OSINERGMIN-GART | CMyE02 | Conductores Cables y Accesorios | 29 | Conductores De Cobre. Concentrico Para B.T. | CBF02 | CONDUCTOR DE COBRE CONCENTRICO DE 2 x 6 mm2 | METRO | 1.11 | 1.2876
OSINERGMIN-GART | CMyE02 | Conductores Cables y Accesorios | 29 | Conductores De Cobre. Concentrico Para B.T. | CBF03 | CONDUCTOR DE COBRE CONCENTRICO DE 2 x 10 mm2 | METRO | 1.87 | 2.1692
OSINERGMIN-GART | CMyE02 | Conductores Cables y Accesorios | 29 | Conductores De Cobre. Concentrico Para B.T. | CBF04 | CONDUCTOR DE COBRE CONCENTRICO DE 2 x 16 mm2 | METRO | 2.94 | 3.4104
OSINERGMIN-GART | CMyE02 | Conductores Cables y Accesorios | 29 | Conductores De Cobre. Concentrico Para B.T. | CBF05 | CONDUCTOR DE COBRE CONCENTRICO DE 3 x 6 mm2 | METRO | 2.85 | 3.306
OSINERGMIN-GART | CMyE02 | Conductores Cables y Accesorios | 29 | Conductores De Cobre. Concentrico Para B.T. | CBF06 | CONDUCTOR DE COBRE CONCENTRICO DE 3 x 10 mm2 | METRO | 3.16 | 3.6656
OSINERGMIN-GART | CMyE02 | Conductores Cables y Accesorios | 29 | Conductores De Cobre. Concentrico Para B.T. | CBF07 | CONDUCTOR DE COBRE CONCENTRICO DE 3 x 16 mm2 | METRO | 6.39 | 7.4124
OSINERGMIN-GART | CMyE02 | Conductores Cables y Accesorios | 29 | Conductores De Cobre. Concentrico Para B.T. | CBF10 | CONDUCTOR DE COBRE CONCENTRICO DE 4 x 10 mm2 | METRO | 4.38 | 5.0808
OSINERGMIN-GART | CMyE02 | Conductores Cables y Accesorios | 30 | Conductores De Cobre. TWT Biplasto Para B.T. | CBG01 | CONDUCTOR DE COBRE TWT BIPLASTO DE 2 x 1,5 mm2 | METRO | 0.5 | 0.58
OSINERGMIN-GART | CMyE02 | Conductores Cables y Accesorios | 30 | Conductores De Cobre. TWT Biplasto Para B.T. | CBG02 | CONDUCTOR DE COBRE TWT BIPLASTO DE 2 x 2,5 mm2 | METRO | 0.66 | 0.7656
OSINERGMIN-GART | CMyE02 | Conductores Cables y Accesorios | 102 | Conductores De Cobre. THW Para B.T. | CBH01 | CONDUCTOR CABLEADO THW 750V 1x 10MM2 | METRO | 1.83 | 2.1228
OSINERGMIN-GART | CMyE02 | Conductores Cables y Accesorios | 15 | Cables Subterraneos. Con Aislamiento En Papel Y Aceite. Para B.T. Tipo NKY | CCA01 | CABLE NKY BIPOLAR DE 6 mm2; BAJA TENSION | METRO | 9.77 | 11.3332
OSINERGMIN-GART | CMyE02 | Conductores Cables y Accesorios | 15 | Cables Subterraneos. Con Aislamiento En Papel Y Aceite. Para B.T. Tipo NKY | CCA02 | CABLE NKY TRIPOLAR DE 6 mm2; BAJA TENSION | METRO | 8.45 | 9.802
OSINERGMIN-GART | CMyE02 | Conductores Cables y Accesorios | 15 | Cables Subterraneos. Con Aislamiento En Papel Y Aceite. Para B.T. Tipo NKY | CCA03 | CABLE NKY TRIPOLAR DE 10 mm2; BAJA TENSION | METRO | 12.27 | 14.2332
OSINERGMIN-GART | CMyE02 | Conductores Cables y Accesorios | 15 | Cables Subterraneos. Con Aislamiento En Papel Y Aceite. Para B.T. Tipo NKY | CCA04 | CABLE NKY TRIPOLAR DE 16 mm2; BAJA TENSION | METRO | 17.3 | 20.068
OSINERGMIN-GART | CMyE02 | Conductores Cables y Accesorios | 15 | Cables Subterraneos. Con Aislamiento En Papel Y Aceite. Para B.T. Tipo NKY | CCA05 | CABLE NKY TRIPOLAR DE 35 mm2; BAJA TENSION | METRO | 30.64 | 35.5424
OSINERGMIN-GART | CMyE02 | Conductores Cables y Accesorios | 15 | Cables Subterraneos. Con Aislamiento En Papel Y Aceite. Para B.T. Tipo NKY | CCA06 | CABLE NKY TRIPOLAR DE 70 mm2; BAJA TENSION | METRO | 50.84 | 58.9744
OSINERGMIN-GART | CMyE02 | Conductores Cables y Accesorios | 15 | Cables Subterraneos. Con Aislamiento En Papel Y Aceite. Para B.T. Tipo NKY | CCA07 | CABLE NKY TRIPOLAR DE 120 mm2; BAJA TENSION | METRO | 75.37 | 87.4292
OSINERGMIN-GART | CMyE02 | Conductores Cables y Accesorios | 15 | Cables Subterraneos. Con Aislamiento En Papel Y Aceite. Para B.T. Tipo NKY | CCA08 | CABLE NKY TRIPOLAR DE 185 mm2; BAJA TENSION | METRO | 103.41 | 119.9556
OSINERGMIN-GART | CMyE02 | Conductores Cables y Accesorios | 15 | Cables Subterraneos. Con Aislamiento En Papel Y Aceite. Para B.T. Tipo NKY | CCA09 | CABLE NKY TRIPOLAR DE 300 mm2; BAJA TENSION | METRO | 147.2 | 170.752
OSINERGMIN-GART | CMyE02 | Conductores Cables y Accesorios | 15 | Cables Subterraneos. Con Aislamiento En Papel Y Aceite. Para B.T. Tipo NKY | CCA10 | CABLE NKY BIPOLAR DE 10 mm2; BAJA TENSION | METRO | 14.48 | 16.7968
OSINERGMIN-GART | CMyE02 | Conductores Cables y Accesorios | 15 | Cables Subterraneos. Con Aislamiento En Papel Y Aceite. Para B.T. Tipo NKY | CCA11 | CABLE NKY BIPOLAR DE 16 mm2; BAJA TENSION | METRO | 20.79 | 24.1164
OSINERGMIN-GART | CMyE02 | Conductores Cables y Accesorios | 15 | Cables Subterraneos. Con Aislamiento En Papel Y Aceite. Para B.T. Tipo NKY | CCA12 | CABLE NKY TRIPOLAR DE 20 mm2; BAJA TENSION | METRO | 20.36 | 23.6176
OSINERGMIN-GART | CMyE02 | Conductores Cables y Accesorios | 15 | Cables Subterraneos. Con Aislamiento En Papel Y Aceite. Para B.T. Tipo NKY | CCA13 | CABLE NKY TRIPOLAR DE 25 mm2; BAJA TENSION | METRO | 23.96 | 27.7936
OSINERGMIN-GART | CMyE02 | Conductores Cables y Accesorios | 15 | Cables Subterraneos. Con Aislamiento En Papel Y Aceite. Para B.T. Tipo NKY | CCA14 | CABLE NKY TRIPOLAR DE 50 mm2; BAJA TENSION | METRO | 39.76 | 46.1216
OSINERGMIN-GART | CMyE02 | Conductores Cables y Accesorios | 15 | Cables Subterraneos. Con Aislamiento En Papel Y Aceite. Para B.T. Tipo NKY | CCA15 | CABLE NKY TRIPOLAR DE 95 mm2; BAJA TENSION | METRO | 63.55 | 73.718
OSINERGMIN-GART | CMyE02 | Conductores Cables y Accesorios | 15 | Cables Subterraneos. Con Aislamiento En Papel Y Aceite. Para B.T. Tipo NKY | CCA16 | CABLE NKY TRIPOLAR DE 150 mm2; BAJA TENSION | METRO | 88.72 | 102.9152
OSINERGMIN-GART | CMyE02 | Conductores Cables y Accesorios | 15 | Cables Subterraneos. Con Aislamiento En Papel Y Aceite. Para B.T. Tipo NKY | CCA17 | CABLE NKY TRIPOLAR DE 200 mm2; BAJA TENSION | METRO | 109.46 | 126.9736
OSINERGMIN-GART | CMyE02 | Conductores Cables y Accesorios | 15 | Cables Subterraneos. Con Aislamiento En Papel Y Aceite. Para B.T. Tipo NKY | CCA18 | CABLE NKY TRIPOLAR DE 240 mm2; BAJA TENSION | METRO | 125.06 | 145.0696
OSINERGMIN-GART | CMyE02 | Conductores Cables y Accesorios | 15 | Cables Subterraneos. Con Aislamiento En Papel Y Aceite. Para B.T. Tipo NKY | CCA19 | CABLE NKY TRIPOLAR DE 360 mm2; BAJA TENSION | METRO | 168.17 | 195.0772
OSINERGMIN-GART | CMyE02 | Conductores Cables y Accesorios | 15 | Cables Subterraneos. Con Aislamiento En Papel Y Aceite. Para B.T. Tipo NKY | CCA20 | CABLE NKY TRIPOLAR DE 500 mm2; BAJA TENSION | METRO | 213.78 | 247.9848
OSINERGMIN-GART | CMyE02 | Conductores Cables y Accesorios | 15 | Cables Subterraneos. Con Aislamiento En Papel Y Aceite. Para B.T. Tipo NKY | CCA21 | CABLE NKY UNIPOLAR DE 35 mm2; BAJA TENSION | METRO | 13.43 | 15.5788
OSINERGMIN-GART | CMyE02 | Conductores Cables y Accesorios | 15 | Cables Subterraneos. Con Aislamiento En Papel Y Aceite. Para B.T. Tipo NKY | CCA22 | CABLE NKY UNIPOLAR DE 70 mm2; BAJA TENSION | METRO | 19.58 | 22.7128
OSINERGMIN-GART | CMyE02 | Conductores Cables y Accesorios | 15 | Cables Subterraneos. Con Aislamiento En Papel Y Aceite. Para B.T. Tipo NKY | CCA23 | CABLE NKY BIPOLAR DE 25 mm2; BAJA TENSION | METRO | 29.33 | 34.0228
OSINERGMIN-GART | CMyE02 | Conductores Cables y Accesorios | 15 | Cables Subterraneos. Con Aislamiento En Papel Y Aceite. Para B.T. Tipo NKY | CCA24 | CABLE NKY UNIPOLAR DE 6 mm2; BAJA TENSION | METRO | 5.15 | 5.974
OSINERGMIN-GART | CMyE02 | Conductores Cables y Accesorios | 15 | Cables Subterraneos. Con Aislamiento En Papel Y Aceite. Para B.T. Tipo NKY | CCA25 | CABLE NKY UNIPOLAR DE 10 mm2; BAJA TENSION | METRO | 6.8 | 7.888
OSINERGMIN-GART | CMyE02 | Conductores Cables y Accesorios | 15 | Cables Subterraneos. Con Aislamiento En Papel Y Aceite. Para B.T. Tipo NKY | CCA26 | CABLE NKY UNIPOLAR DE 16 mm2; BAJA TENSION | METRO | 8.78 | 10.1848
OSINERGMIN-GART | CMyE02 | Conductores Cables y Accesorios | 15 | Cables Subterraneos. Con Aislamiento En Papel Y Aceite. Para B.T. Tipo NKY | CCA27 | CABLE NKY UNIPOLAR DE 95 mm2; BAJA TENSION | METRO | 23.12 | 26.8192
OSINERGMIN-GART | CMyE02 | Conductores Cables y Accesorios | 15 | Cables Subterraneos. Con Aislamiento En Papel Y Aceite. Para B.T. Tipo NKY | CCA28 | CABLE NKY UNIPOLAR DE 120 mm2; BAJA TENSION | METRO | 26.25 | 30.45
OSINERGMIN-GART | CMyE02 | Conductores Cables y Accesorios | 15 | Cables Subterraneos. Con Aislamiento En Papel Y Aceite. Para B.T. Tipo NKY | CCA29 | CABLE NKY UNIPOLAR DE 25 mm2; BAJA TENSION | METRO | 11.19 | 12.9804
OSINERGMIN-GART | CMyE02 | Conductores Cables y Accesorios | 15 | Cables Subterraneos. Con Aislamiento En Papel Y Aceite. Para B.T. Tipo NKY | CCA30 | CABLE NKY UNIPOLAR DE 50 mm2; BAJA TENSION | METRO | 16.31 | 18.9196
OSINERGMIN-GART | CMyE02 | Conductores Cables y Accesorios | 12 | Cables Subterraneos. Con Aislamiento De Pvc. Para B.T. Tipo NYY | CCB01 | CABLE NYY DE 2-1X 6 mm2; BAJA TENSION | METRO | 1.46 | 1.6936
OSINERGMIN-GART | CMyE02 | Conductores Cables y Accesorios | 12 | Cables Subterraneos. Con Aislamiento De Pvc. Para B.T. Tipo NYY | CCB02 | CABLE NYY DE 3-1X 6 mm2; BAJA TENSION | METRO | 1.39 | 1.6124
OSINERGMIN-GART | CMyE02 | Conductores Cables y Accesorios | 12 | Cables Subterraneos. Con Aislamiento De Pvc. Para B.T. Tipo NYY | CCB03 | CABLE NYY DE 3-1X 10 mm2; BAJA TENSION | METRO | 1.98 | 2.2968
OSINERGMIN-GART | CMyE02 | Conductores Cables y Accesorios | 12 | Cables Subterraneos. Con Aislamiento De Pvc. Para B.T. Tipo NYY | CCB04 | CABLE NYY DE 3-1X 16 mm2; BAJA TENSION | METRO | 5.56 | 6.4496
OSINERGMIN-GART | CMyE02 | Conductores Cables y Accesorios | 12 | Cables Subterraneos. Con Aislamiento De Pvc. Para B.T. Tipo NYY | CCB05 | CABLE NYY DE 3-1X 35 mm2; BAJA TENSION | METRO | 9.51 | 11.0316
OSINERGMIN-GART | CMyE02 | Conductores Cables y Accesorios | 12 | Cables Subterraneos. Con Aislamiento De Pvc. Para B.T. Tipo NYY | CCB06 | CABLE NYY DE 3-1X 70 mm2; BAJA TENSION | METRO | 17.41 | 20.1956
OSINERGMIN-GART | CMyE02 | Conductores Cables y Accesorios | 12 | Cables Subterraneos. Con Aislamiento De Pvc. Para B.T. Tipo NYY | CCB07 | CABLE NYY DE 3-1X120 mm2; BAJA TENSION | METRO | 29.06 | 33.7096
OSINERGMIN-GART | CMyE02 | Conductores Cables y Accesorios | 12 | Cables Subterraneos. Con Aislamiento De Pvc. Para B.T. Tipo NYY | CCB08 | CABLE NYY DE 3-1X185 mm2; BAJA TENSION | METRO | 56.71 | 65.7836
OSINERGMIN-GART | CMyE02 | Conductores Cables y Accesorios | 12 | Cables Subterraneos. Con Aislamiento De Pvc. Para B.T. Tipo NYY | CCB09 | CABLE NYY DE 3-1X300 mm2; BAJA TENSION | METRO | 95.66 | 110.9656
OSINERGMIN-GART | CMyE02 | Conductores Cables y Accesorios | 12 | Cables Subterraneos. Con Aislamiento De Pvc. Para B.T. Tipo NYY | CCB10 | CABLE NYY DE 3-1X500 mm2; BAJA TENSION | METRO | 166.21 | 192.8036
OSINERGMIN-GART | CMyE02 | Conductores Cables y Accesorios | 12 | Cables Subterraneos. Con Aislamiento De Pvc. Para B.T. Tipo NYY | CCB11 | CABLE NYY UNIPOLAR DE 6 mm2; BAJA TENSION | METRO | 0.67 | 0.7772
OSINERGMIN-GART | CMyE02 | Conductores Cables y Accesorios | 12 | Cables Subterraneos. Con Aislamiento De Pvc. Para B.T. Tipo NYY | CCB12 | CABLE NYY UNIPOLAR DE 10 mm2; BAJA TENSION | METRO | 1.13 | 1.3108
OSINERGMIN-GART | CMyE02 | Conductores Cables y Accesorios | 12 | Cables Subterraneos. Con Aislamiento De Pvc. Para B.T. Tipo NYY | CCB13 | CABLE NYY UNIPOLAR DE 16 mm2; BAJA TENSION | METRO | 1.81 | 2.0996
OSINERGMIN-GART | CMyE02 | Conductores Cables y Accesorios | 12 | Cables Subterraneos. Con Aislamiento De Pvc. Para B.T. Tipo NYY | CCB14 | CABLE NYY UNIPOLAR DE 20 mm2; BAJA TENSION | METRO | 2.27 | 2.6332
OSINERGMIN-GART | CMyE02 | Conductores Cables y Accesorios | 12 | Cables Subterraneos. Con Aislamiento De Pvc. Para B.T. Tipo NYY | CCB15 | CABLE NYY UNIPOLAR DE 25 mm2; BAJA TENSION | METRO | 2.84 | 3.2944
OSINERGMIN-GART | CMyE02 | Conductores Cables y Accesorios | 12 | Cables Subterraneos. Con Aislamiento De Pvc. Para B.T. Tipo NYY | CCB16 | CABLE NYY UNIPOLAR DE 35 mm2; BAJA TENSION | METRO | 4.27 | 4.9532
OSINERGMIN-GART | CMyE02 | Conductores Cables y Accesorios | 12 | Cables Subterraneos. Con Aislamiento De Pvc. Para B.T. Tipo NYY | CCB17 | CABLE NYY UNIPOLAR DE 50 mm2; BAJA TENSION | METRO | 5.66 | 6.5656
OSINERGMIN-GART | CMyE02 | Conductores Cables y Accesorios | 12 | Cables Subterraneos. Con Aislamiento De Pvc. Para B.T. Tipo NYY | CCB18 | CABLE NYY UNIPOLAR DE 70 mm2; BAJA TENSION | METRO | 8.02 | 9.3032
OSINERGMIN-GART | CMyE02 | Conductores Cables y Accesorios | 12 | Cables Subterraneos. Con Aislamiento De Pvc. Para B.T. Tipo NYY | CCB19 | CABLE NYY UNIPOLAR DE 95 mm2; BAJA TENSION | METRO | 9.25 | 10.73
OSINERGMIN-GART | CMyE02 | Conductores Cables y Accesorios | 12 | Cables Subterraneos. Con Aislamiento De Pvc. Para B.T. Tipo NYY | CCB20 | CABLE NYY UNIPOLAR DE 120 mm2; BAJA TENSION | METRO | 13.82 | 16.0312
OSINERGMIN-GART | CMyE02 | Conductores Cables y Accesorios | 12 | Cables Subterraneos. Con Aislamiento De Pvc. Para B.T. Tipo NYY | CCB21 | CABLE NYY UNIPOLAR DE 150 mm2; BAJA TENSION | METRO | 19 | 22.04
OSINERGMIN-GART | CMyE02 | Conductores Cables y Accesorios | 12 | Cables Subterraneos. Con Aislamiento De Pvc. Para B.T. Tipo NYY | CCB22 | CABLE NYY UNIPOLAR DE 185 mm2; BAJA TENSION | METRO | 21.39 | 24.8124
OSINERGMIN-GART | CMyE02 | Conductores Cables y Accesorios | 12 | Cables Subterraneos. Con Aislamiento De Pvc. Para B.T. Tipo NYY | CCB23 | CABLE NYY UNIPOLAR DE 200 mm2; BAJA TENSION | METRO | 23.14 | 26.8424
OSINERGMIN-GART | CMyE02 | Conductores Cables y Accesorios | 12 | Cables Subterraneos. Con Aislamiento De Pvc. Para B.T. Tipo NYY | CCB24 | CABLE NYY UNIPOLAR DE 240 mm2; BAJA TENSION | METRO | 27.81 | 32.2596
OSINERGMIN-GART | CMyE02 | Conductores Cables y Accesorios | 12 | Cables Subterraneos. Con Aislamiento De Pvc. Para B.T. Tipo NYY | CCB25 | CABLE NYY UNIPOLAR DE 300 mm2; BAJA TENSION | METRO | 34.83 | 40.4028
OSINERGMIN-GART | CMyE02 | Conductores Cables y Accesorios | 12 | Cables Subterraneos. Con Aislamiento De Pvc. Para B.T. Tipo NYY | CCB26 | CABLE NYY UNIPOLAR DE 360 mm2; BAJA TENSION | METRO | 41.87 | 48.5692
OSINERGMIN-GART | CMyE02 | Conductores Cables y Accesorios | 12 | Cables Subterraneos. Con Aislamiento De Pvc. Para B.T. Tipo NYY | CCB27 | CABLE NYY UNIPOLAR DE 500 mm2; BAJA TENSION | METRO | 59.03 | 68.4748
OSINERGMIN-GART | CMyE02 | Conductores Cables y Accesorios | 12 | Cables Subterraneos. Con Aislamiento De Pvc. Para B.T. Tipo NYY | CCB28 | CABLE NYY UNIPOLAR DE 800 mm2; BAJA TENSION | METRO | 93.71 | 108.7036
OSINERGMIN-GART | CMyE02 | Conductores Cables y Accesorios | 12 | Cables Subterraneos. Con Aislamiento De Pvc. Para B.T. Tipo NYY | CCB29 | CABLE NYY DE 3-1X 25 mm2; BAJA TENSION | METRO | 6.51 | 7.5516
OSINERGMIN-GART | CMyE02 | Conductores Cables y Accesorios | 12 | Cables Subterraneos. Con Aislamiento De Pvc. Para B.T. Tipo NYY | CCB30 | CABLE NYY DE 3-1X 50 mm2; BAJA TENSION | METRO | 12.91 | 14.9756
OSINERGMIN-GART | CMyE02 | Conductores Cables y Accesorios | 12 | Cables Subterraneos. Con Aislamiento De Pvc. Para B.T. Tipo NYY | CCB31 | CABLE NYY DE 3-1X 95 mm2; BAJA TENSION | METRO | 27.58 | 31.9928
OSINERGMIN-GART | CMyE02 | Conductores Cables y Accesorios | 12 | Cables Subterraneos. Con Aislamiento De Pvc. Para B.T. Tipo NYY | CCB32 | CABLE NYY DE 3-1X 150 mm2; BAJA TENSION | METRO | 58.05 | 67.338
OSINERGMIN-GART | CMyE02 | Conductores Cables y Accesorios | 12 | Cables Subterraneos. Con Aislamiento De Pvc. Para B.T. Tipo NYY | CCB33 | CABLE NYY DE 3-1X 240 mm2; BAJA TENSION | METRO | 75.15 | 87.174
OSINERGMIN-GART | CMyE02 | Conductores Cables y Accesorios | 12 | Cables Subterraneos. Con Aislamiento De Pvc. Para B.T. Tipo NYY | CCB34 | CABLE NYY DE 3-1X 360 mm2; BAJA TENSION | METRO | 116.51 | 135.1516
OSINERGMIN-GART | CMyE02 | Conductores Cables y Accesorios | 12 | Cables Subterraneos. Con Aislamiento De Pvc. Para B.T. Tipo NYY | CCB35 | CABLE NYY DE 2X6 mm2; BAJA TENSION | METRO | 2.07 | 2.4012
OSINERGMIN-GART | CMyE02 | Conductores Cables y Accesorios | 12 | Cables Subterraneos. Con Aislamiento De Pvc. Para B.T. Tipo NYY | CCB36 | CABLE NYY DE 3X6 mm2; BAJA TENSION | METRO | 2.04 | 2.3664
OSINERGMIN-GART | CMyE02 | Conductores Cables y Accesorios | 12 | Cables Subterraneos. Con Aislamiento De Pvc. Para B.T. Tipo NYY | CCB37 | CABLE NYY DE 3X10 mm2; BAJA TENSION | METRO | 3.4 | 3.944
OSINERGMIN-GART | CMyE02 | Conductores Cables y Accesorios | 12 | Cables Subterraneos. Con Aislamiento De Pvc. Para B.T. Tipo NYY | CCB38 | CABLE NYY DE 3X16 mm2; BAJA TENSION | METRO | 5.44 | 6.3104
OSINERGMIN-GART | CMyE02 | Conductores Cables y Accesorios | 12 | Cables Subterraneos. Con Aislamiento De Pvc. Para B.T. Tipo NYY | CCB39 | CABLE NYY DE 3X35 mm2; BAJA TENSION | METRO | 11.89 | 13.7924
OSINERGMIN-GART | CMyE02 | Conductores Cables y Accesorios | 12 | Cables Subterraneos. Con Aislamiento De Pvc. Para B.T. Tipo NYY | CCB40 | CABLE NYY DE 3X25 mm2; BAJA TENSION | METRO | 8.5 | 9.86
OSINERGMIN-GART | CMyE02 | Conductores Cables y Accesorios | 12 | Cables Subterraneos. Con Aislamiento De Pvc. Para B.T. Tipo NYY | CCB41 | CABLE NYY DE 3X50 mm2; BAJA TENSION | METRO | 16.99 | 19.7084
OSINERGMIN-GART | CMyE02 | Conductores Cables y Accesorios | 12 | Cables Subterraneos. Con Aislamiento De Pvc. Para B.T. Tipo NYY | CCB42 | CABLE NYY DE 3X70 mm2; BAJA TENSION | METRO | 17.41 | 20.1956
OSINERGMIN-GART | CMyE02 | Conductores Cables y Accesorios | 12 | Cables Subterraneos. Con Aislamiento De Pvc. Para B.T. Tipo NYY | CCB43 | CABLE NYY DE 3X120 mm2; BAJA TENSION | METRO | 40.75 | 47.27
OSINERGMIN-GART | CMyE02 | Conductores Cables y Accesorios | 12 | Cables Subterraneos. Con Aislamiento De Pvc. Para B.T. Tipo NYY | CCB44 | CABLE NYY DE 3X150 mm2; BAJA TENSION | METRO | 50.93 | 59.0788
OSINERGMIN-GART | CMyE02 | Conductores Cables y Accesorios | 12 | Cables Subterraneos. Con Aislamiento De Pvc. Para B.T. Tipo NYY | CCB45 | CABLE NYY DE 3X185 mm2; BAJA TENSION | METRO | 62.81 | 72.8596
OSINERGMIN-GART | CMyE02 | Conductores Cables y Accesorios | 12 | Cables Subterraneos. Con Aislamiento De Pvc. Para B.T. Tipo NYY | CCB46 | CABLE NYY DE 3X200 mm2; BAJA TENSION | METRO | 67.9 | 78.764
OSINERGMIN-GART | CMyE02 | Conductores Cables y Accesorios | 12 | Cables Subterraneos. Con Aislamiento De Pvc. Para B.T. Tipo NYY | CCB47 | CABLE NYY DE 3X240 mm2; BAJA TENSION | METRO | 81.47 | 94.5052
OSINERGMIN-GART | CMyE02 | Conductores Cables y Accesorios | 12 | Cables Subterraneos. Con Aislamiento De Pvc. Para B.T. Tipo NYY | CCB48 | CABLE NYY DE 3X300 mm2; BAJA TENSION | METRO | 101.83 | 118.1228
OSINERGMIN-GART | CMyE02 | Conductores Cables y Accesorios | 12 | Cables Subterraneos. Con Aislamiento De Pvc. Para B.T. Tipo NYY | CCB49 | CABLE NYY DE 3X360 mm2; BAJA TENSION | METRO | 122.18 | 141.7288
OSINERGMIN-GART | CMyE02 | Conductores Cables y Accesorios | 12 | Cables Subterraneos. Con Aislamiento De Pvc. Para B.T. Tipo NYY | CCB50 | CABLE NYY DE 3X500 mm2; BAJA TENSION | METRO | 169.67 | 196.8172
OSINERGMIN-GART | CMyE02 | Conductores Cables y Accesorios | 12 | Cables Subterraneos. Con Aislamiento De Pvc. Para B.T. Tipo NYY | CCB51 | CABLE NYY DE 3X95 mm2; BAJA TENSION | METRO | 32.26 | 37.4216
OSINERGMIN-GART | CMyE02 | Conductores Cables y Accesorios | 12 | Cables Subterraneos. Con Aislamiento De Pvc. Para B.T. Tipo NYY | CCB52 | CABLE NYY DE 3X800 mm2; BAJA TENSION | METRO | 271.41 | 314.8356
OSINERGMIN-GART | CMyE02 | Conductores Cables y Accesorios | 16 | Cables Subterraneos. Con Aislamiento En Papel Y Aceite. Para M.T. Tipo NKY | CCC01 | CABLE NKY TRIPOLAR DE 16 mm2; MEDIA TENSION | METRO | 42.84 | 49.6944
OSINERGMIN-GART | CMyE02 | Conductores Cables y Accesorios | 16 | Cables Subterraneos. Con Aislamiento En Papel Y Aceite. Para M.T. Tipo NKY | CCC02 | CABLE NKY TRIPOLAR DE 25 mm2; MEDIA TENSION | METRO | 55.22 | 64.0552
OSINERGMIN-GART | CMyE02 | Conductores Cables y Accesorios | 16 | Cables Subterraneos. Con Aislamiento En Papel Y Aceite. Para M.T. Tipo NKY | CCC03 | CABLE NKY TRIPOLAR DE 35 mm2; MEDIA TENSION | METRO | 66.87 | 77.5692
OSINERGMIN-GART | CMyE02 | Conductores Cables y Accesorios | 16 | Cables Subterraneos. Con Aislamiento En Papel Y Aceite. Para M.T. Tipo NKY | CCC04 | CABLE NKY TRIPOLAR DE 70 mm2; MEDIA TENSION | METRO | 99.19 | 115.0604
OSINERGMIN-GART | CMyE02 | Conductores Cables y Accesorios | 16 | Cables Subterraneos. Con Aislamiento En Papel Y Aceite. Para M.T. Tipo NKY | CCC05 | CABLE NKY TRIPOLAR DE 120 mm2; MEDIA TENSION | METRO | 134.78 | 156.3448
OSINERGMIN-GART | CMyE02 | Conductores Cables y Accesorios | 16 | Cables Subterraneos. Con Aislamiento En Papel Y Aceite. Para M.T. Tipo NKY | CCC06 | CABLE NKY TRIPOLAR DE 150 mm2; MEDIA TENSION | METRO | 153.02 | 177.5032
OSINERGMIN-GART | CMyE02 | Conductores Cables y Accesorios | 16 | Cables Subterraneos. Con Aislamiento En Papel Y Aceite. Para M.T. Tipo NKY | CCC07 | CABLE NKY TRIPOLAR DE 240 mm2; MEDIA TENSION | METRO | 199.93 | 231.9188
OSINERGMIN-GART | CMyE02 | Conductores Cables y Accesorios | 16 | Cables Subterraneos. Con Aislamiento En Papel Y Aceite. Para M.T. Tipo NKY | CCC08 | CABLE NKY TRIPOLAR DE 10 mm2; MEDIA TENSION | METRO | 32.79 | 38.0364
OSINERGMIN-GART | CMyE02 | Conductores Cables y Accesorios | 16 | Cables Subterraneos. Con Aislamiento En Papel Y Aceite. Para M.T. Tipo NKY | CCC09 | CABLE NKY TRIPOLAR DE 50 mm2; MEDIA TENSION | METRO | 81.91 | 95.0156
OSINERGMIN-GART | CMyE02 | Conductores Cables y Accesorios | 16 | Cables Subterraneos. Con Aislamiento En Papel Y Aceite. Para M.T. Tipo NKY | CCC10 | CABLE NKY TRIPOLAR DE 95 mm2; MEDIA TENSION | METRO | 118.01 | 136.8916
OSINERGMIN-GART | CMyE02 | Conductores Cables y Accesorios | 16 | Cables Subterraneos. Con Aislamiento En Papel Y Aceite. Para M.T. Tipo NKY | CCC11 | CABLE NKY TRIPOLAR DE 185 mm2; MEDIA TENSION | METRO | 172.42 | 200.0072
OSINERGMIN-GART | CMyE02 | Conductores Cables y Accesorios | 16 | Cables Subterraneos. Con Aislamiento En Papel Y Aceite. Para M.T. Tipo NKY | CCC12 | CABLE NKY TRIPOLAR DE 200 mm2; MEDIA TENSION | METRO | 180.23 | 209.0668
OSINERGMIN-GART | CMyE02 | Conductores Cables y Accesorios | 16 | Cables Subterraneos. Con Aislamiento En Papel Y Aceite. Para M.T. Tipo NKY | CCC13 | CABLE NKY TRIPOLAR DE 300 mm2; MEDIA TENSION | METRO | 226.99 | 263.3084
OSINERGMIN-GART | CMyE02 | Conductores Cables y Accesorios | 16 | Cables Subterraneos. Con Aislamiento En Papel Y Aceite. Para M.T. Tipo NKY | CCC14 | CABLE NKY TRIPOLAR DE 400 mm2; MEDIA TENSION | METRO | 267.36 | 310.1376
OSINERGMIN-GART | CMyE02 | Conductores Cables y Accesorios | 16 | Cables Subterraneos. Con Aislamiento En Papel Y Aceite. Para M.T. Tipo NKY | CCC15 | CABLE NKY TRIPOLAR DE 500 mm2; MEDIA TENSION | METRO | 303.55 | 352.118
OSINERGMIN-GART | CMyE02 | Conductores Cables y Accesorios | 13 | Cables Subterraneos. Con Aislamiento De Pvc. Para M.T. Tipo N2XSY | CCD01 | CABLE N2XSY UNIPOLAR 10 KV; 25 mm2 | METRO | 9.85 | 11.426
OSINERGMIN-GART | CMyE02 | Conductores Cables y Accesorios | 13 | Cables Subterraneos. Con Aislamiento De Pvc. Para M.T. Tipo N2XSY | CCD02 | CABLE N2XSY UNIPOLAR 10 KV; 50 mm2 | METRO | 11.52 | 13.3632
OSINERGMIN-GART | CMyE02 | Conductores Cables y Accesorios | 13 | Cables Subterraneos. Con Aislamiento De Pvc. Para M.T. Tipo N2XSY | CCD03 | CABLE N2XSY UNIPOLAR 10 KV; 70 mm2 | METRO | 12.81 | 14.8596
OSINERGMIN-GART | CMyE02 | Conductores Cables y Accesorios | 13 | Cables Subterraneos. Con Aislamiento De Pvc. Para M.T. Tipo N2XSY | CCD04 | CABLE N2XSY UNIPOLAR 10 KV; 120 mm2 | METRO | 21.37 | 24.7892
OSINERGMIN-GART | CMyE02 | Conductores Cables y Accesorios | 13 | Cables Subterraneos. Con Aislamiento De Pvc. Para M.T. Tipo N2XSY | CCD05 | CABLE N2XSY UNIPOLAR 10 KV; 150 mm2 | METRO | 21.57 | 25.0212
OSINERGMIN-GART | CMyE02 | Conductores Cables y Accesorios | 13 | Cables Subterraneos. Con Aislamiento De Pvc. Para M.T. Tipo N2XSY | CCD06 | CABLE N2XSY UNIPOLAR 10 KV; 240 mm2 | METRO | 34.29 | 39.7764
OSINERGMIN-GART | CMyE02 | Conductores Cables y Accesorios | 13 | Cables Subterraneos. Con Aislamiento De Pvc. Para M.T. Tipo N2XSY | CCD07 | CABLE N2XSY UNIPOLAR 10 KV; 10 mm2 | METRO | 8.97 | 10.4052
OSINERGMIN-GART | CMyE02 | Conductores Cables y Accesorios | 13 | Cables Subterraneos. Con Aislamiento De Pvc. Para M.T. Tipo N2XSY | CCD08 | CABLE N2XSY UNIPOLAR 10 KV; 16 mm2 | METRO | 9.31 | 10.7996
OSINERGMIN-GART | CMyE02 | Conductores Cables y Accesorios | 13 | Cables Subterraneos. Con Aislamiento De Pvc. Para M.T. Tipo N2XSY | CCD09 | CABLE N2XSY UNIPOLAR 10 KV; 35 mm2 | METRO | 10.49 | 12.1684
OSINERGMIN-GART | CMyE02 | Conductores Cables y Accesorios | 13 | Cables Subterraneos. Con Aislamiento De Pvc. Para M.T. Tipo N2XSY | CCD10 | CABLE N2XSY UNIPOLAR 10 KV; 95 mm2 | METRO | 15.28 | 17.7248
OSINERGMIN-GART | CMyE02 | Conductores Cables y Accesorios | 13 | Cables Subterraneos. Con Aislamiento De Pvc. Para M.T. Tipo N2XSY | CCD11 | CABLE N2XSY UNIPOLAR 10 KV; 400 mm2 | METRO | 103.41 | 119.9556
OSINERGMIN-GART | CMyE02 | Conductores Cables y Accesorios | 13 | Cables Subterraneos. Con Aislamiento De Pvc. Para M.T. Tipo N2XSY | CCD12 | CABLE N2XSY UNIPOLAR 10 KV; 300 mm2 | METRO | 55.24 | 64.0784
OSINERGMIN-GART | CMyE02 | Conductores Cables y Accesorios | 13 | Cables Subterraneos. Con Aislamiento De Pvc. Para M.T. Tipo N2XSY | CCD13 | CABLE N2XSY 18/30 KV UNIPOLAR 1X25MM2 | METRO | 11.52 | 13.3632
OSINERGMIN-GART | CMyE02 | Conductores Cables y Accesorios | 13 | Cables Subterraneos. Con Aislamiento De Pvc. Para M.T. Tipo N2XSY | CCD14 | CABLE N2XSY 18/30 KV UNIPOLAR 1X50MM2 | METRO | 13.25 | 15.37
OSINERGMIN-GART | CMyE02 | Conductores Cables y Accesorios | 13 | Cables Subterraneos. Con Aislamiento De Pvc. Para M.T. Tipo N2XSY | CCD15 | CABLE N2XSY 18/30 KV UNIPOLAR 1X70MM2 | METRO | 14.81 | 17.1796
OSINERGMIN-GART | CMyE02 | Conductores Cables y Accesorios | 13 | Cables Subterraneos. Con Aislamiento De Pvc. Para M.T. Tipo N2XSY | CCD16 | CABLE N2XSY 18/30 KV UNIPOLAR 1X120MM2 | METRO | 19.59 | 22.7244
OSINERGMIN-GART | CMyE02 | Conductores Cables y Accesorios | 13 | Cables Subterraneos. Con Aislamiento De Pvc. Para M.T. Tipo N2XSY | CCD17 | CABLE N2XSY 18/30 KV UNIPOLAR 1X240MM2 | METRO | 38.31 | 44.4396
OSINERGMIN-GART | CMyE02 | Conductores Cables y Accesorios | 13 | Cables Subterraneos. Con Aislamiento De Pvc. Para M.T. Tipo N2XSY | CCD18 | CABLE N2XSY UNIPOLAR 10 KV; 185 mm2 | METRO | 26.86 | 31.1576
OSINERGMIN-GART | CMyE02 | Conductores Cables y Accesorios | 13 | Cables Subterraneos. Con Aislamiento De Pvc. Para M.T. Tipo N2XSY | CCD19 | CABLE N2XSY 18/30 KV UNIPOLAR 1X35MM2 | METRO | 12.18 | 14.1288
OSINERGMIN-GART | CMyE02 | Conductores Cables y Accesorios | 13 | Cables Subterraneos. Con Aislamiento De Pvc. Para M.T. Tipo N2XSY | CCD20 | CABLE N2XSY 18/30 KV UNIPOLAR 1X95MM2 | METRO | 17.03 | 19.7548
OSINERGMIN-GART | CMyE02 | Conductores Cables y Accesorios | 14 | Cables Subterraneos. Con Aislamiento De Pvc. Para M.T. Tipo NYSY | CCE01 | CABLE NYSY UNIPOLAR 10 KV; 25 mm2 | METRO | 9.88 | 11.4608
OSINERGMIN-GART | CMyE02 | Conductores Cables y Accesorios | 14 | Cables Subterraneos. Con Aislamiento De Pvc. Para M.T. Tipo NYSY | CCE02 | CABLE NYSY UNIPOLAR 10 KV; 35 mm2 | METRO | 10.99 | 12.7484
OSINERGMIN-GART | CMyE02 | Conductores Cables y Accesorios | 14 | Cables Subterraneos. Con Aislamiento De Pvc. Para M.T. Tipo NYSY | CCE03 | CABLE NYSY UNIPOLAR 10 KV; 70 mm2 | METRO | 14.85 | 17.226
OSINERGMIN-GART | CMyE02 | Conductores Cables y Accesorios | 14 | Cables Subterraneos. Con Aislamiento De Pvc. Para M.T. Tipo NYSY | CCE04 | CABLE NYSY UNIPOLAR 10 KV; 120 mm2 | METRO | 20.36 | 23.6176
OSINERGMIN-GART | CMyE02 | Conductores Cables y Accesorios | 14 | Cables Subterraneos. Con Aislamiento De Pvc. Para M.T. Tipo NYSY | CCE05 | CABLE NYSY UNIPOLAR 10 KV; 10 mm2 | METRO | 8.23 | 9.5468
OSINERGMIN-GART | CMyE02 | Conductores Cables y Accesorios | 14 | Cables Subterraneos. Con Aislamiento De Pvc. Para M.T. Tipo NYSY | CCE06 | CABLE NYSY UNIPOLAR 10 KV; 16 mm2 | METRO | 8.89 | 10.3124
OSINERGMIN-GART | CMyE02 | Conductores Cables y Accesorios | 14 | Cables Subterraneos. Con Aislamiento De Pvc. Para M.T. Tipo NYSY | CCE07 | CABLE NYSY UNIPOLAR 10 KV; 30 mm2 | METRO | 10.43 | 12.0988
OSINERGMIN-GART | CMyE02 | Conductores Cables y Accesorios | 14 | Cables Subterraneos. Con Aislamiento De Pvc. Para M.T. Tipo NYSY | CCE08 | CABLE NYSY UNIPOLAR 10 KV; 50 mm2 | METRO | 12.64 | 14.6624
OSINERGMIN-GART | CMyE02 | Conductores Cables y Accesorios | 14 | Cables Subterraneos. Con Aislamiento De Pvc. Para M.T. Tipo NYSY | CCE09 | CABLE NYSY UNIPOLAR 10 KV; 95 mm2 | METRO | 17.6 | 20.416
OSINERGMIN-GART | CMyE02 | Conductores Cables y Accesorios | 14 | Cables Subterraneos. Con Aislamiento De Pvc. Para M.T. Tipo NYSY | CCE10 | CABLE NYSY UNIPOLAR 10 KV; 150 mm2 | METRO | 23.67 | 27.4572
OSINERGMIN-GART | CMyE02 | Conductores Cables y Accesorios | 14 | Cables Subterraneos. Con Aislamiento De Pvc. Para M.T. Tipo NYSY | CCE11 | CABLE NYSY UNIPOLAR 10 KV; 240 mm2 | METRO | 33.6 | 38.976
OSINERGMIN-GART | CMyE02 | Conductores Cables y Accesorios | 17 | Cables Subterraneos. Para B.T. Tipo NYBY | CCF01 | CABLE NYBY DE 1x70 mm2; BAJA TENSION | METRO | 26.33 | 30.5428
OSINERGMIN-GART | CMyE02 | Conductores Cables y Accesorios | 17 | Cables Subterraneos. Para B.T. Tipo NYBY | CCF02 | CABLE NYBY DE 1x120 mm2; BAJA TENSION | METRO | 64.99 | 75.3884
OSINERGMIN-GART | CMyE02 | Conductores Cables y Accesorios | 18 | Cables Subterraneos. Para M.T. Tipo N2YSEY | CCG01 | CABLE N2YSEY DE 3-1X10 mm2; MEDIA TENSION | METRO | 26.48 | 30.7168
OSINERGMIN-GART | CMyE02 | Conductores Cables y Accesorios | 18 | Cables Subterraneos. Para M.T. Tipo N2YSEY | CCG02 | CABLE N2YSEY DE 3-1X16 mm2; MEDIA TENSION | METRO | 30.5 | 35.38
OSINERGMIN-GART | CMyE02 | Conductores Cables y Accesorios | 18 | Cables Subterraneos. Para M.T. Tipo N2YSEY | CCG03 | CABLE N2YSEY DE 3-1X25 mm2; MEDIA TENSION | METRO | 36.54 | 42.3864
OSINERGMIN-GART | CMyE02 | Conductores Cables y Accesorios | 18 | Cables Subterraneos. Para M.T. Tipo N2YSEY | CCG04 | CABLE N2YSEY DE 3-1X35 mm2; MEDIA TENSION | METRO | 43.26 | 50.1816
OSINERGMIN-GART | CMyE02 | Conductores Cables y Accesorios | 18 | Cables Subterraneos. Para M.T. Tipo N2YSEY | CCG05 | CABLE N2YSEY DE 3-1X50 mm2; MEDIA TENSION | METRO | 53.32 | 61.8512
OSINERGMIN-GART | CMyE02 | Conductores Cables y Accesorios | 18 | Cables Subterraneos. Para M.T. Tipo N2YSEY | CCG06 | CABLE N2YSEY DE 3-1X70 mm2; MEDIA TENSION | METRO | 66.75 | 77.43
OSINERGMIN-GART | CMyE02 | Conductores Cables y Accesorios | 18 | Cables Subterraneos. Para M.T. Tipo N2YSEY | CCG07 | CABLE N2YSEY DE 3-1X95 mm2; MEDIA TENSION | METRO | 83.53 | 96.8948
OSINERGMIN-GART | CMyE02 | Conductores Cables y Accesorios | 18 | Cables Subterraneos. Para M.T. Tipo N2YSEY | CCG08 | CABLE N2YSEY DE 3-1X120 mm2; MEDIA TENSION | METRO | 100.31 | 116.3596
OSINERGMIN-GART | CMyE02 | Conductores Cables y Accesorios | 18 | Cables Subterraneos. Para M.T. Tipo N2YSEY | CCG09 | CABLE N2YSEY DE 3-1X150 mm2; MEDIA TENSION | METRO | 120.44 | 139.7104
OSINERGMIN-GART | CMyE02 | Conductores Cables y Accesorios | 18 | Cables Subterraneos. Para M.T. Tipo N2YSEY | CCG10 | CABLE N2YSEY DE 3-1X240 mm2; MEDIA TENSION | METRO | 180.85 | 209.786
OSINERGMIN-GART | CMyE02 | Conductores Cables y Accesorios | 19 | Cables Subterraneos. Para M.T. Tipo N2YSY | CCH01 | CABLE N2YSY UNIPOLAR DE 10 mm2; MEDIA TENSION | METRO | 15.07 | 17.4812
OSINERGMIN-GART | CMyE02 | Conductores Cables y Accesorios | 19 | Cables Subterraneos. Para M.T. Tipo N2YSY | CCH02 | CABLE N2YSY UNIPOLAR DE 16 mm2; MEDIA TENSION | METRO | 16.84 | 19.5344
OSINERGMIN-GART | CMyE02 | Conductores Cables y Accesorios | 19 | Cables Subterraneos. Para M.T. Tipo N2YSY | CCH03 | CABLE N2YSY UNIPOLAR DE 25 mm2; MEDIA TENSION | METRO | 19.49 | 22.6084
OSINERGMIN-GART | CMyE02 | Conductores Cables y Accesorios | 19 | Cables Subterraneos. Para M.T. Tipo N2YSY | CCH04 | CABLE N2YSY UNIPOLAR DE 35 mm2; MEDIA TENSION | METRO | 22.44 | 26.0304
OSINERGMIN-GART | CMyE02 | Conductores Cables y Accesorios | 19 | Cables Subterraneos. Para M.T. Tipo N2YSY | CCH05 | CABLE N2YSY UNIPOLAR DE 50 mm2; MEDIA TENSION | METRO | 26.86 | 31.1576
OSINERGMIN-GART | CMyE02 | Conductores Cables y Accesorios | 19 | Cables Subterraneos. Para M.T. Tipo N2YSY | CCH06 | CABLE N2YSY UNIPOLAR DE 70 mm2; MEDIA TENSION | METRO | 32.76 | 38.0016
OSINERGMIN-GART | CMyE02 | Conductores Cables y Accesorios | 19 | Cables Subterraneos. Para M.T. Tipo N2YSY | CCH07 | CABLE N2YSY UNIPOLAR DE 95 mm2; MEDIA TENSION | METRO | 40.13 | 46.5508
OSINERGMIN-GART | CMyE02 | Conductores Cables y Accesorios | 19 | Cables Subterraneos. Para M.T. Tipo N2YSY | CCH08 | CABLE N2YSY UNIPOLAR DE 120 mm2; MEDIA TENSION | METRO | 47.5 | 55.1
OSINERGMIN-GART | CMyE02 | Conductores Cables y Accesorios | 19 | Cables Subterraneos. Para M.T. Tipo N2YSY | CCH09 | CABLE N2YSY UNIPOLAR DE 150 mm2; MEDIA TENSION | METRO | 56.34 | 65.3544
OSINERGMIN-GART | CMyE02 | Conductores Cables y Accesorios | 19 | Cables Subterraneos. Para M.T. Tipo N2YSY | CCH10 | CABLE N2YSY UNIPOLAR DE 240 mm2; MEDIA TENSION | METRO | 82.87 | 96.1292
OSINERGMIN-GART | CMyE02 | Conductores Cables y Accesorios | 103 | Cables Subterraneos. Para B.T. Tipo NAYY | CCI01 | CABLE NAYY DE 3X16 mm2; BAJA TENSION | METRO | 1.21 | 1.4036
OSINERGMIN-GART | CMyE02 | Conductores Cables y Accesorios | 103 | Cables Subterraneos. Para B.T. Tipo NAYY | CCI02 | CABLE NAYY DE 3X70 mm2; BAJA TENSION | METRO | 3.76 | 4.3616
OSINERGMIN-GART | CMyE02 | Conductores Cables y Accesorios | 103 | Cables Subterraneos. Para B.T. Tipo NAYY | CCI03 | CABLE NAYY DE 3X120 mm2; BAJA TENSION | METRO | 6.55 | 7.598
OSINERGMIN-GART | CMyE02 | Conductores Cables y Accesorios | 103 | Cables Subterraneos. Para B.T. Tipo NAYY | CCI04 | CABLE NAYY DE 3X185 mm2; BAJA TENSION | METRO | 9.49 | 11.0084
OSINERGMIN-GART | CMyE02 | Conductores Cables y Accesorios | 103 | Cables Subterraneos. Para B.T. Tipo NAYY | CCI05 | CABLE NAYY DE 3X300 mm2; BAJA TENSION | METRO | 14.36 | 16.6576
OSINERGMIN-GART | CMyE02 | Conductores Cables y Accesorios | 104 | Cables Subterraneos. Para B.T. Tipo NA2XY | CCJ01 | CABLE NA2XY DE 3-1x70 mm2; BAJA TENSION | METRO | 3.49 | 4.0484
OSINERGMIN-GART | CMyE02 | Conductores Cables y Accesorios | 104 | Cables Subterraneos. Para B.T. Tipo NA2XY | CCJ02 | CABLE NA2XY DE 3-1x150 mm2; BAJA TENSION | METRO | 7.03 | 8.1548
OSINERGMIN-GART | CMyE02 | Conductores Cables y Accesorios | 104 | Cables Subterraneos. Para B.T. Tipo NA2XY | CCJ03 | CABLE NA2XY DE 3-1x240 mm2; BAJA TENSION | METRO | 10.74 | 12.4584
OSINERGMIN-GART | CMyE02 | Conductores Cables y Accesorios | 104 | Cables Subterraneos. Para B.T. Tipo NA2XY | CCJ04 | CABLE NA2XY DE 3-1x400 mm2; BAJA TENSION | METRO | 16.71 | 19.3836
OSINERGMIN-GART | CMyE02 | Conductores Cables y Accesorios | 104 | Cables Subterraneos. Para B.T. Tipo NA2XY | CCJ05 | CABLE NA2XY DE 3-1x120 mm2; BAJA TENSION | METRO | 5.59 | 6.4844
OSINERGMIN-GART | CMyE02 | Conductores Cables y Accesorios | 104 | Cables Subterraneos. Para B.T. Tipo NA2XY | CCJ06 | CABLE NA2XY DE 3-1x25 mm2; BAJA TENSION | METRO | 1.51 | 1.7516
OSINERGMIN-GART | CMyE02 | Conductores Cables y Accesorios | 104 | Cables Subterraneos. Para B.T. Tipo NA2XY | CCJ07 | CABLE NA2XY DE 3-1x35 mm2; BAJA TENSION | METRO | 2.02 | 2.3432
OSINERGMIN-GART | CMyE02 | Conductores Cables y Accesorios | 104 | Cables Subterraneos. Para B.T. Tipo NA2XY | CCJ08 | CABLE NA2XY DE 3-1x50 mm2; BAJA TENSION | METRO | 2.74 | 3.1784
OSINERGMIN-GART | CMyE02 | Conductores Cables y Accesorios | 104 | Cables Subterraneos. Para B.T. Tipo NA2XY | CCJ09 | CABLE NA2XY DE 3-1x95 mm2; BAJA TENSION | METRO | 4.75 | 5.51
OSINERGMIN-GART | CMyE02 | Conductores Cables y Accesorios | 104 | Cables Subterraneos. Para B.T. Tipo NA2XY | CCJ10 | CABLE NA2XY DE 3-1x185 mm2; BAJA TENSION | METRO | 8.42 | 9.7672
OSINERGMIN-GART | CMyE02 | Conductores Cables y Accesorios | 104 | Cables Subterraneos. Para B.T. Tipo NA2XY | CCJ11 | CABLE NA2XY DE 3-1x16 mm2; BAJA TENSION | METRO | 1.38 | 1.6008
OSINERGMIN-GART | CMyE02 | Conductores Cables y Accesorios | 104 | Cables Subterraneos. Para B.T. Tipo NA2XY | CCJ13 | CABLE NA2XY DE 3-1x10 mm2; BAJA TENSION | METRO | 1.13 | 1.3108
OSINERGMIN-GART | CMyE02 | Conductores Cables y Accesorios | 104 | Cables Subterraneos. Para B.T. Tipo NA2XY | CCJ14 | CABLE NA2XY DE 3-1x500 mm2; BAJA TENSION | METRO | 21.07 | 24.4412
OSINERGMIN-GART | CMyE02 | Conductores Cables y Accesorios | 28 | Cables de Acero. Para M.T. | CDA01 | CABLE DE ACERO GALVANIZADO DE 1/4 | METRO | 0.8 | 0.928
OSINERGMIN-GART | CMyE02 | Conductores Cables y Accesorios | 28 | Cables de Acero. Para M.T. | CDA02 | CABLE DE ACERO GALVANIZADO DE 3/8 | METRO | 1.15 | 1.334
OSINERGMIN-GART | CMyE02 | Conductores Cables y Accesorios | 98 | Cables Subterraneos. Para M.T. Tipo NA2XSY | CDB01 | CABLE NA2XSY UNIPOLAR 150 mm2; MEDIA TENSION | METRO | 5.87 | 6.8092
OSINERGMIN-GART | CMyE02 | Conductores Cables y Accesorios | 98 | Cables Subterraneos. Para M.T. Tipo NA2XSY | CDB02 | CABLE NA2XSY UNIPOLAR 50 mm2; MEDIA TENSION | METRO | 4.2 | 4.872
OSINERGMIN-GART | CMyE02 | Conductores Cables y Accesorios | 98 | Cables Subterraneos. Para M.T. Tipo NA2XSY | CDB03 | CABLE NA2XSY UNIPOLAR 95 mm2; MEDIA TENSION | METRO | 4.95 | 5.742
OSINERGMIN-GART | CMyE02 | Conductores Cables y Accesorios | 98 | Cables Subterraneos. Para M.T. Tipo NA2XSY | CDB04 | CABLE NA2XSY UNIPOLAR 120 mm2; MEDIA TENSION | METRO | 5.31 | 6.1596
OSINERGMIN-GART | CMyE02 | Conductores Cables y Accesorios | 98 | Cables Subterraneos. Para M.T. Tipo NA2XSY | CDB05 | CABLE NA2XSY UNIPOLAR 185 mm2; MEDIA TENSION | METRO | 6.45 | 7.482
OSINERGMIN-GART | CMyE02 | Conductores Cables y Accesorios | 98 | Cables Subterraneos. Para M.T. Tipo NA2XSY | CDB06 | CABLE NA2XSY UNIPOLAR 400 mm2; MEDIA TENSION | METRO | 10.07 | 11.6812
OSINERGMIN-GART | CMyE02 | Conductores Cables y Accesorios | 98 | Cables Subterraneos. Para M.T. Tipo NA2XSY | CDB07 | CABLE NA2XSY UNIPOLAR 70 mm2; MEDIA TENSION | METRO | 4.59 | 5.3244
OSINERGMIN-GART | CMyE02 | Conductores Cables y Accesorios | 98 | Cables Subterraneos. Para M.T. Tipo NA2XSY | CDB08 | CABLE NA2XSY UNIPOLAR 240 mm2; MEDIA TENSION | METRO | 7.37 | 8.5492
OSINERGMIN-GART | CMyE02 | Conductores Cables y Accesorios | 98 | Cables Subterraneos. Para M.T. Tipo NA2XSY | CDB09 | CABLE NA2XSY UNIPOLAR 25 mm2; MEDIA TENSION | METRO | 3.78 | 4.3848
OSINERGMIN-GART | CMyE02 | Conductores Cables y Accesorios | 98 | Cables Subterraneos. Para M.T. Tipo NA2XSY | CDB10 | CABLE NA2XSY UNIPOLAR 35 mm2; MEDIA TENSION | METRO | 3.95 | 4.582
OSINERGMIN-GART | CMyE02 | Conductores Cables y Accesorios | 98 | Cables Subterraneos. Para M.T. Tipo NA2XSY | CDB19 | CABLE NA2XSY UNIPOLAR 50 mm2; MEDIA TENSION | METRO | 4.2 | 4.872
OSINERGMIN-GART | CMyE02 | Conductores Cables y Accesorios | 98 | Cables Subterraneos. Para M.T. Tipo NA2XSY | CDB20 | CABLE NA2XSY UNIPOLAR 185 mm2; MEDIA TENSION | METRO | 6.45 | 7.482
OSINERGMIN-GART | CMyE02 | Conductores Cables y Accesorios | 94 | Accesorios: Conectores | CXC01 | CONECTOR TERMINAL A COMPRESION CABLE 10MM2 | UND. | 0.55 | 0.638
OSINERGMIN-GART | CMyE02 | Conductores Cables y Accesorios | 94 | Accesorios: Conectores | CXC02 | CONECTOR TERMINAL A COMPRESION CABLE 16MM2 | UND. | 0.51 | 0.5916
OSINERGMIN-GART | CMyE02 | Conductores Cables y Accesorios | 94 | Accesorios: Conectores | CXC03 | CONECTOR TERMINAL A COMPRESION CABLE 25MM2 | UND. | 1.08 | 1.2528
OSINERGMIN-GART | CMyE02 | Conductores Cables y Accesorios | 94 | Accesorios: Conectores | CXC04 | CONECTOR TERMINAL A COMPRESION CABLE 35MM2 | UND. | 1.04 | 1.2064
OSINERGMIN-GART | CMyE02 | Conductores Cables y Accesorios | 94 | Accesorios: Conectores | CXC05 | CONECTOR TERMINAL A COMPRESION CABLE 185MM2 | UND. | 6.2 | 7.192
OSINERGMIN-GART | CMyE02 | Conductores Cables y Accesorios | 94 | Accesorios: Conectores | CXC06 | CONECTOR TERMINAL A COMPRESION CABLE 240MM2 | UND. | 8.71 | 10.1036
OSINERGMIN-GART | CMyE02 | Conductores Cables y Accesorios | 94 | Accesorios: Conectores | CXC26 | CONECTOR TERMINAL A COMPRESION CABLE 70MM2 | UND. | 1.99 | 2.3084
OSINERGMIN-GART | CMyE02 | Conductores Cables y Accesorios | 94 | Accesorios: Conectores | CXC27 | CONECTOR TERMINAL A COMPRESION CABLE 120MM2 | UND. | 4.51 | 5.2316
OSINERGMIN-GART | CMyE02 | Conductores Cables y Accesorios | 94 | Accesorios: Conectores | CXC28 | CONECTOR TERMINAL A COMPRESION CABLE 300MM2 | UND. | 10.84 | 12.5744
OSINERGMIN-GART | CMyE02 | Conductores Cables y Accesorios | 94 | Accesorios: Conectores | CXC29 | CONECTOR DERIVACION COMPRESION TIPO H BIMETALICO AA35-70/AA35-CU16-35MM2 | UND. | 1 | 1.16
OSINERGMIN-GART | CMyE02 | Conductores Cables y Accesorios | 94 | Accesorios: Conectores | CXC30 | CONECTOR DERIVACION COMPRESION TIPO H BIMETALICO AA120/AA70-CU16A70MM2 | UND. | 1.57 | 1.8212
OSINERGMIN-GART | CMyE02 | Conductores Cables y Accesorios | 94 | Accesorios: Conectores | CXC31 | CONECTOR DERIVACION COMPRESION TIPO H BIMETALICO AA120-185/AA120-185MM2 | UND. | 8.04 | 9.3264
OSINERGMIN-GART | CMyE02 | Conductores Cables y Accesorios | 94 | Accesorios: Conectores | CXC32 | CONECTOR DERIVACION TIPO PERNO PARTIDO DE BRONCE | UND. | 1.11 | 1.2876
OSINERGMIN-GART | CMyE02 | Conductores Cables y Accesorios | 94 | Accesorios: Conectores | CXC33 | CONECTOR DERIVACION TIPO CUÑA | UND. | 0.66 | 0.7656
OSINERGMIN-GART | CMyE02 | Conductores Cables y Accesorios | 95 | Accesorios: Otros | CXC34 | GRAPA TIPO CROSBY O SIMILAR CONDUCT. AA. 35MM2 | UND. | 2.54 | 2.9464
OSINERGMIN-GART | CMyE02 | Conductores Cables y Accesorios | 94 | Accesorios: Conectores | CXC35 | CONECTOR PERFORACION DE AISLAMIENTO BIMETALICO AA16-70/CU10-16MM2 | UND. | 0.95 | 1.102
OSINERGMIN-GART | CMyE02 | Conductores Cables y Accesorios | 94 | Accesorios: Conectores | CXC37 | CONECTOR PERFORACION DE AISLAMIENTO BIMETALICO AA16-70/CU1.5-6MM2 | UND. | 1.79 | 2.0764
OSINERGMIN-GART | CMyE02 | Conductores Cables y Accesorios | 94 | Accesorios: Conectores | CXC40 | CONECTOR DERIVACION A COMPRESION PARA CONDUCTOR DE COBRE MT | UND. | 5.3 | 6.148
OSINERGMIN-GART | CMyE02 | Conductores Cables y Accesorios | 94 | Accesorios: Conectores | CXC41 | CONECTOR TIPO CODO PARA CABLE 25MM2 10KV. | UND. | 59.34 | 68.8344
OSINERGMIN-GART | CMyE02 | Conductores Cables y Accesorios | 95 | Accesorios: Otros | CXP06 | AMARRE PREFORMADO PARA AISLADOR PIN | UND. | 2.38 | 2.7608
OSINERGMIN-GART | CMyE02 | Conductores Cables y Accesorios | 95 | Accesorios: Otros | CXP07 | AMARRE DE ALUMINIO B.T. | UND. | 2.2 | 2.552
OSINERGMIN-GART | CMyE02 | Conductores Cables y Accesorios | 95 | Accesorios: Otros | CXP12 | VARILLA DE ARMAR DE 1.20m., APTO PARA CONDUCTOR DE AAAC. De 35 mm2 | UND. | 1.83 | 2.1228
OSINERGMIN-GART | CMyE02 | Conductores Cables y Accesorios | 95 | Accesorios: Otros | CXP14 | VARILLA DE ARMAR DE 1.20m., APTO PARA CONDUCTOR DE AAAC. De 25 mm2 | UND. | 2.08 | 2.4128
OSINERGMIN-GART | CMyE02 | Conductores Cables y Accesorios | 95 | Accesorios: Otros | CXP17 | VARILLA DE ARMAR DE 1.20m., APTO PARA CONDUCTOR DE AAAC. De 50 mm3 | UND. | 2.33 | 2.7028
OSINERGMIN-GART | CMyE02 | Conductores Cables y Accesorios | 95 | Accesorios: Otros | CXP18 | VARILLA DE ARMAR DE 1.20m., APTO PARA CONDUCTOR DE AAAC. De 70 mm2 | UND. | 2.89 | 3.3524
OSINERGMIN-GART | CMyE02 | Conductores Cables y Accesorios | 95 | Accesorios: Otros | CXP20 | VARILLA DE ARMAR DE 1.20m., APTO PARA CONDUCTOR DE AAAC. De 90 mm2 | UND. | 5.54 | 6.4264
OSINERGMIN-GART | CMyE02 | Conductores Cables y Accesorios | 95 | Accesorios: Otros | CXP60 | VARILLA DE ARMAR DE 1.20m., APTO PARA CONDUCTOR DE AAAC. De 120 mm2 | UND. | 4.22 | 4.8952
OSINERGMIN-GART | CMyE02 | Conductores Cables y Accesorios | 10 | Accesorios: Empalmes Y Mangas Para Cables Subterraneos | CXS01 | EMPALME ASIMETRICO EN M.T. PARA CABLES NKY-N2XSY DE 16-35 mm2 | UND. | 168.76 | 195.7616
OSINERGMIN-GART | CMyE02 | Conductores Cables y Accesorios | 10 | Accesorios: Empalmes Y Mangas Para Cables Subterraneos | CXS02 | EMPALME ASIMETRICO EN M.T. PARA CABLES NKY-N2XSY DE 35-35 mm2 | UND. | 173.34 | 201.0744
OSINERGMIN-GART | CMyE02 | Conductores Cables y Accesorios | 10 | Accesorios: Empalmes Y Mangas Para Cables Subterraneos | CXS03 | EMPALME ASIMETRICO EN M.T. PARA CABLES NKY-N2XSY DE 70-35 mm2 | UND. | 209.28 | 242.7648
OSINERGMIN-GART | CMyE02 | Conductores Cables y Accesorios | 10 | Accesorios: Empalmes Y Mangas Para Cables Subterraneos | CXS04 | EMPALME DERECHO PARA CABLE N2XSY 10 KV DE 25 mm2. | UND. | 207.37 | 240.5492
OSINERGMIN-GART | CMyE02 | Conductores Cables y Accesorios | 10 | Accesorios: Empalmes Y Mangas Para Cables Subterraneos | CXS05 | EMPALME DERECHO PARA CABLE NKY(10 KV) DE 16 mm2. | UND. | 267.72 | 310.5552
OSINERGMIN-GART | CMyE02 | Conductores Cables y Accesorios | 10 | Accesorios: Empalmes Y Mangas Para Cables Subterraneos | CXS06 | EMPALME DERECHO PARA CABLE NKY(10 KV) DE 35 mm2. | UND. | 285.78 | 331.5048
OSINERGMIN-GART | CMyE02 | Conductores Cables y Accesorios | 10 | Accesorios: Empalmes Y Mangas Para Cables Subterraneos | CXS07 | EMPALME DERECHO PARA CABLE NKY(10 KV) DE 70 mm2. | UND. | 313.88 | 364.1008
OSINERGMIN-GART | CMyE02 | Conductores Cables y Accesorios | 10 | Accesorios: Empalmes Y Mangas Para Cables Subterraneos | CXS08 | EMPALME DERECHO PARA CABLE NKY(10 KV) DE 120 mm2. | UND. | 392.34 | 455.1144
OSINERGMIN-GART | CMyE02 | Conductores Cables y Accesorios | 10 | Accesorios: Empalmes Y Mangas Para Cables Subterraneos | CXS09 | EMPALME DERECHO PARA CABLE NKY(10 KV) DE 240 mm2. | UND. | 462.56 | 536.5696
OSINERGMIN-GART | CMyE02 | Conductores Cables y Accesorios | 10 | Accesorios: Empalmes Y Mangas Para Cables Subterraneos | CXS10 | EMPALME EN DERIVACION PARA CABLE N2XSY 10 KV. DE 25 mm2. | UND. | 235.55 | 273.238
OSINERGMIN-GART | CMyE02 | Conductores Cables y Accesorios | 10 | Accesorios: Empalmes Y Mangas Para Cables Subterraneos | CXS100 | EMPALME DERECHO CABLE SECO N2XSY 22,9 KV 1x25 mm2 AUTOCONTRAIBLE | UND. | 245.91 | 285.2556
OSINERGMIN-GART | CMyE02 | Conductores Cables y Accesorios | 10 | Accesorios: Empalmes Y Mangas Para Cables Subterraneos | CXS101 | EMPALME DERECHO CABLE SECO N2XSY 22,9 KV 1x50 mm2 AUTOCONTRAIBLE | UND. | 548.72 | 636.5152
OSINERGMIN-GART | CMyE02 | Conductores Cables y Accesorios | 10 | Accesorios: Empalmes Y Mangas Para Cables Subterraneos | CXS102 | EMPALMES UNIPOLARES PARA CABLES NA2XY (70 mm2) DE BAJA TENSION | UND. | 7.96 | 9.2336
OSINERGMIN-GART | CMyE02 | Conductores Cables y Accesorios | 10 | Accesorios: Empalmes Y Mangas Para Cables Subterraneos | CXS103 | EMPALMES UNIPOLARES PARA CABLES NA2XY (150 mm2) DE BAJA TENSION | UND. | 18.21 | 21.1236
OSINERGMIN-GART | CMyE02 | Conductores Cables y Accesorios | 10 | Accesorios: Empalmes Y Mangas Para Cables Subterraneos | CXS104 | EMPALMES UNIPOLARES PARA CABLES NA2XY (240 mm2) DE BAJA TENSION | UND. | 24.89 | 28.8724
OSINERGMIN-GART | CMyE02 | Conductores Cables y Accesorios | 10 | Accesorios: Empalmes Y Mangas Para Cables Subterraneos | CXS105 | EMPALMES UNIPOLARES PARA CABLES NA2XY (400 mm2) DE BAJA TENSION | UND. | 29.98 | 34.7768
OSINERGMIN-GART | CMyE02 | Conductores Cables y Accesorios | 10 | Accesorios: Empalmes Y Mangas Para Cables Subterraneos | CXS106 | EMPALME DERECHO PARA CABLE NA2XSY (10 KV) DE 70 mm2. | UND. | 82.38 | 95.5608
OSINERGMIN-GART | CMyE02 | Conductores Cables y Accesorios | 10 | Accesorios: Empalmes Y Mangas Para Cables Subterraneos | CXS107 | EMPALME DERECHO PARA CABLE NA2XSY (10 KV) DE 150 mm2. | UND. | 87.05 | 100.978
OSINERGMIN-GART | CMyE02 | Conductores Cables y Accesorios | 10 | Accesorios: Empalmes Y Mangas Para Cables Subterraneos | CXS108 | EMPALME DERECHO PARA CABLE NA2XSY (10 KV) DE 240 mm2. | UND. | 94.85 | 110.026
OSINERGMIN-GART | CMyE02 | Conductores Cables y Accesorios | 10 | Accesorios: Empalmes Y Mangas Para Cables Subterraneos | CXS109 | EMPALME DERECHO PARA CABLE NA2XSY (10 KV) DE 400 mm2. | UND. | 97.1 | 112.636
OSINERGMIN-GART | CMyE02 | Conductores Cables y Accesorios | 10 | Accesorios: Empalmes Y Mangas Para Cables Subterraneos | CXS11 | EMPALME EN DERIVACION PARA CABLE NKY 10 KV 16/16 mm2. | UND. | 461.53 | 535.3748
OSINERGMIN-GART | CMyE02 | Conductores Cables y Accesorios | 10 | Accesorios: Empalmes Y Mangas Para Cables Subterraneos | CXS110 | EMPALMES UNIPOLARES PARA CABLES NA2XY (120 mm2) DE BAJA TENSION | UND | 17.54 | 20.3464
OSINERGMIN-GART | CMyE02 | Conductores Cables y Accesorios | 10 | Accesorios: Empalmes Y Mangas Para Cables Subterraneos | CXS116 | EMPALME DERECHO PARA CABLE NA2XSY (10 KV) DE 50 mm2. | UND. | 79.35 | 92.046
OSINERGMIN-GART | CMyE02 | Conductores Cables y Accesorios | 10 | Accesorios: Empalmes Y Mangas Para Cables Subterraneos | CXS117 | EMPALME DERECHO PARA CABLE NA2XSY (10 KV) DE 185 mm2. | UND. | 90.51 | 104.9916
OSINERGMIN-GART | CMyE02 | Conductores Cables y Accesorios | 10 | Accesorios: Empalmes Y Mangas Para Cables Subterraneos | CXS118 | EMPALMES UNIPOLARES PARA CABLES NA2XY (10 mm2) DE BAJA TENSION | UND. | 2.38 | 2.7608
OSINERGMIN-GART | CMyE02 | Conductores Cables y Accesorios | 10 | Accesorios: Empalmes Y Mangas Para Cables Subterraneos | CXS119 | EMPALMES UNIPOLARES PARA CABLES NA2XY (16 mm2) DE BAJA TENSION | UND. | 3.34 | 3.8744
OSINERGMIN-GART | CMyE02 | Conductores Cables y Accesorios | 10 | Accesorios: Empalmes Y Mangas Para Cables Subterraneos | CXS12 | EMPALME EN DERIVACION PARA CABLE NKY 10 KV 35/35-16 mm2. | UND. | 467.36 | 542.1376
OSINERGMIN-GART | CMyE02 | Conductores Cables y Accesorios | 10 | Accesorios: Empalmes Y Mangas Para Cables Subterraneos | CXS120 | EMPALMES UNIPOLARES PARA CABLES NA2XY (35 mm2) DE BAJA TENSION | UND. | 5.88 | 6.8208
OSINERGMIN-GART | CMyE02 | Conductores Cables y Accesorios | 10 | Accesorios: Empalmes Y Mangas Para Cables Subterraneos | CXS121 | EMPALMES UNIPOLARES PARA CABLES NA2XY (500 mm2) DE BAJA TENSION | UND. | 40.21 | 46.6436
OSINERGMIN-GART | CMyE02 | Conductores Cables y Accesorios | 10 | Accesorios: Empalmes Y Mangas Para Cables Subterraneos | CXS13 | EMPALME EN DERIVACION PARA CABLE NKY 10 KV 70/35-16 mm2. | UND. | 552.59 | 641.0044
OSINERGMIN-GART | CMyE02 | Conductores Cables y Accesorios | 10 | Accesorios: Empalmes Y Mangas Para Cables Subterraneos | CXS14 | EMPALME EN DERIVACION PARA CABLE NKY 10 KV 70/70 mm2. | UND. | 554.83 | 643.6028
OSINERGMIN-GART | CMyE02 | Conductores Cables y Accesorios | 10 | Accesorios: Empalmes Y Mangas Para Cables Subterraneos | CXS15 | EMPALME EN DERIVACION PARA CABLE NKY 10 KV 120/120-70 mm2. | UND. | 615.46 | 713.9336
OSINERGMIN-GART | CMyE02 | Conductores Cables y Accesorios | 10 | Accesorios: Empalmes Y Mangas Para Cables Subterraneos | CXS16 | EMPALME EN DERIVACION PARA CABLE NKY 10 KV 120/35 mm2. | UND. | 606.98 | 704.0968
OSINERGMIN-GART | CMyE02 | Conductores Cables y Accesorios | 10 | Accesorios: Empalmes Y Mangas Para Cables Subterraneos | CXS17 | EMPALMES UNIPOLARES PARA CABLES NYY ( 16-35) DE BAJA TENSION | UND. | 5.98 | 6.9368
OSINERGMIN-GART | CMyE02 | Conductores Cables y Accesorios | 10 | Accesorios: Empalmes Y Mangas Para Cables Subterraneos | CXS18 | EMPALMES UNIPOLARES PARA CABLES NYY ( 70) DE BAJA TENSION | UND. | 9.37 | 10.8692
OSINERGMIN-GART | CMyE02 | Conductores Cables y Accesorios | 10 | Accesorios: Empalmes Y Mangas Para Cables Subterraneos | CXS19 | EMPALMES UNIPOLARES PARA CABLES NYY (120-185) DE BAJA TENSION | UND. | 14.24 | 16.5184
OSINERGMIN-GART | CMyE02 | Conductores Cables y Accesorios | 10 | Accesorios: Empalmes Y Mangas Para Cables Subterraneos | CXS20 | MANGAS DE PLOMO TAMA-O 1, PARA EMPALMES DE CABLES NKY | UND. | 4.09 | 4.7444
OSINERGMIN-GART | CMyE02 | Conductores Cables y Accesorios | 10 | Accesorios: Empalmes Y Mangas Para Cables Subterraneos | CXS21 | MANGAS DE PLOMO TAMA-O 2a, PARA EMPALMES DE CABLES NKY | UND. | 4.59 | 5.3244
OSINERGMIN-GART | CMyE02 | Conductores Cables y Accesorios | 10 | Accesorios: Empalmes Y Mangas Para Cables Subterraneos | CXS22 | MANGAS DE PLOMO TAMA-O 2b, PARA EMPALMES DE CABLES NKY | UND. | 10.14 | 11.7624
OSINERGMIN-GART | CMyE02 | Conductores Cables y Accesorios | 10 | Accesorios: Empalmes Y Mangas Para Cables Subterraneos | CXS23 | MANGAS DE PLOMO TAMA-O 2c, PARA EMPALMES DE CABLES NKY | UND. | 12.12 | 14.0592
OSINERGMIN-GART | CMyE02 | Conductores Cables y Accesorios | 10 | Accesorios: Empalmes Y Mangas Para Cables Subterraneos | CXS24 | MANGAS DE PLOMO TAMA-O 3a, PARA EMPALMES DE CABLES NKY | UND. | 10.09 | 11.7044
OSINERGMIN-GART | CMyE02 | Conductores Cables y Accesorios | 10 | Accesorios: Empalmes Y Mangas Para Cables Subterraneos | CXS25 | MANGAS DE PLOMO TAMA-O 3b, PARA EMPALMES DE CABLES NKY | UND. | 26.97 | 31.2852
OSINERGMIN-GART | CMyE02 | Conductores Cables y Accesorios | 10 | Accesorios: Empalmes Y Mangas Para Cables Subterraneos | CXS26 | MANGAS DE REPARACION A COMPRESION PARA COND. DE CU. DE 67 mm2. | UND. | 10.88 | 12.6208
OSINERGMIN-GART | CMyE02 | Conductores Cables y Accesorios | 10 | Accesorios: Empalmes Y Mangas Para Cables Subterraneos | CXS27 | MANGAS DE REPARACION A COMPRESION PARA COND. DE CU. DE 125 mm2. | UND. | 10.68 | 12.3888
OSINERGMIN-GART | CMyE02 | Conductores Cables y Accesorios | 10 | Accesorios: Empalmes Y Mangas Para Cables Subterraneos | CXS28 | EMPALME UNIPOLAR DERECHO/DERIVACION PARA CABLE NYY 300 mm2 | UND. | 9.5 | 11.02
OSINERGMIN-GART | CMyE02 | Conductores Cables y Accesorios | 10 | Accesorios: Empalmes Y Mangas Para Cables Subterraneos | CXS29 | EMPALME ASIMETRICO DERECHO/DERIVACION NKY-CABLE SECO BT 35/6-35 mm2 | UND. | 36.47 | 42.3052
OSINERGMIN-GART | CMyE02 | Conductores Cables y Accesorios | 10 | Accesorios: Empalmes Y Mangas Para Cables Subterraneos | CXS30 | EMPALME ASIMETRICO DERECHO/DERIVACION NKY-CABLE SECO BT 6-16/6-16 mm2 | UND. | 13.4 | 15.544
OSINERGMIN-GART | CMyE02 | Conductores Cables y Accesorios | 10 | Accesorios: Empalmes Y Mangas Para Cables Subterraneos | CXS31 | EMPALME DERECHO CABLE SECO N2XSY 1x 50 mm2 15KV PREMOLDEADO | UND. | 409.59 | 475.1244
OSINERGMIN-GART | CMyE02 | Conductores Cables y Accesorios | 10 | Accesorios: Empalmes Y Mangas Para Cables Subterraneos | CXS32 | EMPALME DERECHO CABLE SECO N2XSY 1x 70 mm2 15KV PREMOLDEADO | UND. | 207.37 | 240.5492
OSINERGMIN-GART | CMyE02 | Conductores Cables y Accesorios | 10 | Accesorios: Empalmes Y Mangas Para Cables Subterraneos | CXS33 | EMPALME DERECHO CABLE SECO N2XSY 1x120 mm2 15KV PREMOLDEADO | UND. | 500 | 580
OSINERGMIN-GART | CMyE02 | Conductores Cables y Accesorios | 10 | Accesorios: Empalmes Y Mangas Para Cables Subterraneos | CXS34 | EMPALME DERECHO CABLE SECO N2XSY 1x240 mm2 15KV PREMOLDEADO | UND. | 384.92 | 446.5072
OSINERGMIN-GART | CMyE02 | Conductores Cables y Accesorios | 10 | Accesorios: Empalmes Y Mangas Para Cables Subterraneos | CXS35 | EMPALME DERECHO CABLE SECO N2XSY 22,9 KV 1x120 mm2 AUTOCONTRAIBLE | UND. | 986.4 | 1144.224
OSINERGMIN-GART | CMyE02 | Conductores Cables y Accesorios | 10 | Accesorios: Empalmes Y Mangas Para Cables Subterraneos | CXS36 | EMPALME DERECHO CABLE SECO N2XSY 22,9 KV. 1X240MM2 AUTOCONTRAIBLE | UND. | 1655.95 | 1920.902
OSINERGMIN-GART | CMyE02 | Conductores Cables y Accesorios | 10 | Accesorios: Empalmes Y Mangas Para Cables Subterraneos | CXS50 | EMPALME SIMETRICO HASTA 1 KV RECTO O EN DERIVACION, CABLE SECO 16 - 35 mm2 | UND. | 3.95 | 4.582
OSINERGMIN-GART | CMyE02 | Conductores Cables y Accesorios | 10 | Accesorios: Empalmes Y Mangas Para Cables Subterraneos | CXS52 | EMPALME SIMETRICO HASTA 1 KV RECTO O EN DERIVACION, CABLE SECO 70 mm2 | UND. | 6.54 | 7.5864
OSINERGMIN-GART | CMyE02 | Conductores Cables y Accesorios | 10 | Accesorios: Empalmes Y Mangas Para Cables Subterraneos | CXS54 | EMPALME SIMETRICO HASTA 1 KV RECTO O EN DERIVACION, CABLE SECO 120 - 185mm2 | UND. | 9.33 | 10.8228
OSINERGMIN-GART | CMyE02 | Conductores Cables y Accesorios | 10 | Accesorios: Empalmes Y Mangas Para Cables Subterraneos | CXS56 | EMPALME SIMETRICO HASTA 1 KV RECTO O EN DERIVACION, CABLE SECO 240 - 300 mm2 | UND. | 17.2 | 19.952
OSINERGMIN-GART | CMyE02 | Conductores Cables y Accesorios | 10 | Accesorios: Empalmes Y Mangas Para Cables Subterraneos | CXS60 | EMPALME RECTO CON RESINA A PRESION 15 KV, CABLE SECO TRIPOLAR DE 120 mm2 | UND. | 492.36 | 571.1376
OSINERGMIN-GART | CMyE02 | Conductores Cables y Accesorios | 10 | Accesorios: Empalmes Y Mangas Para Cables Subterraneos | CXS61 | EMPALME RECTO CON RESINA A PRESION 15 KV, CABLE SECO TRIPOLAR DE 16 - 35 mm2 | UND. | 426.2 | 494.392
OSINERGMIN-GART | CMyE02 | Conductores Cables y Accesorios | 10 | Accesorios: Empalmes Y Mangas Para Cables Subterraneos | CXS62 | EMPALME RECTO CON RESINA A PRESION 15 KV, CABLE SECO TRIPOLAR DE 240 - 300 mm2 | UND. | 555.9 | 644.844
OSINERGMIN-GART | CMyE02 | Conductores Cables y Accesorios | 10 | Accesorios: Empalmes Y Mangas Para Cables Subterraneos | CXS63 | EMPALME RECTO CON RESINA A PRESION 15 KV, CABLE SECO TRIPOLAR DE 70 mm2 | UND. | 452.67 | 525.0972
OSINERGMIN-GART | CMyE02 | Conductores Cables y Accesorios | 10 | Accesorios: Empalmes Y Mangas Para Cables Subterraneos | CXS64 | EMPALME RECTO CON RESINA A PRESION 15 KV, CABLE SECO UNIPOLAR DE 120 mm2 | UND. | 616.79 | 715.4764
OSINERGMIN-GART | CMyE02 | Conductores Cables y Accesorios | 10 | Accesorios: Empalmes Y Mangas Para Cables Subterraneos | CXS65 | EMPALME RECTO CON RESINA A PRESION 15 KV, CABLE SECO UNIPOLAR DE 16 - 35 mm2 | UND. | 468.54 | 543.5064
OSINERGMIN-GART | CMyE02 | Conductores Cables y Accesorios | 10 | Accesorios: Empalmes Y Mangas Para Cables Subterraneos | CXS66 | EMPALME RECTO CON RESINA A PRESION 15 KV, CABLE SECO UNIPOLAR DE 240 mm2 | UND. | 632.67 | 733.8972
OSINERGMIN-GART | CMyE02 | Conductores Cables y Accesorios | 10 | Accesorios: Empalmes Y Mangas Para Cables Subterraneos | CXS67 | EMPALME RECTO CON RESINA A PRESION 15 KV, CABLE SECO UNIPOLAR DE 300 mm2 | UND. | 738.57 | 856.7412
OSINERGMIN-GART | CMyE02 | Conductores Cables y Accesorios | 10 | Accesorios: Empalmes Y Mangas Para Cables Subterraneos | CXS68 | EMPALME RECTO CON RESINA A PRESION 15 KV, CABLE SECO UNIPOLAR DE 70 mm2 | UND. | 563.84 | 654.0544
OSINERGMIN-GART | CMyE02 | Conductores Cables y Accesorios | 10 | Accesorios: Empalmes Y Mangas Para Cables Subterraneos | CXS70 | MANGUITO DE EMPALME AUTOMATICO APTO PARA CABLE DE AAAC DE 120 mm2 | UND. | 25.6 | 29.696
OSINERGMIN-GART | CMyE02 | Conductores Cables y Accesorios | 10 | Accesorios: Empalmes Y Mangas Para Cables Subterraneos | CXS71 | MANGUITO DE EMPALME AUTOMATICO APTO PARA CABLE DE AAAC DE 35 mm2 | UND. | 10.74 | 12.4584
OSINERGMIN-GART | CMyE02 | Conductores Cables y Accesorios | 10 | Accesorios: Empalmes Y Mangas Para Cables Subterraneos | CXS72 | MANGUITO DE EMPALME AUTOMATICO APTO PARA CABLE DE AAAC DE 50 mm2 | UND. | 12.71 | 14.7436
OSINERGMIN-GART | CMyE02 | Conductores Cables y Accesorios | 10 | Accesorios: Empalmes Y Mangas Para Cables Subterraneos | CXS73 | MANGUITO DE EMPALME AUTOMATICO APTO PARA CABLE DE AAAC DE 70 mm2 | UND. | 21.72 | 25.1952
OSINERGMIN-GART | CMyE02 | Conductores Cables y Accesorios | 10 | Accesorios: Empalmes Y Mangas Para Cables Subterraneos | CXS74 | MANGUITO DE EMPALME AUTOMATICO APTO PARA CABLE DE Al DE 25 mm2 | UND. | 9.5 | 11.02
OSINERGMIN-GART | CMyE02 | Conductores Cables y Accesorios | 10 | Accesorios: Empalmes Y Mangas Para Cables Subterraneos | CXS80 | EMPALME ASIMETRICO EN M.T. PARA CABLES NKY-N2XSY DE 70-70 mm2 | UND. | 193.03 | 223.9148
OSINERGMIN-GART | CMyE02 | Conductores Cables y Accesorios | 10 | Accesorios: Empalmes Y Mangas Para Cables Subterraneos | CXS81 | EMPALME ASIMETRICO EN M.T. PARA CABLES NKY-N2XSY DE 120-120 mm2 | UND. | 261.28 | 303.0848
OSINERGMIN-GART | CMyE02 | Conductores Cables y Accesorios | 10 | Accesorios: Empalmes Y Mangas Para Cables Subterraneos | CXS82 | EMPALME EN DERIVACION PARA CABLE N2XSY 10 KV. DE 35 mm2 | UND. | 397.07 | 460.6012
OSINERGMIN-GART | CMyE02 | Conductores Cables y Accesorios | 10 | Accesorios: Empalmes Y Mangas Para Cables Subterraneos | CXS83 | EMPALME EN DERIVACION PARA CABLE N2XSY 10 KV. DE 70 mm2 | UND. | 254 | 294.64
OSINERGMIN-GART | CMyE02 | Conductores Cables y Accesorios | 10 | Accesorios: Empalmes Y Mangas Para Cables Subterraneos | CXS84 | EMPALME EN DERIVACION PARA CABLE N2XSY 10 KV. DE 120 mm2 | UND. | 347.33 | 402.9028
OSINERGMIN-GART | CMyE02 | Conductores Cables y Accesorios | 10 | Accesorios: Empalmes Y Mangas Para Cables Subterraneos | CXS85 | EMPALME EN DERIVACION PARA CABLE N2XSY 10 KV. DE 240 mm2 | UND. | 403.66 | 468.2456
OSINERGMIN-GART | CMyE02 | Conductores Cables y Accesorios | 10 | Accesorios: Empalmes Y Mangas Para Cables Subterraneos | CXS86 | EMPALME DERECHO PARA CABLE N2XSY (10 KV) DE 35 mm2 | UND. | 259.55 | 301.078
OSINERGMIN-GART | CMyE02 | Conductores Cables y Accesorios | 10 | Accesorios: Empalmes Y Mangas Para Cables Subterraneos | CXS90 | EMPALME ASIMETRICO DERECHO Y DERIVACION EN B.T. PARA CABLES NKY-NYY DE 35/6-35 mm2 | UND. | 32.04 | 37.1664
OSINERGMIN-GART | CMyE02 | Conductores Cables y Accesorios | 10 | Accesorios: Empalmes Y Mangas Para Cables Subterraneos | CXS91 | EMPALME ASIMETRICO DERECHO Y DERIVACION EN B.T. PARA CABLES NKY-NYY DE 70/6-70 mm2 | UND. | 64.84 | 75.2144
OSINERGMIN-GART | CMyE02 | Conductores Cables y Accesorios | 10 | Accesorios: Empalmes Y Mangas Para Cables Subterraneos | CXS92 | EMPALME ASIMETRICO DERECHO Y DERIVACION EN B.T. PARA CABLES NKY-NYY DE 120-185/10-185 mm2 | UND. | 92.6 | 107.416
OSINERGMIN-GART | CMyE02 | Conductores Cables y Accesorios | 10 | Accesorios: Empalmes Y Mangas Para Cables Subterraneos | CXS93 | EMPALME ASIMETRICO DERECHO Y DERIVACION EN B.T. PARA CABLES NKY-NYY DE 300/10-300 mm2 | UND. | 119.39 | 138.4924
OSINERGMIN-GART | CMyE02 | Conductores Cables y Accesorios | 10 | Accesorios: Empalmes Y Mangas Para Cables Subterraneos | CXS96 | EMPALMES UNIPOLARES PARA CABLES NYY 6-10 mm2 DE BAJA TENSION | UND. | 3.79 | 4.3964
OSINERGMIN-GART | CMyE02 | Conductores Cables y Accesorios | 10 | Accesorios: Empalmes Y Mangas Para Cables Subterraneos | CXS97 | EMPALMES UNIPOLARES PARA CABLES NYY 300 mm2 DE BAJA TENSION | UND. | 30.9 | 35.844
OSINERGMIN-GART | CMyE02 | Conductores Cables y Accesorios | 10 | Accesorios: Empalmes Y Mangas Para Cables Subterraneos | CXS98 | TERMINACION POLIM. INTEMP. AUTOSOP. AL 3X120+67MM2 10KV | UND. | 49.79 | 57.7564
OSINERGMIN-GART | CMyE02 | Conductores Cables y Accesorios | 10 | Accesorios: Empalmes Y Mangas Para Cables Subterraneos | CXS99 | TERMINACION POLIM. INTEMP. AUTOSOP. AL 3X70+67MM2 10KV | UND. | 32.28 | 37.4448
OSINERGMIN-GART | CMyE02 | Conductores Cables y Accesorios | 11 | Accesorios: Terminales Para Cables Subterraneos | CXT01 | TERMINAL EXTERIOR EPDM PARA CABLE SECO 10 KV. DE 16-35 mm2. | UND. | 107.27 | 124.4332
OSINERGMIN-GART | CMyE02 | Conductores Cables y Accesorios | 11 | Accesorios: Terminales Para Cables Subterraneos | CXT02 | TERMINAL EXTERIOR EPDM PARA CABLE SECO 10 KV. DE 70 mm2. | UND. | 140.08 | 162.4928
OSINERGMIN-GART | CMyE02 | Conductores Cables y Accesorios | 11 | Accesorios: Terminales Para Cables Subterraneos | CXT03 | TERMINAL EXTERIOR PORCELANA PARA CABLE N2XSY 10 KV. DE 25 mm2. | UND. | 110 | 127.6
OSINERGMIN-GART | CMyE02 | Conductores Cables y Accesorios | 11 | Accesorios: Terminales Para Cables Subterraneos | CXT04 | TERMINAL EXTERIOR PORCELANA PARA CABLE NKY 10 KV. DE 16 mm2. | UND. | 121 | 140.36
OSINERGMIN-GART | CMyE02 | Conductores Cables y Accesorios | 11 | Accesorios: Terminales Para Cables Subterraneos | CXT05 | TERMINAL EXTERIOR PORCELANA PARA CABLE NKY 10 KV. DE 35 mm2. | UND. | 363.09 | 421.1844
OSINERGMIN-GART | CMyE02 | Conductores Cables y Accesorios | 11 | Accesorios: Terminales Para Cables Subterraneos | CXT06 | TERMINAL EXTERIOR PORCELANA PARA CABLE NKY 10 KV. DE 70 mm2. | UND. | 158.6 | 183.976
OSINERGMIN-GART | CMyE02 | Conductores Cables y Accesorios | 11 | Accesorios: Terminales Para Cables Subterraneos | CXT07 | TERMINAL EXTERIOR PORCELANA PARA CABLE NKY 10 KV. DE 120 mm2. | UND. | 144.18 | 167.2488
OSINERGMIN-GART | CMyE02 | Conductores Cables y Accesorios | 11 | Accesorios: Terminales Para Cables Subterraneos | CXT08 | TERMINAL EXTERIOR PORCELANA PARA CABLE NKY 10 KV. DE 240 mm2. | UND. | 425.38 | 493.4408
OSINERGMIN-GART | CMyE02 | Conductores Cables y Accesorios | 11 | Accesorios: Terminales Para Cables Subterraneos | CXT09 | TERMINAL EXTERIOR TERMORESTRINGENTE PARA CABLE N2XSY 10 KV. DE 25 mm2. | UND. | 146.87 | 170.3692
OSINERGMIN-GART | CMyE02 | Conductores Cables y Accesorios | 11 | Accesorios: Terminales Para Cables Subterraneos | CXT10 | TERMINAL EXTERIOR TERMORESTRINGENTE PARA CABLE SECO 10 KV. DE 16-35 mm2. | UND. | 197.88 | 229.5408
OSINERGMIN-GART | CMyE02 | Conductores Cables y Accesorios | 11 | Accesorios: Terminales Para Cables Subterraneos | CXT100 | TERMINAL EXTERIOR TERMORESTRINGENTE PARA CABLE N2XSY 22.9 KV. DE 50 mm2. | UND. | 393.36 | 456.2976
OSINERGMIN-GART | CMyE02 | Conductores Cables y Accesorios | 11 | Accesorios: Terminales Para Cables Subterraneos | CXT101 | TERMINAL INTERIOR TERMORESTRINGENTE PARA CABLE N2XSY 22.9 KV. DE 50 mm2. | UND. | 289.25 | 335.53
OSINERGMIN-GART | CMyE02 | Conductores Cables y Accesorios | 11 | Accesorios: Terminales Para Cables Subterraneos | CXT102 | TERMINAL EXTERIOR TERMORESTRINGENTE PARA CABLE N2XSY 22.9 KV. DE 120 mm2. | UND. | 552.66 | 641.0856
OSINERGMIN-GART | CMyE02 | Conductores Cables y Accesorios | 11 | Accesorios: Terminales Para Cables Subterraneos | CXT103 | TERMINAL INTERIOR TERMORESTRINGENTE PARA CABLE N2XSY 22.9 KV. DE 120 mm2. | UND. | 934.96 | 1084.5536
OSINERGMIN-GART | CMyE02 | Conductores Cables y Accesorios | 11 | Accesorios: Terminales Para Cables Subterraneos | CXT104 | TERMINAL EXTERIOR TERMORESTRINGENTE PARA CABLE N2XSY 22.9 KV. DE 240 mm2. | UND. | 992.81 | 1151.6596
OSINERGMIN-GART | CMyE02 | Conductores Cables y Accesorios | 11 | Accesorios: Terminales Para Cables Subterraneos | CXT105 | TERMINAL INTERIOR TERMORESTRINGENTE PARA CABLE N2XSY 22.9 KV. DE 240 mm2. | UND. | 333.74 | 387.1384
OSINERGMIN-GART | CMyE02 | Conductores Cables y Accesorios | 11 | Accesorios: Terminales Para Cables Subterraneos | CXT106 | TERMINAL PARA B.T. PARA CABLE NA2XY 70 mm2 | UND. | 9.61 | 11.1476
OSINERGMIN-GART | CMyE02 | Conductores Cables y Accesorios | 11 | Accesorios: Terminales Para Cables Subterraneos | CXT107 | TERMINAL PARA B.T. PARA CABLE NA2XY 150 mm2 | UND. | 24.42 | 28.3272
OSINERGMIN-GART | CMyE02 | Conductores Cables y Accesorios | 11 | Accesorios: Terminales Para Cables Subterraneos | CXT108 | TERMINAL PARA B.T. PARA CABLE NA2XY 240 mm2 | UND. | 21.22 | 24.6152
OSINERGMIN-GART | CMyE02 | Conductores Cables y Accesorios | 11 | Accesorios: Terminales Para Cables Subterraneos | CXT109 | TERMINAL PARA B.T. PARA CABLE NA2XY 400 mm2 | UND. | 88.43 | 102.5788
OSINERGMIN-GART | CMyE02 | Conductores Cables y Accesorios | 11 | Accesorios: Terminales Para Cables Subterraneos | CXT11 | TERMINAL EXTERIOR TERMORESTRINGENTE PARA CABLE SECO 10 KV. DE 70 mm2. | UND. | 209.41 | 242.9156
OSINERGMIN-GART | CMyE02 | Conductores Cables y Accesorios | 11 | Accesorios: Terminales Para Cables Subterraneos | CXT110 | TERMINAL EXTERIOR TERMORESTRINGENTE PARA CABLE NA2XSY 10 KV. DE 70 mm2. | UND. | 125.36 | 145.4176
OSINERGMIN-GART | CMyE02 | Conductores Cables y Accesorios | 11 | Accesorios: Terminales Para Cables Subterraneos | CXT111 | TERMINAL INTERIOR TERMORESTRINGENTE PARA CABLE NA2XSY 10 KV. DE 70 mm2. | UND. | 114.21 | 132.4836
OSINERGMIN-GART | CMyE02 | Conductores Cables y Accesorios | 11 | Accesorios: Terminales Para Cables Subterraneos | CXT112 | TERMINAL EXTERIOR TERMORESTRINGENTE PARA CABLE NA2XSY 10 KV. DE 150 mm2. | UND. | 99.15 | 115.014
OSINERGMIN-GART | CMyE02 | Conductores Cables y Accesorios | 11 | Accesorios: Terminales Para Cables Subterraneos | CXT113 | TERMINAL INTERIOR TERMORESTRINGENTE PARA CABLE NA2XSY 10 KV. DE 150 mm2. | UND. | 129.59 | 150.3244
OSINERGMIN-GART | CMyE02 | Conductores Cables y Accesorios | 11 | Accesorios: Terminales Para Cables Subterraneos | CXT114 | TERMINAL EXTERIOR TERMORESTRINGENTE PARA CABLE NA2XSY 10 KV. DE 240 mm2. | UND. | 125.16 | 145.1856
OSINERGMIN-GART | CMyE02 | Conductores Cables y Accesorios | 11 | Accesorios: Terminales Para Cables Subterraneos | CXT115 | TERMINAL INTERIOR TERMORESTRINGENTE PARA CABLE NA2XSY 10 KV. DE 240 mm2. | UND. | 146.11 | 169.4876
OSINERGMIN-GART | CMyE02 | Conductores Cables y Accesorios | 11 | Accesorios: Terminales Para Cables Subterraneos | CXT116 | TERMINAL EXTERIOR TERMORESTRINGENTE PARA CABLE NA2XSY 10 KV. DE 400 mm2. | UND. | 154.94 | 179.7304
OSINERGMIN-GART | CMyE02 | Conductores Cables y Accesorios | 11 | Accesorios: Terminales Para Cables Subterraneos | CXT117 | TERMINAL INTERIOR TERMORESTRINGENTE PARA CABLE NA2XSY 10 KV. DE 400 mm2. | UND. | 183.76 | 213.1616
OSINERGMIN-GART | CMyE02 | Conductores Cables y Accesorios | 11 | Accesorios: Terminales Para Cables Subterraneos | CXT118 | TERMINAL PARA B.T. PARA CABLE NA2XY 120 mm2 | UND. | 4.04 | 4.6864
OSINERGMIN-GART | CMyE02 | Conductores Cables y Accesorios | 11 | Accesorios: Terminales Para Cables Subterraneos | CXT12 | TERMINAL EXTERIOR TERMORESTRINGENTE PARA CABLE SECO 10 KV. DE 120 mm2. | UND. | 232.94 | 270.2104
OSINERGMIN-GART | CMyE02 | Conductores Cables y Accesorios | 11 | Accesorios: Terminales Para Cables Subterraneos | CXT13 | TERMINAL EXTERIOR TERMORESTRINGENTE PARA CABLE SECO 10 KV. DE 240 mm2. | UND. | 280 | 324.8
OSINERGMIN-GART | CMyE02 | Conductores Cables y Accesorios | 11 | Accesorios: Terminales Para Cables Subterraneos | CXT132 | TERMINAL EXTERIOR TERMORESTRINGENTE PARA CABLE N2XSY 20 KV. DE 120 mm2. | UND. | 552.66 | 641.0856
OSINERGMIN-GART | CMyE02 | Conductores Cables y Accesorios | 11 | Accesorios: Terminales Para Cables Subterraneos | CXT133 | TERMINAL INTERIOR TERMORESTRINGENTE PARA CABLE N2XSY 20 KV. DE 120 mm2. | UND. | 607.92 | 705.1872
OSINERGMIN-GART | CMyE02 | Conductores Cables y Accesorios | 11 | Accesorios: Terminales Para Cables Subterraneos | CXT134 | TERMINAL EXTERIOR TERMORESTRINGENTE PARA CABLE N2XSY 20 KV. DE 500 mm2. | UND. | 1944.02 | 2255.0632
OSINERGMIN-GART | CMyE02 | Conductores Cables y Accesorios | 11 | Accesorios: Terminales Para Cables Subterraneos | CXT135 | TERMINAL INTERIOR TERMORESTRINGENTE PARA CABLE N2XSY 20 KV. DE 500 mm2. | UND. | 2138.42 | 2480.5672
OSINERGMIN-GART | CMyE02 | Conductores Cables y Accesorios | 11 | Accesorios: Terminales Para Cables Subterraneos | CXT136 | TERMINAL PARA B.T. PARA CABLE NA2XY 10 mm2 | UND. | 7.3 | 8.468
OSINERGMIN-GART | CMyE02 | Conductores Cables y Accesorios | 11 | Accesorios: Terminales Para Cables Subterraneos | CXT137 | TERMINAL PARA B.T. PARA CABLE NA2XY 16 mm2 | UND. | 7.58 | 8.7928
OSINERGMIN-GART | CMyE02 | Conductores Cables y Accesorios | 11 | Accesorios: Terminales Para Cables Subterraneos | CXT138 | TERMINAL PARA B.T. PARA CABLE NA2XY 35 mm2 | UND. | 8.52 | 9.8832
OSINERGMIN-GART | CMyE02 | Conductores Cables y Accesorios | 11 | Accesorios: Terminales Para Cables Subterraneos | CXT139 | TERMINAL INTERIOR TERMORESTRINGENTE PARA CABLE SECO 10 KV. DE 50 mm2. | UND. | 97.69 | 113.3204
OSINERGMIN-GART | CMyE02 | Conductores Cables y Accesorios | 11 | Accesorios: Terminales Para Cables Subterraneos | CXT14 | TERMINAL INTERIOR EPDM PARA CABLE SECO 10 KV. DE 35 mm2. | UND. | 367.1 | 425.836
OSINERGMIN-GART | CMyE02 | Conductores Cables y Accesorios | 11 | Accesorios: Terminales Para Cables Subterraneos | CXT140 | TERMINAL INTERIOR TERMORESTRINGENTE PARA CABLE SECO 10 KV. DE 185 mm2. | UND. | 234.43 | 271.9388
OSINERGMIN-GART | CMyE02 | Conductores Cables y Accesorios | 11 | Accesorios: Terminales Para Cables Subterraneos | CXT141 | TERMINAL EXTERIOR TERMORESTRINGENTE PARA CABLE SECO 10 KV. DE 50 mm2. | UND. | 203.41 | 235.9556
OSINERGMIN-GART | CMyE02 | Conductores Cables y Accesorios | 11 | Accesorios: Terminales Para Cables Subterraneos | CXT142 | TERMINAL EXTERIOR TERMORESTRINGENTE PARA CABLE SECO 10 KV. DE 185 mm2. | UND. | 257.92 | 299.1872
OSINERGMIN-GART | CMyE02 | Conductores Cables y Accesorios | 11 | Accesorios: Terminales Para Cables Subterraneos | CXT15 | TERMINAL INTERIOR EPDM PARA CABLE SECO 10 KV. DE 70 mm2. | UND. | 459.36 | 532.8576
OSINERGMIN-GART | CMyE02 | Conductores Cables y Accesorios | 11 | Accesorios: Terminales Para Cables Subterraneos | CXT16 | TERMINAL INTERIOR PORCELANA PARA CABLE NKY 10 KV. DE 16 mm2. | UND. | 464.12 | 538.3792
OSINERGMIN-GART | CMyE02 | Conductores Cables y Accesorios | 11 | Accesorios: Terminales Para Cables Subterraneos | CXT17 | TERMINAL INTERIOR PORCELANA PARA CABLE NKY 10 KV. DE 35 mm2. | UND. | 464.12 | 538.3792
OSINERGMIN-GART | CMyE02 | Conductores Cables y Accesorios | 11 | Accesorios: Terminales Para Cables Subterraneos | CXT18 | TERMINAL INTERIOR PORCELANA PARA CABLE NKY 10 KV. DE 70 mm2. | UND. | 604.21 | 700.8836
OSINERGMIN-GART | CMyE02 | Conductores Cables y Accesorios | 11 | Accesorios: Terminales Para Cables Subterraneos | CXT19 | TERMINAL INTERIOR PORCELANA PARA CABLE NKY 10 KV. DE 120 mm2. | UND. | 632.94 | 734.2104
OSINERGMIN-GART | CMyE02 | Conductores Cables y Accesorios | 11 | Accesorios: Terminales Para Cables Subterraneos | CXT20 | TERMINAL INTERIOR PORCELANA PARA CABLE NKY 10 KV. DE 240 mm2. | UND. | 770.44 | 893.7104
OSINERGMIN-GART | CMyE02 | Conductores Cables y Accesorios | 11 | Accesorios: Terminales Para Cables Subterraneos | CXT21 | TERMINAL INTERIOR TERMORESTRINGENTE PARA CABLE N2XSY 10 KV. DE 25 mm2. | UND. | 171.76 | 199.2416
OSINERGMIN-GART | CMyE02 | Conductores Cables y Accesorios | 11 | Accesorios: Terminales Para Cables Subterraneos | CXT22 | TERMINAL INTERIOR TERMORESTRINGENTE PARA CABLE NKY 10 KV. DE 16 mm2. | UND. | 403.83 | 468.4428
OSINERGMIN-GART | CMyE02 | Conductores Cables y Accesorios | 11 | Accesorios: Terminales Para Cables Subterraneos | CXT23 | TERMINAL INTERIOR TERMORESTRINGENTE PARA CABLE NKY 10 KV. DE 35 mm2. | UND. | 445.6 | 516.896
OSINERGMIN-GART | CMyE02 | Conductores Cables y Accesorios | 11 | Accesorios: Terminales Para Cables Subterraneos | CXT24 | TERMINAL INTERIOR TERMORESTRINGENTE PARA CABLE NKY 10 KV. DE 70 mm2. | UND. | 132.84 | 154.0944
OSINERGMIN-GART | CMyE02 | Conductores Cables y Accesorios | 11 | Accesorios: Terminales Para Cables Subterraneos | CXT25 | TERMINAL INTERIOR TERMORESTRINGENTE PARA CABLE NKY 10 KV. DE 120 mm2. | UND. | 163.77 | 189.9732
OSINERGMIN-GART | CMyE02 | Conductores Cables y Accesorios | 11 | Accesorios: Terminales Para Cables Subterraneos | CXT26 | TERMINAL INTERIOR TERMORESTRINGENTE PARA CABLE NKY 10 KV. DE 240 mm2. | UND. | 706.18 | 819.1688
OSINERGMIN-GART | CMyE02 | Conductores Cables y Accesorios | 11 | Accesorios: Terminales Para Cables Subterraneos | CXT27 | TERMINAL INTERIOR TERMORESTRINGENTE PARA CABLE SECO 10 KV. DE 16-35 mm2. | UND. | 203.06 | 235.5496
OSINERGMIN-GART | CMyE02 | Conductores Cables y Accesorios | 11 | Accesorios: Terminales Para Cables Subterraneos | CXT28 | TERMINAL INTERIOR TERMORESTRINGENTE PARA CABLE SECO 10 KV. DE 70 mm2. | UND. | 122.35 | 141.926
OSINERGMIN-GART | CMyE02 | Conductores Cables y Accesorios | 11 | Accesorios: Terminales Para Cables Subterraneos | CXT29 | TERMINAL INTERIOR TERMORESTRINGENTE PARA CABLE SECO 10 KV. DE 120 mm2. | UND. | 335.25 | 388.89
OSINERGMIN-GART | CMyE02 | Conductores Cables y Accesorios | 11 | Accesorios: Terminales Para Cables Subterraneos | CXT30 | TERMINAL INTERIOR TERMORESTRINGENTE PARA CABLE SECO 10 KV. DE 240 mm2. | UND. | 279.03 | 323.6748
OSINERGMIN-GART | CMyE02 | Conductores Cables y Accesorios | 11 | Accesorios: Terminales Para Cables Subterraneos | CXT31 | TERMINAL PARA B.T. PARA CABLE NKY | UND. | 90.82 | 105.3512
OSINERGMIN-GART | CMyE02 | Conductores Cables y Accesorios | 11 | Accesorios: Terminales Para Cables Subterraneos | CXT32 | TERMINAL PARA B.T. PARA CABLE SECO | UND. | 21.53 | 24.9748
OSINERGMIN-GART | CMyE02 | Conductores Cables y Accesorios | 11 | Accesorios: Terminales Para Cables Subterraneos | CXT36 | TERMINAL INTERIOR PARA CABLE N2XSY 3-1X 25 HASTA 3-1X50 MM2 10KV. | UND. | 249.32 | 289.2112
OSINERGMIN-GART | CMyE02 | Conductores Cables y Accesorios | 11 | Accesorios: Terminales Para Cables Subterraneos | CXT37 | TERMINAL EXTERIOR PARA CABLE N2XSY 3-1X25 HASTA 3-1X50 MM2 10KV | UND. | 119.16 | 138.2256
OSINERGMIN-GART | CMyE02 | Conductores Cables y Accesorios | 11 | Accesorios: Terminales Para Cables Subterraneos | CXT38 | TERMINAL TP. CAJA INTEMPERIE CABLE NKY 10KV.3X35MM2. TERMOCONTRAIBLE | UND. | 436.89 | 506.7924
OSINERGMIN-GART | CMyE02 | Conductores Cables y Accesorios | 11 | Accesorios: Terminales Para Cables Subterraneos | CXT39 | TERMINAL TP. CAJA INTEMPERIE CABLE NKY 10KV.3X120MM2. TERMOCONTRAIBLE | UND. | 594.73 | 689.8868
OSINERGMIN-GART | CMyE02 | Conductores Cables y Accesorios | 11 | Accesorios: Terminales Para Cables Subterraneos | CXT40 | TERMINAL EXTERIOR TERMOCONTRAIBLE CABLE NKY 10KV 3X240MM2. | UND. | 162.1 | 188.036
OSINERGMIN-GART | CMyE02 | Conductores Cables y Accesorios | 11 | Accesorios: Terminales Para Cables Subterraneos | CXT41 | TERMINAL EXTERIOR PARA CABLE AA.NA2XS2Y-S 70MM2 15KV | UND. | 117 | 135.72
OSINERGMIN-GART | CMyE02 | Conductores Cables y Accesorios | 11 | Accesorios: Terminales Para Cables Subterraneos | CXT42 | TERMINAL INTERIOR CABLE SECO N2XSY 3-1X240MM2 22,9 KV.TERMOCONTRAIBLE | UND. | 275.88 | 320.0208
OSINERGMIN-GART | CMyE02 | Conductores Cables y Accesorios | 11 | Accesorios: Terminales Para Cables Subterraneos | CXT43 | TERMINAL EXTERIOR TERMORESTRINGENTE PARA CABLE NKY 10 KV. DE 16 mm2. | UND. | 318.59 | 369.5644
OSINERGMIN-GART | CMyE02 | Conductores Cables y Accesorios | 11 | Accesorios: Terminales Para Cables Subterraneos | CXT44 | TERMINAL EXTERIOR TERMORESTRINGENTE PARA CABLE NKY 10 KV. DE 35 mm2. | UND. | 319.17 | 370.2372
OSINERGMIN-GART | CMyE02 | Conductores Cables y Accesorios | 11 | Accesorios: Terminales Para Cables Subterraneos | CXT45 | TERMINAL EXTERIOR TERMORESTRINGENTE PARA CABLE NKY 10 KV. DE 70 mm2. | UND. | 267.2 | 309.952
OSINERGMIN-GART | CMyE02 | Conductores Cables y Accesorios | 11 | Accesorios: Terminales Para Cables Subterraneos | CXT46 | TERMINAL EXTERIOR TERMORESTRINGENTE PARA CABLE NKY 10 KV. DE 120 mm2. | UND. | 503.86 | 584.4776
OSINERGMIN-GART | CMyE02 | Conductores Cables y Accesorios | 11 | Accesorios: Terminales Para Cables Subterraneos | CXT50 | TERMINACIONES PARA CABLE SECO UNIPOLAR, INTERIOR, 15 KV., 25 - 70 mm2 | UND. | 40.2 | 46.632
OSINERGMIN-GART | CMyE02 | Conductores Cables y Accesorios | 11 | Accesorios: Terminales Para Cables Subterraneos | CXT52 | TERMINACIONES PARA CABLE SECO UNIPOLAR, INTERIOR, 15 KV., 120 - 240 mm2 | UND. | 58.57 | 67.9412
OSINERGMIN-GART | CMyE02 | Conductores Cables y Accesorios | 11 | Accesorios: Terminales Para Cables Subterraneos | CXT54 | TERMINACIONES PARA CABLE SECO UNIPOLAR, INTERIOR, 15 KV., 300mm2 | UND. | 63.65 | 73.834
OSINERGMIN-GART | CMyE02 | Conductores Cables y Accesorios | 11 | Accesorios: Terminales Para Cables Subterraneos | CXT56 | TERMINACIONES PARA CABLE SECO UNIPOLAR, EXTERIOR, 15 KV., 25 - 70 mm2 | UND. | 96.31 | 111.7196
OSINERGMIN-GART | CMyE02 | Conductores Cables y Accesorios | 11 | Accesorios: Terminales Para Cables Subterraneos | CXT58 | TERMINACIONES PARA CABLE SECO UNIPOLAR, EXTERIOR, 15 KV., 120 - 240 mm2 | UND. | 76.87 | 89.1692
OSINERGMIN-GART | CMyE02 | Conductores Cables y Accesorios | 11 | Accesorios: Terminales Para Cables Subterraneos | CXT60 | TERMINACIONES PARA CABLE SECO UNIPOLAR, EXTERIOR, 15 KV., 300 - 500 mm2 | UND. | 120.6 | 139.896
OSINERGMIN-GART | CMyE02 | Conductores Cables y Accesorios | 11 | Accesorios: Terminales Para Cables Subterraneos | CXT62 | TERMINACIONES PARA CABLE SECO UNIPOLAR, EXTERIOR, 15 KV., 500 - 850 mm2 | UND. | 132.32 | 153.4912
OSINERGMIN-GART | CMyE02 | Conductores Cables y Accesorios | 11 | Accesorios: Terminales Para Cables Subterraneos | CXT64 | TERMINACIONES PARA CABLE SECO TRIPOLAR, INTERIOR, 15 KV., 25 - 70 mm2 | UND. | 179.36 | 208.0576
OSINERGMIN-GART | CMyE02 | Conductores Cables y Accesorios | 11 | Accesorios: Terminales Para Cables Subterraneos | CXT66 | TERMINACIONES PARA CABLE SECO TRIPOLAR, INTERIOR, 15 KV., 120 - 240 mm2 | UND. | 58.57 | 67.9412
OSINERGMIN-GART | CMyE02 | Conductores Cables y Accesorios | 11 | Accesorios: Terminales Para Cables Subterraneos | CXT68 | TERMINACIONES PARA CABLE SECO TRIPOLAR, INTERIOR, 15 KV., 300 - 400 mm2 | UND. | 259.51 | 301.0316
OSINERGMIN-GART | CMyE02 | Conductores Cables y Accesorios | 11 | Accesorios: Terminales Para Cables Subterraneos | CXT70 | TERMINACIONES PARA CABLE SECO TRIPOLAR, EXTERIOR, 15 KV., 25 - 70 mm2 | UND. | 115.4 | 133.864
OSINERGMIN-GART | CMyE02 | Conductores Cables y Accesorios | 11 | Accesorios: Terminales Para Cables Subterraneos | CXT72 | TERMINACIONES PARA CABLE SECO TRIPOLAR, EXTERIOR, 15 KV., 120 - 240 mm2 | UND. | 76.87 | 89.1692
OSINERGMIN-GART | CMyE02 | Conductores Cables y Accesorios | 11 | Accesorios: Terminales Para Cables Subterraneos | CXT74 | TERMINACIONES PARA CABLE SECO TRIPOLAR, EXTERIOR, 15 KV., 300 - 400 mm2 | UND. | 349.2 | 405.072
OSINERGMIN-GART | CMyE02 | Conductores Cables y Accesorios | 11 | Accesorios: Terminales Para Cables Subterraneos | CXT80 | CABEZA TERMINAL PARA CABLE NKY USO EXTERIOR - INTERIOR, 15 KV.; 35 mm2 | UND. | 501.3 | 581.508
OSINERGMIN-GART | CMyE02 | Conductores Cables y Accesorios | 11 | Accesorios: Terminales Para Cables Subterraneos | CXT82 | CABEZA TERMINAL PARA CABLE NKY USO EXTERIOR - INTERIOR, 15 KV.; 70 mm2 | UND. | 454.8 | 527.568
OSINERGMIN-GART | CMyE02 | Conductores Cables y Accesorios | 11 | Accesorios: Terminales Para Cables Subterraneos | CXT84 | CABEZA TERMINAL PARA CABLE NKY USO EXTERIOR - INTERIOR, 15 KV.; 120 - 185 mm2 | UND. | 510.26 | 591.9016
OSINERGMIN-GART | CMyE02 | Conductores Cables y Accesorios | 11 | Accesorios: Terminales Para Cables Subterraneos | CXT86 | CABEZA TERMINAL PARA CABLE NKY USO EXTERIOR - INTERIOR, 15 KV.; 240 mm2 | UND. | 510.26 | 591.9016
OSINERGMIN-GART | CMyE02 | Conductores Cables y Accesorios | 11 | Accesorios: Terminales Para Cables Subterraneos | CXT90 | TERMINAL DE COBRE DE PRESION PARA CONDUCTOR DE 25 mm2 | UND. | 0.61 | 0.7076
OSINERGMIN-GART | CMyE02 | Conductores Cables y Accesorios | 11 | Accesorios: Terminales Para Cables Subterraneos | CXT91 | TERMINAL DE COBRE DE PRESION PARA CONDUCTOR DE 35 mm2 | UND. | 0.91 | 1.0556
OSINERGMIN-GART | CMyE02 | Conductores Cables y Accesorios | 11 | Accesorios: Terminales Para Cables Subterraneos | CXT92 | TERMINAL DE COBRE DE PRESION PARA CONDUCTOR DE 50 mm2 | UND. | 1.78 | 2.0648
OSINERGMIN-GART | CMyE02 | Conductores Cables y Accesorios | 11 | Accesorios: Terminales Para Cables Subterraneos | CXT93 | TERMINAL DE COBRE DE PRESION PARA CONDUCTOR DE 70 mm2 | UND. | 1.55 | 1.798
OSINERGMIN-GART | CMyE02 | Conductores Cables y Accesorios | 11 | Accesorios: Terminales Para Cables Subterraneos | CXT94 | TERMINAL DE COBRE DE PRESION PARA CONDUCTOR DE 90 mm2 | UND. | 3.57 | 4.1412
OSINERGMIN-GART | CMyE02 | Conductores Cables y Accesorios | 11 | Accesorios: Terminales Para Cables Subterraneos | CXT95 | TERMINAL DE COBRE DE PRESION PARA CONDUCTOR DE 120 mm2 | UND. | 3.34 | 3.8744
OSINERGMIN-GART | CMyE02 | Conductores Cables y Accesorios | 11 | Accesorios: Terminales Para Cables Subterraneos | CXT96 | TERMINAL DE COBRE DE PRESION PARA 300 A. | UND. | 3.27 | 3.7932
OSINERGMIN-GART | CMyE02 | Conductores Cables y Accesorios | 11 | Accesorios: Terminales Para Cables Subterraneos | CXT97 | TERMINAL EXTERIOR TERMORESTRINGENTE PARA CABLE NKY 10 KV. DE 240 mm2. | UND. | 593.08 | 687.9728
OSINERGMIN-GART | CMyE02 | Conductores Cables y Accesorios | 11 | Accesorios: Terminales Para Cables Subterraneos | CXT98 | TERMINAL EXTERIOR TERMORESTRINGENTE PARA CABLE N2XSY 22.9 KV. DE 25 mm2. | UND. | 146.31 | 169.7196
OSINERGMIN-GART | CMyE02 | Conductores Cables y Accesorios | 11 | Accesorios: Terminales Para Cables Subterraneos | CXT99 | TERMINAL INTERIOR TERMORESTRINGENTE PARA CABLE N2XSY 22.9 KV. DE 25 mm2. | UND. | 910.16 | 1055.7856
OSINERGMIN-GART | CMyE02 | Conductores Cables y Accesorios | 9 | Accesorios: Ductos. Separadores. Tubo | CXX03 | CONDUCTOR DE COBRE, TEMPLE SUAVE, TIPO TW de 6 mm2 PARA AMARRE | METRO | 1.24 | 1.4384
OSINERGMIN-GART | CMyE02 | Conductores Cables y Accesorios | 9 | Accesorios: Ductos. Separadores. Tubo | CXX04 | CONDUCTOR DE COBRE, TEMPLE SUAVE, TIPO TW de 4 mm2 PARA AMARRE | METRO | 0.41 | 0.4756
OSINERGMIN-GART | CMyE02 | Conductores Cables y Accesorios | 9 | Accesorios: Ductos. Separadores. Tubo | CXX05 | AMARRE DOBLE ALUMINIO BLANDO EC 4AWG 1600MM MT | UND. | 2.18 | 2.5288
OSINERGMIN-GART | CMyE02 | Conductores Cables y Accesorios | 9 | Accesorios: Ductos. Separadores. Tubo | CXX09 | CINTA PLANA DE ARMAR DE ALUMINIO DE 1.4 mm x 7.6 mm | UND. | 0.18 | 0.2088
OSINERGMIN-GART | CMyE02 | Conductores Cables y Accesorios | 9 | Accesorios: Ductos. Separadores. Tubo | CXX10 | CINTA SEÑALIZADORA, PLASTICO PESADO ROJO, 0.05m ANCHO, INST. CABLE SUBTERRANEO DE B.T. | METRO | 0.07 | 0.0812
OSINERGMIN-GART | CMyE02 | Conductores Cables y Accesorios | 9 | Accesorios: Ductos. Separadores. Tubo | CXX11 | DUCTOS DE CONCRETO | METRO | 5.17 | 5.9972
OSINERGMIN-GART | CMyE02 | Conductores Cables y Accesorios | 9 | Accesorios: Ductos. Separadores. Tubo | CXX13 | SEPARADOR PARA B.T. DE PVC-SAP DE 2 VIAS | UND. | 0.65 | 0.754
OSINERGMIN-GART | CMyE02 | Conductores Cables y Accesorios | 9 | Accesorios: Ductos. Separadores. Tubo | CXX14 | SEPARADOR PARA B.T. DE PVC-SAP DE 3 VIAS | UND. | 0.97 | 1.1252
OSINERGMIN-GART | CMyE02 | Conductores Cables y Accesorios | 9 | Accesorios: Ductos. Separadores. Tubo | CXX15 | SEPARADOR PARA B.T. DE PVC-SAP DE 4 VIAS | UND. | 1.3 | 1.508
OSINERGMIN-GART | CMyE02 | Conductores Cables y Accesorios | 9 | Accesorios: Ductos. Separadores. Tubo | CXX16 | SEPARADOR PARA B.T. DE PVC-SAP DE 5 VIAS | UND. | 1.62 | 1.8792
OSINERGMIN-GART | CMyE02 | Conductores Cables y Accesorios | 9 | Accesorios: Ductos. Separadores. Tubo | CXX17 | SEPARADOR PARA B.T. DE PVC-TRIANGULAR, PARA CABLE AUTOSOPORTADO | UND. | 1.64 | 1.9024
OSINERGMIN-GART | CMyE02 | Conductores Cables y Accesorios | 9 | Accesorios: Ductos. Separadores. Tubo | CXX18 | SEPARADOR PARA M.T. DE PVC-TRIANGULAR | UND. | 1.85 | 2.146
OSINERGMIN-GART | CMyE02 | Conductores Cables y Accesorios | 9 | Accesorios: Ductos. Separadores. Tubo | CXX19 | TUBO DE PROTECCION DE CABLE SUBTERRANEO EN POSTE | UND. | 1.62 | 1.8792
OSINERGMIN-GART | CMyE02 | Conductores Cables y Accesorios | 9 | Accesorios: Ductos. Separadores. Tubo | CXX25 | ABRAZADERA CABLE UNIP. N2XSY 1X25MM2 36MMD | UND. | 0.94 | 1.0904
OSINERGMIN-GART | CMyE02 | Conductores Cables y Accesorios | 9 | Accesorios: Ductos. Separadores. Tubo | CXX30 | CINTA ELECTR.TERMOPLASTICA BLANCA 19MM.X 10M | ROLLO | 0.23 | 0.2668
OSINERGMIN-GART | CMyE02 | Conductores Cables y Accesorios | 9 | Accesorios: Ductos. Separadores. Tubo | CXX32 | CINTA AISLANTE TERMOCONTRAIBLE PARA LINEAS AEREAS 10KV | UND. | 8.57 | 9.9412
OSINERGMIN-GART | CMyE02 | Conductores Cables y Accesorios | 9 | Accesorios: Ductos. Separadores. Tubo | CXX34 | CINTA AISLANTE DE ALGODON DE 19MM ANCHO | METRO | 0.22 | 0.2552
OSINERGMIN-GART | CMyE02 | Conductores Cables y Accesorios | 9 | Accesorios: Ductos. Separadores. Tubo | CXX36 | CUBIERTAS AISLANTES PARA FIN DE LINEA (RK 99.3595 o SIMILAR) | UND. | 1.12 | 1.2992
OSINERGMIN-GART | CMyE02 | Conductores Cables y Accesorios | 9 | Accesorios: Ductos. Separadores. Tubo | CXX40 | CAPUCHON TERMORREST. CABLE NKY 70/120MM2. | UND. | 13.8 | 16.008
OSINERGMIN-GART | CMyE02 | Conductores Cables y Accesorios | 9 | Accesorios: Ductos. Separadores. Tubo | CXX42 | CAMPANA PARA TERMINAL INTEMPERIE 70/120MM2 10KV | UND. | 16.5 | 19.14
OSINERGMIN-GART | CMyE02 | Conductores Cables y Accesorios | 9 | Accesorios: Ductos. Separadores. Tubo | CXX44 | BORNE RESINA TERMOPLAST. TETRAPOLAR 30A. 500V. 16MM2 | UND. | 0.4 | 0.464
OSINERGMIN-GART | CMyE02 | Conductores Cables y Accesorios | 9 | Accesorios: Ductos. Separadores. Tubo | CXX45 | DUCTOS DE CONCRETO, 2 VIAS | METRO | 3.25 | 3.77
OSINERGMIN-GART | CMyE02 | Conductores Cables y Accesorios | 95 | Accesorios: Otros | CXY01 | CAJA METALICA DE DERIVACION AEREA BT | UND. | 13.72 | 15.9152
OSINERGMIN-GART | CMyE03 | Tableros de Distribución | 32 | Tableros De Distribucion B.T. | DCA01 | TABLERO DE DISTRIBUCION DE ACOMETIDAS CON BORNERA 3F BT | UND. | 216.13 | 250.7108
OSINERGMIN-GART | CMyE03 | Tableros de Distribución | 32 | Tableros De Distribucion B.T. | DCB01 | TABLERO DE DISTRIBUCION, PARA S.E. AEREA BIPOSTE. | UND. | 1318.18 | 1529.0888
OSINERGMIN-GART | CMyE03 | Tableros de Distribución | 32 | Tableros De Distribucion B.T. | DCC01 | TABLERO DE DISTRIBUCION, PARA S.E. COMPACTA BOVEDA. | UND. | 638.58 | 740.7528
OSINERGMIN-GART | CMyE03 | Tableros de Distribución | 32 | Tableros De Distribucion B.T. | DCC02 | TABLERO DE DISTRIBUCION, PARA S.E. BIPOSTE/COMPACTA BOVEDA Y ACCESORIOS, TAMAÑO 1 | UND. | 914.71 | 1061.0636
OSINERGMIN-GART | CMyE03 | Tableros de Distribución | 32 | Tableros De Distribucion B.T. | DCC03 | TABLERO DE DISTRIBUCION, PARA S.E. BIPOSTE/COMPACTA BOVEDA Y ACCESORIOS, TAMAÑO 2 | UND. | 936.25 | 1086.05
OSINERGMIN-GART | CMyE03 | Tableros de Distribución | 32 | Tableros De Distribucion B.T. | DCM01 | TABLERO DE DISTRIBUCION, PARA S.E. AEREA MONOPOSTE | UND. | 581.03 | 673.9948
OSINERGMIN-GART | CMyE03 | Tableros de Distribución | 32 | Tableros De Distribucion B.T. | DCM02 | TABLERO DE DISTRIBUCION, TIPO M01, PARA S.E. MONOPOSTE Y ACCESORIOS | UND. | 132.32 | 153.4912
OSINERGMIN-GART | CMyE03 | Tableros de Distribución | 32 | Tableros De Distribucion B.T. | DCM03 | TABLERO DE DISTRIBUCION, TIPO M02, PARA S.E. MONOPOSTE Y ACCESORIOS | UND. | 260.72 | 302.4352
OSINERGMIN-GART | CMyE03 | Tableros de Distribución | 32 | Tableros De Distribucion B.T. | DCM04 | TABLERO DE DISTRIBUCION, TIPO M03, PARA S.E. MONOPOSTE Y ACCESORIOS | UND. | 282.15 | 327.294
OSINERGMIN-GART | CMyE03 | Tableros de Distribución | 31 | Accesorios | DCT01 | CAJA DE MEDICION TIPO LT CON TABLERO, VIDRIO Y CERRADURA | UND. | 18.87 | 21.8892
OSINERGMIN-GART | CMyE03 | Tableros de Distribución | 31 | Accesorios | DCT03 | CAJA TOMA TIPO F2 CON TABLERO DE DISTRIBUCION 100KVA | UND. | 13.91 | 16.1356
OSINERGMIN-GART | CMyE03 | Tableros de Distribución | 31 | Accesorios | DPF01 | BASE PORTAFUSIBLE TRIPOLAR TIPO T30 DE 100 A.; PARA FUSIBLE TIPO LAMINA | UND. | 5.15 | 5.974
OSINERGMIN-GART | CMyE03 | Tableros de Distribución | 31 | Accesorios | DPF02 | BASE PORTAFUSIBLE UNIPOLAR TIPO F DE 350 A.; PARA FUSIBLE TIPO LAMINA | UND. | 5.78 | 6.7048
OSINERGMIN-GART | CMyE03 | Tableros de Distribución | 31 | Accesorios | DXA28 | MEDIDOR TRIFASICO ELECTRONICO 3 HILOS 220V 15/90A | UND. | 43.81 | 50.8196
OSINERGMIN-GART | CMyE03 | Tableros de Distribución | 31 | Accesorios | DXA29 | MEDIDOR MONOFASICO ELECTRONICO 2 HILOS 220V 10/50A | UND. | 8.8 | 10.208
OSINERGMIN-GART | CMyE03 | Tableros de Distribución | 31 | Accesorios | DXS01 | BARRA DE COBRE PARA TABLERO B.T. 40 X 5 mm. | UND. | 8.71 | 10.1036
OSINERGMIN-GART | CMyE03 | Tableros de Distribución | 31 | Accesorios | DXS02 | SOPORTE DE TABLERO DE DIST. SEC. Y AP. PARA S.E. CONVENCIONAL DE 5.00 X 4.00 m. | UND. | 436.26 | 506.0616
OSINERGMIN-GART | CMyE03 | Tableros de Distribución | 31 | Accesorios | DXS03 | SOPORTE DE TABLERO DE DIST. SEC. Y AP. PARA S.E. CONVENCIONAL DE 5.00 X 7.50 m. | UND. | 506.85 | 587.946
OSINERGMIN-GART | CMyE03 | Tableros de Distribución | 31 | Accesorios | DXS04 | BARRA COLECTORA BT SUBESTACION CONVENCIONAL 100/250KVA 8X60X660MM | UND. | 16.56 | 19.2096
OSINERGMIN-GART | CMyE03 | Tableros de Distribución | 31 | Accesorios | DXS05 | BARRA COLECTORA TABLERO DE DISTRIBUCION SECUNDARIA AP (U-V-W) | UND. | 15.44 | 17.9104
OSINERGMIN-GART | CMyE03 | Tableros de Distribución | 31 | Accesorios | DXS06 | BARRA COLECTORA BT SUBESTACION CONVENCIONAL 100/250KVA 8X60X1030MM | UND. | 25.84 | 29.9744
OSINERGMIN-GART | CMyE03 | Tableros de Distribución | 31 | Accesorios | DXS07 | BARRA COLECTORA BT SUBESTACION CONVENCIONAL 400KVA 8X80X1110MM | UND. | 37.13 | 43.0708
OSINERGMIN-GART | CMyE03 | Tableros de Distribución | 31 | Accesorios | DXS08 | BARRA COLECTORA BT SUBESTACION CONVENCIONAL 630KVA 8X80X1190MM | UND. | 39.81 | 46.1796
OSINERGMIN-GART | CMyE03 | Tableros de Distribución | 31 | Accesorios | DXS35 | MODULO AP. PARA TABLERO DE DISTRIBUCION SECUNDARIA SAB-SCP-SCB | UND. | 25.21 | 29.2436
OSINERGMIN-GART | CMyE03 | Tableros de Distribución | 31 | Accesorios | DXS37 | CARGADOR MONOFASICO PARA BATERIA 220VAC/24VDC | UND. | 3962 | 4595.92
OSINERGMIN-GART | CMyE03 | Tableros de Distribución | 31 | Accesorios | DXS38 | BANCO DE BATERIA 24VCC. 30AH 20 CELDAS | UND. | 202.54 | 234.9464
OSINERGMIN-GART | CMyE04 | Ferretería | 33 | Arandelas | FAC01 | ARANDELA CUADRADA CURVA DE 57X57X5 mm (2-1/4X2-1/4X3/16 PULG.); AGUJERO 14 mm. DIAM. | UND. | 0.21 | 0.2436
OSINERGMIN-GART | CMyE04 | Ferretería | 33 | Arandelas | FAC02 | ARANDELA CUADRADA CURVA DE 57X57X5 mm (2-1/4X2-1/4X3/16 PULG.); AGUJERO 17 mm. DIAM. | UND. | 0.21 | 0.2436
OSINERGMIN-GART | CMyE04 | Ferretería | 33 | Arandelas | FAC03 | ARANDELA CUADRADA CURVA DE 57X57X5 mm (2-1/4X2-1/4X3/16 PULG.); AGUJERO 21 mm. DIAM. | UND. | 0.84 | 0.9744
OSINERGMIN-GART | CMyE04 | Ferretería | 33 | Arandelas | FAC04 | ARANDELA CUADRADA CURVA DE 76X76X5 mm ( 3X3 X3/16 PULG); AGUJERO 17 mm. DIAM. | UND. | 0.85 | 0.986
OSINERGMIN-GART | CMyE04 | Ferretería | 33 | Arandelas | FAC05 | ARANDELA CUADRADA CURVA DE 76X76X6 mm (3X3 X1/4 PULG.); AGUJERO 21 mm. DIAM. | UND. | 1.3 | 1.508
OSINERGMIN-GART | CMyE04 | Ferretería | 33 | Arandelas | FAC06 | ARANDELA CUADRADA PLANA DE 57X57X5 mm (2-1/4X2-1/4X3/16 PULG.); AGUJERO 14 mm. DIAM. | UND. | 0.19 | 0.2204
OSINERGMIN-GART | CMyE04 | Ferretería | 33 | Arandelas | FAC07 | ARANDELA CUADRADA PLANA DE 57X57X5 mm (2-1/4X2-1/4X3/16 PULG.); AGUJERO 17 mm. DIAM. | UND. | 0.19 | 0.2204
OSINERGMIN-GART | CMyE04 | Ferretería | 33 | Arandelas | FAC08 | ARANDELA CUADRADA PLANA DE 57X57X5 mm (2-1/4X2-1/4X3/16 PULG.); AGUJERO 21 mm. DIAM. | UND. | 0.26 | 0.3016
OSINERGMIN-GART | CMyE04 | Ferretería | 33 | Arandelas | FAC09 | ARANDELA CUADRADA PLANA DE 76X76X6 mm (3X3X1/4 PULG.); AGUJERO 21 mm. DIAM. | UND. | 0.57 | 0.6612
OSINERGMIN-GART | CMyE04 | Ferretería | 33 | Arandelas | FAC10 | ARANDELA CUADRADA PLANA DE 102X102X 5 mm (4X4X3/16 PULG.); AGUJERO 17 mm. DIAM. | UND. | 1.3 | 1.508
OSINERGMIN-GART | CMyE04 | Ferretería | 33 | Arandelas | FAC11 | ARANDELA CUADRADA PLANA DE 102X102X13 mm (4X4X1/2 PULG.); AGUJERO 21 mm. DIAM. | UND. | 1.41 | 1.6356
OSINERGMIN-GART | CMyE04 | Ferretería | 33 | Arandelas | FAC12 | ARANDELA PLANA DE BRONCE DE 102X102X13 mm; AGUJERO 21 mm. DIAM. | UND. | 1.39 | 1.6124
OSINERGMIN-GART | CMyE04 | Ferretería | 33 | Arandelas | FAR01 | ARANDELA REDONDA DE 35 mm. (1-3/8 PULG.) DIAM. EXTERIOR; AGUJERO 14 mm. DIAM. | UND. | 0.32 | 0.3712
OSINERGMIN-GART | CMyE04 | Ferretería | 33 | Arandelas | FAR02 | ARANDELA REDONDA DE 45 mm. (1-3/4 PULG.) DIAM. EXTERIOR; AGUJERO 17 mm. DIAM. | UND. | 0.42 | 0.4872
OSINERGMIN-GART | CMyE04 | Ferretería | 41 | Tirafondos | FFS01 | TIRAFONDO DE 75 mm LONG.; 10 mm DIAM. | UND. | 0.34 | 0.3944
OSINERGMIN-GART | CMyE04 | Ferretería | 41 | Tirafondos | FFS02 | TIRAFONDO DE 100 mm LONG.; 13 mm DIAM. | UND. | 0.47 | 0.5452
OSINERGMIN-GART | CMyE04 | Ferretería | 41 | Tirafondos | FFS03 | TIRAFONDO HO.GALV. 3/8 X 2 | UND. | 0.08 | 0.0928
OSINERGMIN-GART | CMyE04 | Ferretería | 35 | Ferreteria Para Sistema Autoportante B.T. | FKC01 | CINTA BANDIT | UND. | 0.91 | 1.0556
OSINERGMIN-GART | CMyE04 | Ferretería | 35 | Ferreteria Para Sistema Autoportante B.T. | FKC02 | CORREA PLASTICA DE AMARRE | UND. | 0.05 | 0.058
OSINERGMIN-GART | CMyE04 | Ferretería | 35 | Ferreteria Para Sistema Autoportante B.T. | FKG01 | GANCHO DE BANDA DE 45X120 mm X 65 mm DE VUELO, GANCHO DE 12 mm DIAM. | UND. | 2.5 | 2.9
OSINERGMIN-GART | CMyE04 | Ferretería | 35 | Ferreteria Para Sistema Autoportante B.T. | FKG02 | GANCHO DE BANDA DE 45X150 mm X 85 mm DE VUELO, GANCHO DE 16 mm DIAM. | UND. | 2.66 | 3.0856
OSINERGMIN-GART | CMyE04 | Ferretería | 35 | Ferreteria Para Sistema Autoportante B.T. | FKG03 | GANCHO DE BANDA DE 45X250 mm X 90 mm DE VUELO, GANCHO DE 20 mm DIAM. | UND. | 3.1 | 3.596
OSINERGMIN-GART | CMyE04 | Ferretería | 35 | Ferreteria Para Sistema Autoportante B.T. | FKL01 | PLACA GANCHO DE 95X200 mm X 65 mm DE VUELO, GANCHO DE 16 mm DIAM. | UND. | 2.5 | 2.9
OSINERGMIN-GART | CMyE04 | Ferretería | 35 | Ferreteria Para Sistema Autoportante B.T. | FKL02 | PLACA GANCHO, CON 6 TIRAFONDOS DE 6.7X160 mm, PARA MADERA | UND. | 2.75 | 3.19
OSINERGMIN-GART | CMyE04 | Ferretería | 35 | Ferreteria Para Sistema Autoportante B.T. | FKL03 | PLACA GANCHO, CON 6 TIRAFONDOS DE 6X50 CON 6 MANGAS | UND. | 5.5 | 6.38
OSINERGMIN-GART | CMyE04 | Ferretería | 35 | Ferreteria Para Sistema Autoportante B.T. | FKL04 | PLACA GANCHO, CON 6 TIRAFONDOS DE 6X50 mm | UND. | 2.8 | 3.248
OSINERGMIN-GART | CMyE04 | Ferretería | 35 | Ferreteria Para Sistema Autoportante B.T. | FKL05 | PLACA GANCHO, SIN TIRAFONDOS | UND. | 2.3 | 2.668
OSINERGMIN-GART | CMyE04 | Ferretería | 35 | Ferreteria Para Sistema Autoportante B.T. | FKM01 | MORDAZA CONICA TERMINAL PARA MENSAJERO DE 25 mm2 | UND. | 3.27 | 3.7932
OSINERGMIN-GART | CMyE04 | Ferretería | 35 | Ferreteria Para Sistema Autoportante B.T. | FKM02 | MORDAZA CONICA TERMINAL PARA MENSAJERO DE 35 mm2 | UND. | 3.24 | 3.7584
OSINERGMIN-GART | CMyE04 | Ferretería | 35 | Ferreteria Para Sistema Autoportante B.T. | FKM03 | MORDAZA CONICA TERMINAL PARA MENSAJERO DE 50 mm2 | UND. | 3.24 | 3.7584
OSINERGMIN-GART | CMyE04 | Ferretería | 35 | Ferreteria Para Sistema Autoportante B.T. | FKM04 | MORDAZA CONICA TERMINAL PARA MENSAJERO DE 70 mm2 | UND. | 5.67 | 6.5772
OSINERGMIN-GART | CMyE04 | Ferretería | 35 | Ferreteria Para Sistema Autoportante B.T. | FKM05 | MORDAZA CONICA TERMINAL PARA MENSAJERO DE 95 mm2 | UND. | 3.07 | 3.5612
OSINERGMIN-GART | CMyE04 | Ferretería | 35 | Ferreteria Para Sistema Autoportante B.T. | FKM06 | MORDAZA DE SUSPENSION | UND. | 2.04 | 2.3664
OSINERGMIN-GART | CMyE04 | Ferretería | 35 | Ferreteria Para Sistema Autoportante B.T. | FKP01 | PERNO GANCHO DE SUSPENSION DE 200 mm X 16 mm2 DIAM. | UND. | 2.5 | 2.9
OSINERGMIN-GART | CMyE04 | Ferretería | 35 | Ferreteria Para Sistema Autoportante B.T. | FKP02 | PERNO GANCHO DE SUSPENSION DE 200 mm X 20 mm2 DIAM. | UND. | 2.99 | 3.4684
OSINERGMIN-GART | CMyE04 | Ferretería | 35 | Ferreteria Para Sistema Autoportante B.T. | FKP03 | PERNO GANCHO DE SUSPENSION DE 240 mm X 16 mm2 DIAM. | UND. | 3.3 | 3.828
OSINERGMIN-GART | CMyE04 | Ferretería | 35 | Ferreteria Para Sistema Autoportante B.T. | FKP04 | PERNO GANCHO DE SUSPENSION DE 240 mm X 20 mm2 DIAM. | UND. | 3.33 | 3.8628
OSINERGMIN-GART | CMyE04 | Ferretería | 35 | Ferreteria Para Sistema Autoportante B.T. | FKP05 | PERNO GANCHO DE SUSPENSION DE 320 mm X 16 mm2 DIAM. | UND. | 2.27 | 2.6332
OSINERGMIN-GART | CMyE04 | Ferretería | 35 | Ferreteria Para Sistema Autoportante B.T. | FKP06 | PERNO GANCHO DE SUSPENSION DE 320 mm X 20 mm2 DIAM. | UND. | 3.26 | 3.7816
OSINERGMIN-GART | CMyE04 | Ferretería | 35 | Ferreteria Para Sistema Autoportante B.T. | FKP07 | PERNO GANCHO DE SUSPENSION DE 350 mm X 20 mm2 DIAM. | UND. | 3.26 | 3.7816
OSINERGMIN-GART | CMyE04 | Ferretería | 35 | Ferreteria Para Sistema Autoportante B.T. | FKP08 | PERNO GANCHO TIRAFON | UND. | 0.58 | 0.6728
OSINERGMIN-GART | CMyE04 | Ferretería | 35 | Ferreteria Para Sistema Autoportante B.T. | FKT01 | TUERCA GANCHO PARA FIN DE LINEA | UND. | 3.26 | 3.7816
OSINERGMIN-GART | CMyE04 | Ferretería | 35 | Ferreteria Para Sistema Autoportante B.T. | FKX01 | CONECTOR AL/AL SL 2.11 Y CUBIERTA AISLANTE | UND. | 0.71 | 0.8236
OSINERGMIN-GART | CMyE04 | Ferretería | 35 | Ferreteria Para Sistema Autoportante B.T. | FKX02 | CONECTOR BIMETALICO AL/CU | UND. | 2.34 | 2.7144
OSINERGMIN-GART | CMyE04 | Ferretería | 35 | Ferreteria Para Sistema Autoportante B.T. | FKX03 | CONECTOR TIPO AB PARA VARILLA DE PUESTA A TIERRA DE COPPERWELD | UND. | 0.99 | 1.1484
OSINERGMIN-GART | CMyE04 | Ferretería | 35 | Ferreteria Para Sistema Autoportante B.T. | FKX04 | EMPALME AUTOMATICO MENSAJERO | UND. | 28.22 | 32.7352
OSINERGMIN-GART | CMyE04 | Ferretería | 35 | Ferreteria Para Sistema Autoportante B.T. | FKX10 | CONECTOR DE DOBLE VIA DE Al - Al APTO PARA CONDUCTOR DE 16 - 120 mm2 | UND. | 1.41 | 1.6356
OSINERGMIN-GART | CMyE04 | Ferretería | 35 | Ferreteria Para Sistema Autoportante B.T. | FKX14 | CUBIERTA AISLANTE DE CONECTOR | UND. | 0.45 | 0.522
OSINERGMIN-GART | CMyE04 | Ferretería | 35 | Ferreteria Para Sistema Autoportante B.T. | FKX15 | GRAPA DOBLE VIA DE AG 3 PERNOS CABLE PORTANTE | UND. | 2.34 | 2.7144
OSINERGMIN-GART | CMyE04 | Ferretería | 35 | Ferreteria Para Sistema Autoportante B.T. | FKX16 | GRAPA DE SUSPENSION | UND. | 3.21 | 3.7236
OSINERGMIN-GART | CMyE04 | Ferretería | 36 | Pernos Tipo Coche | FPC01 | PERNO TIPO COCHE DE 3 PULG. LONG. X 3/8 PULG. DIAM. | UND. | 1.36 | 1.5776
OSINERGMIN-GART | CMyE04 | Ferretería | 36 | Pernos Tipo Coche | FPC02 | PERNO TIPO COCHE DE 4 PULG. LONG. X 3/8 PULG. DIAM. | UND. | 1.36 | 1.5776
OSINERGMIN-GART | CMyE04 | Ferretería | 36 | Pernos Tipo Coche | FPC03 | PERNO TIPO COCHE DE 4-1/2 PULG. LONG. X 3/8 PULG. DIAM. | UND. | 1.36 | 1.5776
OSINERGMIN-GART | CMyE04 | Ferretería | 36 | Pernos Tipo Coche | FPC04 | PERNO TIPO COCHE DE 4-1/2 PULG. LONG. X 1/2 PULG. DIAM. | UND. | 0.65 | 0.754
OSINERGMIN-GART | CMyE04 | Ferretería | 36 | Pernos Tipo Coche | FPC05 | PERNO TIPO COCHE DE 5 PULG. LONG. X 3/8 PULG. DIAM. | UND. | 1.36 | 1.5776
OSINERGMIN-GART | CMyE04 | Ferretería | 36 | Pernos Tipo Coche | FPC06 | PERNO TIPO COCHE DE 5 PULG. LONG. X 1/2 PULG. DIAM. | UND. | 1.36 | 1.5776
OSINERGMIN-GART | CMyE04 | Ferretería | 36 | Pernos Tipo Coche | FPC07 | PERNO TIPO COCHE DE 5-1/2 PULG. LONG. X 3/8 PULG. DIAM. | UND. | 1.36 | 1.5776
OSINERGMIN-GART | CMyE04 | Ferretería | 36 | Pernos Tipo Coche | FPC08 | PERNO TIPO COCHE DE 5-1/2 PULG. LONG. X 1/2 PULG. DIAM. | UND. | 1.36 | 1.5776
OSINERGMIN-GART | CMyE04 | Ferretería | 36 | Pernos Tipo Coche | FPC09 | PERNO TIPO COCHE DE 6 PULG. LONG. X 3/8 PULG. DIAM. | UND. | 1.36 | 1.5776
OSINERGMIN-GART | CMyE04 | Ferretería | 36 | Pernos Tipo Coche | FPC10 | PERNO TIPO COCHE DE 6 PULG. LONG. X 1/2 PULG. DIAM. | UND. | 0.51 | 0.5916
OSINERGMIN-GART | CMyE04 | Ferretería | 37 | Pernos Tipo Doble Armado | FPD01 | PERNO TIPO DOBLE ARMADO DE 10 PULG. LONG. X 5/8 PULG. DIAM. | UND. | 2.7 | 3.132
OSINERGMIN-GART | CMyE04 | Ferretería | 37 | Pernos Tipo Doble Armado | FPD02 | PERNO TIPO DOBLE ARMADO DE 12 PULG. LONG. X 5/8 PULG. DIAM. | UND. | 2.7 | 3.132
OSINERGMIN-GART | CMyE04 | Ferretería | 37 | Pernos Tipo Doble Armado | FPD03 | PERNO TIPO DOBLE ARMADO DE 14 PULG. LONG. X 5/8 PULG. DIAM. | UND. | 1.52 | 1.7632
OSINERGMIN-GART | CMyE04 | Ferretería | 37 | Pernos Tipo Doble Armado | FPD04 | PERNO TIPO DOBLE ARMADO DE 16 PULG. LONG. X 5/8 PULG. DIAM. | UND. | 1.81 | 2.0996
OSINERGMIN-GART | CMyE04 | Ferretería | 37 | Pernos Tipo Doble Armado | FPD05 | PERNO TIPO DOBLE ARMADO DE 18 PULG. LONG. X 5/8 PULG. DIAM. | UND. | 1.96 | 2.2736
OSINERGMIN-GART | CMyE04 | Ferretería | 37 | Pernos Tipo Doble Armado | FPD06 | PERNO TIPO DOBLE ARMADO DE 20 PULG. LONG. X 5/8 PULG. DIAM. | UND. | 2.27 | 2.6332
OSINERGMIN-GART | CMyE04 | Ferretería | 37 | Pernos Tipo Doble Armado | FPD07 | PERNO TIPO DOBLE ARMADO DE 20 PULG. LONG. X 3/4 PULG. DIAM. | UND. | 3.79 | 4.3964
OSINERGMIN-GART | CMyE04 | Ferretería | 37 | Pernos Tipo Doble Armado | FPD08 | PERNO TIPO DOBLE ARMADO DE 22 PULG. LONG. X 5/8 PULG. DIAM. | UND. | 2.45 | 2.842
OSINERGMIN-GART | CMyE04 | Ferretería | 37 | Pernos Tipo Doble Armado | FPD09 | PERNO TIPO DOBLE ARMADO DE 22 PULG. LONG. X 3/4 PULG. DIAM. | UND. | 4.18 | 4.8488
OSINERGMIN-GART | CMyE04 | Ferretería | 37 | Pernos Tipo Doble Armado | FPD10 | PERNO TIPO DOBLE ARMADO DE 24 PULG. LONG. X 5/8 PULG. DIAM. | UND. | 2.6 | 3.016
OSINERGMIN-GART | CMyE04 | Ferretería | 37 | Pernos Tipo Doble Armado | FPD11 | PERNO TIPO DOBLE ARMADO DE 24 PULG. LONG. X 3/4 PULG. DIAM. | UND. | 4.48 | 5.1968
OSINERGMIN-GART | CMyE04 | Ferretería | 37 | Pernos Tipo Doble Armado | FPD12 | PERNO TIPO DOBLE ARMADO DE 26 PULG. LONG. X 5/8 PULG. DIAM. | UND. | 1.36 | 1.5776
OSINERGMIN-GART | CMyE04 | Ferretería | 37 | Pernos Tipo Doble Armado | FPD13 | PERNO TIPO DOBLE ARMADO DE 28 PULG. LONG. X 5/8 PULG. DIAM. | UND. | 1.36 | 1.5776
OSINERGMIN-GART | CMyE04 | Ferretería | 38 | Pernos Tipo Maquinado | FPM01 | PERNO MAQUINADO DE 6 PULG. LONG. X 1/2 PULG. DIAM. | UND. | 0.62 | 0.7192
OSINERGMIN-GART | CMyE04 | Ferretería | 38 | Pernos Tipo Maquinado | FPM02 | PERNO MAQUINADO DE 6 PULG. LONG. X 5/8 PULG. DIAM. | UND. | 1.39 | 1.6124
OSINERGMIN-GART | CMyE04 | Ferretería | 38 | Pernos Tipo Maquinado | FPM03 | PERNO MAQUINADO DE 6 PULG. LONG. X 3/4 PULG. DIAM. | UND. | 1.4 | 1.624
OSINERGMIN-GART | CMyE04 | Ferretería | 38 | Pernos Tipo Maquinado | FPM04 | PERNO MAQUINADO DE 7 PULG. LONG. X 1/2 PULG. DIAM. | UND. | 0.94 | 1.0904
OSINERGMIN-GART | CMyE04 | Ferretería | 38 | Pernos Tipo Maquinado | FPM05 | PERNO MAQUINADO DE 7 PULG. LONG. X 5/8 PULG. DIAM. | UND. | 1.17 | 1.3572
OSINERGMIN-GART | CMyE04 | Ferretería | 38 | Pernos Tipo Maquinado | FPM06 | PERNO MAQUINADO DE 8 PULG. LONG. X 1/2 PULG. DIAM. | UND. | 1.03 | 1.1948
OSINERGMIN-GART | CMyE04 | Ferretería | 38 | Pernos Tipo Maquinado | FPM07 | PERNO MAQUINADO DE 8 PULG. LONG. X 5/8 PULG. DIAM. | UND. | 1.22 | 1.4152
OSINERGMIN-GART | CMyE04 | Ferretería | 38 | Pernos Tipo Maquinado | FPM08 | PERNO MAQUINADO DE 8 PULG. LONG. X 3/4 PULG. DIAM. | UND. | 1.36 | 1.5776
OSINERGMIN-GART | CMyE04 | Ferretería | 38 | Pernos Tipo Maquinado | FPM09 | PERNO MAQUINADO DE 9 PULG. LONG. X 1/2 PULG. DIAM. | UND. | 1.14 | 1.3224
OSINERGMIN-GART | CMyE04 | Ferretería | 38 | Pernos Tipo Maquinado | FPM10 | PERNO MAQUINADO DE 9 PULG. LONG. X 5/8 PULG. DIAM. | UND. | 1.36 | 1.5776
OSINERGMIN-GART | CMyE04 | Ferretería | 38 | Pernos Tipo Maquinado | FPM11 | PERNO MAQUINADO DE 10 PULG. LONG. X 1/2 PULG. DIAM. | UND. | 1.14 | 1.3224
OSINERGMIN-GART | CMyE04 | Ferretería | 38 | Pernos Tipo Maquinado | FPM12 | PERNO MAQUINADO DE 10 PULG. LONG. X 5/8 PULG. DIAM. | UND. | 1.44 | 1.6704
OSINERGMIN-GART | CMyE04 | Ferretería | 38 | Pernos Tipo Maquinado | FPM13 | PERNO MAQUINADO DE 10 PULG. LONG. X 3/4 PULG. DIAM. | UND. | 1.36 | 1.5776
OSINERGMIN-GART | CMyE04 | Ferretería | 38 | Pernos Tipo Maquinado | FPM14 | PERNO MAQUINADO DE 12 PULG. LONG. X 5/8 PULG. DIAM. | UND. | 1.89 | 2.1924
OSINERGMIN-GART | CMyE04 | Ferretería | 38 | Pernos Tipo Maquinado | FPM15 | PERNO MAQUINADO DE 12 PULG. LONG. X 3/4 PULG. DIAM. | UND. | 1.36 | 1.5776
OSINERGMIN-GART | CMyE04 | Ferretería | 38 | Pernos Tipo Maquinado | FPM16 | PERNO MAQUINADO DE 14 PULG. LONG. X 5/8 PULG. DIAM. | UND. | 1.75 | 2.03
OSINERGMIN-GART | CMyE04 | Ferretería | 38 | Pernos Tipo Maquinado | FPM17 | PERNO MAQUINADO DE 14 PULG. LONG. X 3/4 PULG. DIAM. | UND. | 1.36 | 1.5776
OSINERGMIN-GART | CMyE04 | Ferretería | 38 | Pernos Tipo Maquinado | FPM18 | PERNO MAQUINADO DE 16 PULG. LONG. X 5/8 PULG. DIAM. | UND. | 2.2 | 2.552
OSINERGMIN-GART | CMyE04 | Ferretería | 38 | Pernos Tipo Maquinado | FPM19 | PERNO MAQUINADO DE 16 PULG. LONG. X 3/4 PULG. DIAM. | UND. | 1.36 | 1.5776
OSINERGMIN-GART | CMyE04 | Ferretería | 38 | Pernos Tipo Maquinado | FPM20 | PERNO MAQUINADO DE 18 PULG. LONG. X 5/8 PULG. DIAM. | UND. | 2.12 | 2.4592
OSINERGMIN-GART | CMyE04 | Ferretería | 38 | Pernos Tipo Maquinado | FPM21 | PERNO MAQUINADO DE 18 PULG. LONG. X 3/4 PULG. DIAM. | UND. | 1.36 | 1.5776
OSINERGMIN-GART | CMyE04 | Ferretería | 38 | Pernos Tipo Maquinado | FPM22 | PERNO MAQUINADO DE 20 PULG. LONG. X 5/8 PULG. DIAM. | UND. | 2.12 | 2.4592
OSINERGMIN-GART | CMyE04 | Ferretería | 38 | Pernos Tipo Maquinado | FPM23 | PERNO MAQUINADO DE 20 PULG. LONG. X 3/4 PULG. DIAM. | UND. | 1.36 | 1.5776
OSINERGMIN-GART | CMyE04 | Ferretería | 38 | Pernos Tipo Maquinado | FPM24 | PERNO MAQUINADO DE 22 PULG. LONG. X 5/8 PULG. DIAM. | UND. | 1.36 | 1.5776
OSINERGMIN-GART | CMyE04 | Ferretería | 38 | Pernos Tipo Maquinado | FPM25 | PERNO MAQUINADO DE 22 PULG. LONG. X 3/4 PULG. DIAM. | UND. | 3.61 | 4.1876
OSINERGMIN-GART | CMyE04 | Ferretería | 38 | Pernos Tipo Maquinado | FPM26 | PERNO MAQUINADO DE 24 PULG. LONG. X 5/8 PULG. DIAM. | UND. | 4.25 | 4.93
OSINERGMIN-GART | CMyE04 | Ferretería | 38 | Pernos Tipo Maquinado | FPM27 | PERNO MAQUINADO DE 24 PULG. LONG. X 3/4 PULG. DIAM. | UND. | 1.36 | 1.5776
OSINERGMIN-GART | CMyE04 | Ferretería | 38 | Pernos Tipo Maquinado | FPM28 | PERNO MAQUINADO DE 26 PULG. LONG. X 3/4 PULG. DIAM. | UND. | 1.36 | 1.5776
OSINERGMIN-GART | CMyE04 | Ferretería | 39 | Pernos Tipo Ojo | FPO01 | PERNO TIPO OJO DE 6 PULG. LONG. X 5/8 PULG. DIAM. | UND. | 2.21 | 2.5636
OSINERGMIN-GART | CMyE04 | Ferretería | 39 | Pernos Tipo Ojo | FPO02 | PERNO TIPO OJO DE 8 PULG. LONG. X 5/8 PULG. DIAM. | UND. | 1.84 | 2.1344
OSINERGMIN-GART | CMyE04 | Ferretería | 39 | Pernos Tipo Ojo | FPO03 | PERNO TIPO OJO DE 8 PULG. LONG. X 3/4 PULG. DIAM. | UND. | 1.27 | 1.4732
OSINERGMIN-GART | CMyE04 | Ferretería | 39 | Pernos Tipo Ojo | FPO04 | PERNO TIPO OJO DE 9 PULG. LONG. X 5/8 PULG. DIAM. | UND. | 1.36 | 1.5776
OSINERGMIN-GART | CMyE04 | Ferretería | 39 | Pernos Tipo Ojo | FPO05 | PERNO TIPO OJO DE 10 PULG. LONG. X 5/8 PULG. DIAM. | UND. | 2.04 | 2.3664
OSINERGMIN-GART | CMyE04 | Ferretería | 39 | Pernos Tipo Ojo | FPO06 | PERNO TIPO OJO DE 10 PULG. LONG. X 3/4 PULG. DIAM. | UND. | 1.36 | 1.5776
OSINERGMIN-GART | CMyE04 | Ferretería | 39 | Pernos Tipo Ojo | FPO07 | PERNO TIPO OJO DE 12 PULG. LONG. X 5/8 PULG. DIAM. | UND. | 2.18 | 2.5288
OSINERGMIN-GART | CMyE04 | Ferretería | 39 | Pernos Tipo Ojo | FPO08 | PERNO TIPO OJO DE 12 PULG. LONG. X 3/4 PULG. DIAM. | UND. | 1.36 | 1.5776
OSINERGMIN-GART | CMyE04 | Ferretería | 39 | Pernos Tipo Ojo | FPO09 | PERNO TIPO OJO DE 14 PULG. LONG. X 5/8 PULG. DIAM. | UND. | 1.36 | 1.5776
OSINERGMIN-GART | CMyE04 | Ferretería | 39 | Pernos Tipo Ojo | FPO10 | PERNO TIPO OJO DE 14 PULG. LONG. X 3/4 PULG. DIAM. | UND. | 1.36 | 1.5776
OSINERGMIN-GART | CMyE04 | Ferretería | 39 | Pernos Tipo Ojo | FPO11 | PERNO TIPO OJO DE 16 PULG. LONG. X 5/8 PULG. DIAM. | UND. | 2.63 | 3.0508
OSINERGMIN-GART | CMyE04 | Ferretería | 39 | Pernos Tipo Ojo | FPO12 | PERNO TIPO OJO DE 16 PULG. LONG. X 3/4 PULG. DIAM. | UND. | 1.36 | 1.5776
OSINERGMIN-GART | CMyE04 | Ferretería | 39 | Pernos Tipo Ojo | FPO13 | PERNO TIPO OJO DE 18 PULG. LONG. X 5/8 PULG. DIAM. | UND. | 1.36 | 1.5776
OSINERGMIN-GART | CMyE04 | Ferretería | 39 | Pernos Tipo Ojo | FPO14 | PERNO TIPO OJO DE 18 PULG. LONG. X 3/4 PULG. DIAM. | UND. | 1.36 | 1.5776
OSINERGMIN-GART | CMyE04 | Ferretería | 39 | Pernos Tipo Ojo | FPO15 | PERNO TIPO OJO DE 20 PULG. LONG. X 5/8 PULG. DIAM. | UND. | 1.36 | 1.5776
OSINERGMIN-GART | CMyE04 | Ferretería | 39 | Pernos Tipo Ojo | FPO16 | PERNO TIPO OJO DE 20 PULG. LONG. X 3/4 PULG. DIAM. | UND. | 1.36 | 1.5776
OSINERGMIN-GART | CMyE04 | Ferretería | 40 | Pernos Tipo Ojo Doble Armado | FPO17 | PERNO TIPO OJO DOBLE ARMADO DE 14 PULG. LONG. X 5/8 PULG. DIAM. | UND. | 1.36 | 1.5776
OSINERGMIN-GART | CMyE04 | Ferretería | 40 | Pernos Tipo Ojo Doble Armado | FPO18 | PERNO TIPO OJO DOBLE ARMADO DE 16 PULG. LONG. X 5/8 PULG. DIAM. | UND. | 1.36 | 1.5776
OSINERGMIN-GART | CMyE04 | Ferretería | 40 | Pernos Tipo Ojo Doble Armado | FPO19 | PERNO TIPO OJO DOBLE ARMADO DE 18 PULG. LONG. X 5/8 PULG. DIAM. | UND. | 1.36 | 1.5776
OSINERGMIN-GART | CMyE04 | Ferretería | 40 | Pernos Tipo Ojo Doble Armado | FPO20 | PERNO TIPO OJO DOBLE ARMADO DE 20 PULG. LONG. X 5/8 PULG. DIAM. | UND. | 1.36 | 1.5776
OSINERGMIN-GART | CMyE04 | Ferretería | 40 | Pernos Tipo Ojo Doble Armado | FPO21 | PERNO TIPO OJO DOBLE ARMADO DE 22 PULG. LONG. X 5/8 PULG. DIAM. | UND. | 1.36 | 1.5776
OSINERGMIN-GART | CMyE04 | Ferretería | 40 | Pernos Tipo Ojo Doble Armado | FPO22 | PERNO TIPO OJO DOBLE ARMADO DE 24 PULG. LONG. X 5/8 PULG. DIAM. | UND. | 1.36 | 1.5776
OSINERGMIN-GART | CMyE04 | Ferretería | 40 | Pernos Tipo Ojo Doble Armado | FPO23 | PERNO TIPO OJO DOBLE ARMADO DE 26 PULG. LONG. X 5/8 PULG. DIAM. | UND. | 1.36 | 1.5776
OSINERGMIN-GART | CMyE04 | Ferretería | 42 | Varios: Flejes O Cinta Bandit Y Otros | FPX25 | PERNO ACERO GALVANIZADO 5/8 X 3 CON TUERCA | UND. | 0.33 | 0.3828
OSINERGMIN-GART | CMyE04 | Ferretería | 42 | Varios: Flejes O Cinta Bandit Y Otros | FPX30 | PERNO ACERO GALVANIZADO 1/2X1.1/2P C/TUERCA | UND. | 0.15 | 0.174
OSINERGMIN-GART | CMyE04 | Ferretería | 34 | Contratuercas. Tuerca De Ojo | FTC01 | CONTRATUERCA CUADRADA PARA PERNO DE 5/8 | UND. | 0.41 | 0.4756
OSINERGMIN-GART | CMyE04 | Ferretería | 34 | Contratuercas. Tuerca De Ojo | FTC02 | CONTRATUERCA PARA PERNO DE 3/4 DIAM. | UND. | 0.82 | 0.9512
OSINERGMIN-GART | CMyE04 | Ferretería | 34 | Contratuercas. Tuerca De Ojo | FTC03 | CONTRATUERCA PARA PERNO DE 1/2 DIAM. | UND. | 0.32 | 0.3712
OSINERGMIN-GART | CMyE04 | Ferretería | 34 | Contratuercas. Tuerca De Ojo | FTO01 | TUERCA OJO OVAL PARA PERNO DE 5/8 PULG. (16 mm.) | UND. | 1.44 | 1.6704
OSINERGMIN-GART | CMyE04 | Ferretería | 34 | Contratuercas. Tuerca De Ojo | FTO02 | OJAL ROSCADO AC. GALV., 5/8PULGx80MML | UND. | 0.97 | 1.1252
OSINERGMIN-GART | CMyE04 | Ferretería | 34 | Contratuercas. Tuerca De Ojo | FTO03 | OJAL ROSCADO 1 VIA, DE BRONCE DE 3/4PULG. | UND. | 4.36 | 5.0576
OSINERGMIN-GART | CMyE04 | Ferretería | 42 | Varios: Flejes O Cinta Bandit Y Otros | FXC01 | ALAMBRE GALVANIZADO No 12 AWG | KILO | 0.26 | 0.3016
OSINERGMIN-GART | CMyE04 | Ferretería | 42 | Varios: Flejes O Cinta Bandit Y Otros | FXF01 | FLEJE DE ACERO INOXIDABLE DE 13 mm DE ANCHO X METRO | ROLLO | 0.75 | 0.87
OSINERGMIN-GART | CMyE04 | Ferretería | 42 | Varios: Flejes O Cinta Bandit Y Otros | FXF02 | FLEJE DE ACERO INOXIDABLE DE 13 mm DE ANCHO X ROLLO | ROLLO | 16.2 | 18.792
OSINERGMIN-GART | CMyE04 | Ferretería | 42 | Varios: Flejes O Cinta Bandit Y Otros | FXF03 | FLEJE DE ACERO INOXIDABLE DE 19 mm DE ANCHO X METRO | ROLLO | 0.72 | 0.8352
OSINERGMIN-GART | CMyE04 | Ferretería | 42 | Varios: Flejes O Cinta Bandit Y Otros | FXF04 | FLEJE DE ACERO INOXIDABLE DE 19 mm DE ANCHO X ROLLO | ROLLO | 21.98 | 25.4968
OSINERGMIN-GART | CMyE04 | Ferretería | 42 | Varios: Flejes O Cinta Bandit Y Otros | FXF05 | HEBILLA PARA FLEJE DE ACERO INOXIDABLE DE 13 mm DE ANCHO | UND. | 0.26 | 0.3016
OSINERGMIN-GART | CMyE04 | Ferretería | 42 | Varios: Flejes O Cinta Bandit Y Otros | FXF06 | HEBILLA PARA FLEJE DE ACERO INOXIDABLE DE 19 mm DE ANCHO | UND. | 0.25 | 0.29
OSINERGMIN-GART | CMyE04 | Ferretería | 42 | Varios: Flejes O Cinta Bandit Y Otros | FXP01 | PLANCHA DE FoGo 4x8 | UND. | 1.5 | 1.74
OSINERGMIN-GART | CMyE04 | Ferretería | 42 | Varios: Flejes O Cinta Bandit Y Otros | FXP02 | PLANCHA DE FoGo 6x6 | UND. | 1.82 | 2.1112
OSINERGMIN-GART | CMyE04 | Ferretería | 42 | Varios: Flejes O Cinta Bandit Y Otros | FXT01 | TUBO DE FoGo DE 2 | UND. | 10.55 | 12.238
OSINERGMIN-GART | CMyE04 | Ferretería | 42 | Varios: Flejes O Cinta Bandit Y Otros | FXT02 | TUBO ESPACIADOR DE 3/4 x 11/2 LONG | UND. | 0.42 | 0.4872
OSINERGMIN-GART | CMyE04 | Ferretería | 42 | Varios: Flejes O Cinta Bandit Y Otros | FXT04 | TUBO PLASTICO CORRUGADO FLEXIBLE DE 1 DE DIAMETRO x 0.20m. | UND. | 0.72 | 0.8352
OSINERGMIN-GART | CMyE04 | Ferretería | 42 | Varios: Flejes O Cinta Bandit Y Otros | FXT06 | TUBO PARTIDO PARA PROTECCION DE CABLE AEREO EN GRAPA DE SUSPENSION | UND. | 0.85 | 0.986
OSINERGMIN-GART | CMyE04 | Ferretería | 42 | Varios: Flejes O Cinta Bandit Y Otros | FXT08 | TUBO PVC - SAP 3/4 PARA PUESTA A TIERRA | METRO | 0.34 | 0.3944
OSINERGMIN-GART | CMyE04 | Ferretería | 33 | Arandelas | FXX06 | ARANDELA PLANA AC.GALV. PERNO 3/8 | UND. | 0.03 | 0.0348
OSINERGMIN-GART | CMyE04 | Ferretería | 42 | Varios: Flejes O Cinta Bandit Y Otros | FXX10 | ESLABON BOLA F-1353 NTERMEDIO DE ACERO | UND. | 2.39 | 2.7724
OSINERGMIN-GART | CMyE04 | Ferretería | 42 | Varios: Flejes O Cinta Bandit Y Otros | FXX11 | FERRETERIA | UND. | 5 | 5.8
OSINERGMIN-GART | CMyE04 | Ferretería | 42 | Varios: Flejes O Cinta Bandit Y Otros | FXX12 | EXTENSOR DE LINEA DE FUGA 120-100 MM. DIAMETRO | UND. | 15.21 | 17.6436
OSINERGMIN-GART | CMyE04 | Ferretería | 42 | Varios: Flejes O Cinta Bandit Y Otros | FXX13 | CABLE DE ACERO GALVANIZADO 1/2 | METRO | 2.5 | 2.9
OSINERGMIN-GART | CMyE05 | Puesta a Tierra | 43 | Conductor | GCS01 | CONDUCTOR DE CU DESNUDO 16 mm2 (Nº 6AWG), PARA PUESTA A TIERRA | METRO | 1.18 | 1.3688
OSINERGMIN-GART | CMyE05 | Puesta a Tierra | 43 | Conductor | GCS02 | CONDUCTOR DE CU DESNUDO 25 mm2, PARA PUESTA A TIERRA | METRO | 1.85 | 2.146
OSINERGMIN-GART | CMyE05 | Puesta a Tierra | 43 | Conductor | GCS03 | CONDUCTOR DE COBRE TW UNIPOLAR DE 35mm2 | METRO | 4.69 | 5.4404
OSINERGMIN-GART | CMyE05 | Puesta a Tierra | 43 | Conductor | GCS04 | CONDUCTOR DE COBRE TW UNIPOLAR DE 70mm2 | METRO | 7.35 | 8.526
OSINERGMIN-GART | CMyE05 | Puesta a Tierra | 45 | Varillas O Electrodos De Puesta A Tierra | GVC01 | VARILLA DE PUESTA A TIERRA DE COBRE O ALEACION DE COBRE, 2400 mm. LONG.; 16 mm. DIAM. | UND. | 37.22 | 43.1752
OSINERGMIN-GART | CMyE05 | Puesta a Tierra | 45 | Varillas O Electrodos De Puesta A Tierra | GVW01 | VARILLA DE PUESTA A TIERRA DE COPPERWELD, 2400 mm. LONG.; 16 mm. DIAM. | UND. | 7.98 | 9.2568
OSINERGMIN-GART | CMyE05 | Puesta a Tierra | 44 | Otros | GXA01 | ADAPTADOR PARA CONEXION TIERRA | UND. | 1.34 | 1.5544
OSINERGMIN-GART | CMyE05 | Puesta a Tierra | 44 | Otros | GXC01 | CONECTOR TIPO AB PARA VARILLA DE PUESTA A TIERRA DE COPPERWELD | UND. | 1 | 1.16
OSINERGMIN-GART | CMyE05 | Puesta a Tierra | 44 | Otros | GXP01 | PLANCHA DE COBRE PARA LINEA A TIERRA | UND. | 1.42 | 1.6472
OSINERGMIN-GART | CMyE05 | Puesta a Tierra | 44 | Otros | GXS01 | SALES, GELS | UND. | 13.87 | 16.0892
OSINERGMIN-GART | CMyE05 | Puesta a Tierra | 44 | Otros | GXX01 | GRAMPAS EN U DE 16 mm (5/8 PULG.) | UND. | 0.04 | 0.0464
OSINERGMIN-GART | CMyE05 | Puesta a Tierra | 44 | Otros | GXX06 | BOVEDA CONCRETO CON TAPA PARA ELECTRODO DE PUESTA A TIERRA | UND. | 8.8 | 10.208
OSINERGMIN-GART | CMyE05 | Puesta a Tierra | 44 | Otros | GXX07 | UNION DE CONDUCTOR CON VARILLA, SOLDADURA EXOTERMICA | UND. | 3.5 | 4.06
OSINERGMIN-GART | CMyE11 | Otros Materiales y Equipos | 92 | Otros | IAA01 | LADRILLO | UND. | 0.27 | 0.3132
OSINERGMIN-GART | CMyE11 | Otros Materiales y Equipos | 92 | Otros | IAA02 | ARENA | M3 | 29.28 | 33.9648
OSINERGMIN-GART | CMyE11 | Otros Materiales y Equipos | 92 | Otros | IAA03 | PIEDRA | M3 | 16.17 | 18.7572
OSINERGMIN-GART | CMyE11 | Otros Materiales y Equipos | 92 | Otros | IAA04 | CEMENTO | BOLSA | 8.53 | 9.8948
OSINERGMIN-GART | CMyE11 | Otros Materiales y Equipos | 92 | Otros | IAA05 | TERRENO (SUBESTACION DE DISTRIBUCION) | M2 | 62.18 | 72.1288
OSINERGMIN-GART | CMyE11 | Otros Materiales y Equipos | 92 | Otros | IAA05 | TERRENO (SUBESTACION DE DISTRIBUCION) | M2 | 1242.51 | 1441.3116
OSINERGMIN-GART | CMyE11 | Otros Materiales y Equipos | 92 | Otros | IAA06 | FIERRO DE CONSTRUCCION | KILO | 1.19 | 1.3804
OSINERGMIN-GART | CMyE11 | Otros Materiales y Equipos | 92 | Otros | IAA10 | VARILLA DE FIERRO DE CONSTRUCCION DE 1/2 X 9M | UND. | 10.14 | 11.7624
OSINERGMIN-GART | CMyE11 | Otros Materiales y Equipos | 92 | Otros | IAA14 | ASFALTO | M3 | 157.61 | 182.8276
OSINERGMIN-GART | CMyE11 | Otros Materiales y Equipos | 92 | Otros | IAA15 | AGUA | M3 | 3.82 | 4.4312
OSINERGMIN-GART | CMyE11 | Otros Materiales y Equipos | 92 | Otros | IAA16 | AFIRMADO 40 MM FIRTH ZONAS I, II | M3 | 8.75 | 10.15
OSINERGMIN-GART | CMyE11 | Otros Materiales y Equipos | 92 | Otros | IAA17 | ASFALTO LIQUIDO DE CURADO RAPIDO RC-250 | GLN | 4.89 | 5.6724
OSINERGMIN-GART | CMyE06 | Alumbrado Publico | 46 | Control De Encendido | LEC01 | BASE PORTA CELULA FOTOELECTRICA | UND. | 3.61 | 4.1876
OSINERGMIN-GART | CMyE06 | Alumbrado Publico | 46 | Control De Encendido | LEC02 | BASE PORTA CELULA FOTOELECTRICA CON CONTACTOR INCORPORADO | UND. | 19.97 | 23.1652
OSINERGMIN-GART | CMyE06 | Alumbrado Publico | 46 | Control De Encendido | LEC03 | CAJA DE TABLERO DE CONTROL DE A.P. DE 610 X 480 X 200 mm. | UND. | 9.51 | 11.0316
OSINERGMIN-GART | CMyE06 | Alumbrado Publico | 46 | Control De Encendido | LEC04 | CAJA METALICA PORTAMEDIDOR TIPO MONOFASICO PARA ALUMBRADO | UND. | 7.73 | 8.9668
OSINERGMIN-GART | CMyE06 | Alumbrado Publico | 46 | Control De Encendido | LEC05 | CELULA FOTOELECTRICA, 1000 W, 220 V. | UND. | 3.52 | 4.0832
OSINERGMIN-GART | CMyE06 | Alumbrado Publico | 46 | Control De Encendido | LEC06 | CONTACTOR ELECTROMAGNETICO TRIPOLAR DE 15 AMP. | UND. | 11.45 | 13.282
OSINERGMIN-GART | CMyE06 | Alumbrado Publico | 46 | Control De Encendido | LEC07 | CONTACTOR ELECTROMAGNETICO TRIPOLAR DE 30 AMP. | UND. | 10.23 | 11.8668
OSINERGMIN-GART | CMyE06 | Alumbrado Publico | 46 | Control De Encendido | LEC08 | CONTACTOR ELECTROMAGNETICO TRIPOLAR DE 50 AMP. | UND. | 11.11 | 12.8876
OSINERGMIN-GART | CMyE06 | Alumbrado Publico | 46 | Control De Encendido | LEC09 | CONTACTOR ELECTROMAGNETICO TRIPOLAR DE 63 AMP. | UND. | 26.71 | 30.9836
OSINERGMIN-GART | CMyE06 | Alumbrado Publico | 46 | Control De Encendido | LEC10 | CONTACTOR ELECTROMAGNETICO TRIPOLAR DE 80 AMP. | UND. | 59.99 | 69.5884
OSINERGMIN-GART | CMyE06 | Alumbrado Publico | 46 | Control De Encendido | LEC11 | RELOJ TEMPORIZADOR PARA ENCENDIDO | UND. | 18.62 | 21.5992
OSINERGMIN-GART | CMyE06 | Alumbrado Publico | 46 | Control De Encendido | LEC12 | CONTACTOR ELECTROMAGNETICO TRIPOLAR 125 AMP. | UND. | 51.41 | 59.6356
OSINERGMIN-GART | CMyE06 | Alumbrado Publico | 52 | Farolas Con Lamparas | LFA01 | FAROLA CON LAMPARA DE 70 W VAPOR DE SODIO | UND. | 98.41 | 114.1556
OSINERGMIN-GART | CMyE06 | Alumbrado Publico | 52 | Farolas Con Lamparas | LFA02 | FAROLA CON LAMPARA DE 80 W VAPOR DE Hg | UND. | 68.15 | 79.054
OSINERGMIN-GART | CMyE06 | Alumbrado Publico | 52 | Farolas Con Lamparas | LFA03 | FAROLA CON LAMPARA DE 80 W LUZ MIXTA | UND. | 78.55 | 91.118
OSINERGMIN-GART | CMyE06 | Alumbrado Publico | 52 | Farolas Con Lamparas | LFA04 | FAROLA TIPO ORNAMENTAL CON DOS BRAZOS, VAPOR DE Hg 80 W | UND. | 110.71 | 128.4236
OSINERGMIN-GART | CMyE06 | Alumbrado Publico | 52 | Farolas Con Lamparas | LFA05 | FAROLA TIPO ORNAMENTAL CON TRES BRAZOS, VAPOR DE Hg 80 W | UND. | 173 | 200.68
OSINERGMIN-GART | CMyE06 | Alumbrado Publico | 52 | Farolas Con Lamparas | LFA06 | FAROLA TIPO ORNAMENTAL CON CUATRO BRAZOS, VAPOR DE Hg 80 W | UND. | 252.64 | 293.0624
OSINERGMIN-GART | CMyE06 | Alumbrado Publico | 52 | Farolas Con Lamparas | LFA07 | FAROLA CON LAMPARA DE 125 W VAPOR DE Hg | UND. | 86.57 | 100.4212
OSINERGMIN-GART | CMyE06 | Alumbrado Publico | 52 | Farolas Con Lamparas | LFA08 | FAROLA TIPO ORNAMENTAL CON DOS BRAZOS, VAPOR DE Hg 125 W | UND. | 138.02 | 160.1032
OSINERGMIN-GART | CMyE06 | Alumbrado Publico | 52 | Farolas Con Lamparas | LFA09 | FAROLA TIPO ORNAMENTAL CON TRES BRAZOS, VAPOR DE Hg 125 W | UND. | 178.8 | 207.408
OSINERGMIN-GART | CMyE06 | Alumbrado Publico | 52 | Farolas Con Lamparas | LFA10 | FAROLA TIPO ORNAMENTAL CON CUATRO BRAZOS, VAPOR DE Hg 125 W | UND. | 266.85 | 309.546
OSINERGMIN-GART | CMyE06 | Alumbrado Publico | 52 | Farolas Con Lamparas | LFA11 | FAROLA CON LAMPARA DE 150 W VAPOR DE SODIO | UND. | 111.57 | 129.4212
OSINERGMIN-GART | CMyE06 | Alumbrado Publico | 52 | Farolas Con Lamparas | LFA12 | FAROLA CON LAMPARA DE 160 W LUZ MIXTA | UND. | 91.09 | 105.6644
OSINERGMIN-GART | CMyE06 | Alumbrado Publico | 52 | Farolas Con Lamparas | LFA13 | FAROLA CON LAMPARA DE 250 W VAPOR DE Hg | UND. | 94.57 | 109.7012
OSINERGMIN-GART | CMyE06 | Alumbrado Publico | 52 | Farolas Con Lamparas | LFA14 | FAROLA CON LAMPARA DE 250 W LUZ MIXTA | UND. | 96.42 | 111.8472
OSINERGMIN-GART | CMyE06 | Alumbrado Publico | 52 | Farolas Con Lamparas | LFA15 | FAROLA TIPO ORNAMENTAL CON DOS BRAZOS, LAMPARA LUZ MIXTA 250 W | UND. | 146.43 | 169.8588
OSINERGMIN-GART | CMyE06 | Alumbrado Publico | 52 | Farolas Con Lamparas | LFA16 | FAROLA TIPO ORNAMENTAL CON TRES BRAZOS, LAMPARA LUZ MIXTA 250 W | UND. | 213.95 | 248.182
OSINERGMIN-GART | CMyE06 | Alumbrado Publico | 52 | Farolas Con Lamparas | LFA17 | FAROLA TIPO ORNAMENTAL CON CUATRO BRAZOS, LAMPARA LUZ MIXTA 250 W | UND. | 300.83 | 348.9628
OSINERGMIN-GART | CMyE06 | Alumbrado Publico | 52 | Farolas Con Lamparas | LFA18 | FAROLA CON LAMPARA DE 400 W VAPOR DE Hg | UND. | 114.01 | 132.2516
OSINERGMIN-GART | CMyE06 | Alumbrado Publico | 52 | Farolas Con Lamparas | LFA19 | FAROLA CON LAMPARA DE 400 W LUZ MIXTA | UND. | 118.52 | 137.4832
OSINERGMIN-GART | CMyE06 | Alumbrado Publico | 52 | Farolas Con Lamparas | LFA20 | FAROLA TIPO ORNAMENTAL CON DOS BRAZOS, VAPOR DE SODIO 70 W | UND. | 105.6 | 122.496
OSINERGMIN-GART | CMyE06 | Alumbrado Publico | 52 | Farolas Con Lamparas | LFA21 | FAROLA TIPO ORNAMENTAL CON TRES BRAZOS, VAPOR DE SODIO 70 W | UND. | 165 | 191.4
OSINERGMIN-GART | CMyE06 | Alumbrado Publico | 52 | Farolas Con Lamparas | LFA22 | FAROLA CON LAMPARA DE 70 W HALOGENURO | UND. | 128.7 | 149.292
OSINERGMIN-GART | CMyE06 | Alumbrado Publico | 52 | Farolas Con Lamparas | LFA23 | FAROLA CON LAMPARA DE 150 W HALOGENURO | UND. | 145.9 | 169.244
OSINERGMIN-GART | CMyE06 | Alumbrado Publico | 49 | Luminarias Para Lamparas De Vapor De Sodio | LLA01 | LUMINARIA PARA LAMPARA DE VAPOR DE SODIO DE 70 W. | UND. | 59.98 | 69.5768
OSINERGMIN-GART | CMyE06 | Alumbrado Publico | 49 | Luminarias Para Lamparas De Vapor De Sodio | LLA02 | LUMINARIA PARA LAMPARA DE VAPOR DE SODIO DE 75 W. | UND. | 65.1 | 75.516
OSINERGMIN-GART | CMyE06 | Alumbrado Publico | 49 | Luminarias Para Lamparas De Vapor De Sodio | LLA03 | LUMINARIA PARA LAMPARA DE VAPOR DE SODIO DE 150 W. | UND. | 95.73 | 111.0468
OSINERGMIN-GART | CMyE06 | Alumbrado Publico | 49 | Luminarias Para Lamparas De Vapor De Sodio | LLA04 | LUMINARIA PARA LAMPARA DE VAPOR DE SODIO DE 250 W. | UND. | 126.14 | 146.3224
OSINERGMIN-GART | CMyE06 | Alumbrado Publico | 49 | Luminarias Para Lamparas De Vapor De Sodio | LLA05 | LUMINARIA PARA LAMPARA DE VAPOR DE SODIO DE 400 W. | UND. | 177.39 | 205.7724
OSINERGMIN-GART | CMyE06 | Alumbrado Publico | 49 | Luminarias Para Lamparas De Vapor De Sodio | LLA06 | LUMINARIA PARA LAMPARA DE VAPOR DE SODIO DE 50 W. | UND. | 56.38 | 65.4008
OSINERGMIN-GART | CMyE06 | Alumbrado Publico | 48 | Luminarias Para Lamparas De Vapor De Mercurio | LLB01 | LUMINARIA PARA LAMPARA DE VAPOR DE MERCURIO DE 80 W. | UND. | 49.18 | 57.0488
OSINERGMIN-GART | CMyE06 | Alumbrado Publico | 48 | Luminarias Para Lamparas De Vapor De Mercurio | LLB02 | LUMINARIA PARA LAMPARA DE VAPOR DE MERCURIO DE 125 W. | UND. | 51.21 | 59.4036
OSINERGMIN-GART | CMyE06 | Alumbrado Publico | 48 | Luminarias Para Lamparas De Vapor De Mercurio | LLB03 | LUMINARIA PARA LAMPARA DE VAPOR DE MERCURIO DE 250 W. | UND. | 94.75 | 109.91
OSINERGMIN-GART | CMyE06 | Alumbrado Publico | 48 | Luminarias Para Lamparas De Vapor De Mercurio | LLB04 | LUMINARIA PARA LAMPARA DE VAPOR DE MERCURIO DE 400 W. | UND. | 132.83 | 154.0828
OSINERGMIN-GART | CMyE06 | Alumbrado Publico | 47 | Luminarias Para Lamparas De Luz Mixta | LLC01 | LUMINARIA PARA LAMPARA DE LUZ MIXTA DE 80 W. | UND. | 55.16 | 63.9856
OSINERGMIN-GART | CMyE06 | Alumbrado Publico | 47 | Luminarias Para Lamparas De Luz Mixta | LLC02 | LUMINARIA PARA LAMPARA DE LUZ MIXTA DE 160 W. | UND. | 64.64 | 74.9824
OSINERGMIN-GART | CMyE06 | Alumbrado Publico | 47 | Luminarias Para Lamparas De Luz Mixta | LLC03 | LUMINARIA PARA LAMPARA DE LUZ MIXTA DE 250 W. | UND. | 84.74 | 98.2984
OSINERGMIN-GART | CMyE06 | Alumbrado Publico | 47 | Luminarias Para Lamparas De Luz Mixta | LLC04 | LUMINARIA PARA LAMPARA DE LUZ MIXTA DE 400 W. | UND. | 110.92 | 128.6672
OSINERGMIN-GART | CMyE06 | Alumbrado Publico | 47 | Luminarias Para Lamparas De Luz Mixta | LLC05 | LUMINARIA PARA LAMPARA DE LUZ MIXTA DE 500 W. | UND. | 121 | 140.36
OSINERGMIN-GART | CMyE06 | Alumbrado Publico | 54 | Luminarias Con Lamparas | LLD01 | LUMINARIA CON LAMPARA DE 40 W FLUORESCENTE | UND. | 50.43 | 58.4988
OSINERGMIN-GART | CMyE06 | Alumbrado Publico | 54 | Luminarias Con Lamparas | LLD02 | LUMINARIA CON LAMPARA DE 100 W INCANDESCENTE | UND. | 8.36 | 9.6976
OSINERGMIN-GART | CMyE06 | Alumbrado Publico | 54 | Luminarias Con Lamparas | LLE01 | LUMINARIA PARA LAMPARA DE HALOGENURO DE 70 W. | UND. | 45 | 52.2
OSINERGMIN-GART | CMyE06 | Alumbrado Publico | 54 | Luminarias Con Lamparas | LLE02 | LUMINARIA PARA LAMPARA DE HALOGENURO DE 150 W. | UND. | 53.56 | 62.1296
OSINERGMIN-GART | CMyE06 | Alumbrado Publico | 54 | Luminarias Con Lamparas | LLE03 | LUMINARIA PARA LAMPARA DE HALOGENURO DE 250 W. | UND. | 185 | 214.6
OSINERGMIN-GART | CMyE06 | Alumbrado Publico | 54 | Luminarias Con Lamparas | LLE04 | LUMINARIA PARA LAMPARA DE HALOGENURO DE 400 W. | UND. | 387.93 | 449.9988
OSINERGMIN-GART | CMyE06 | Alumbrado Publico | 51 | Pastorales De Concreto Armado | LPC01 | PASTORAL DE CONCRETO CUADRUPLE SUCRE PC/0.50/0.25/125 DIA | UND. | 26.12 | 30.2992
OSINERGMIN-GART | CMyE06 | Alumbrado Publico | 51 | Pastorales De Concreto Armado | LPC02 | PASTORAL DE CONCRETO DOBLE PARABOLICO PD/1.50/1.30/120 DIA | UND. | 22.4 | 25.984
OSINERGMIN-GART | CMyE06 | Alumbrado Publico | 51 | Pastorales De Concreto Armado | LPC03 | PASTORAL DE CONCRETO DOBLE SUCRE PD/0.50/0.25/125 DIA | UND. | 17.29 | 20.0564
OSINERGMIN-GART | CMyE06 | Alumbrado Publico | 51 | Pastorales De Concreto Armado | LPC04 | PASTORAL DE CONCRETO DOBLE SUCRE PD/1.30/0.90/125 DIA | UND. | 22.58 | 26.1928
OSINERGMIN-GART | CMyE06 | Alumbrado Publico | 51 | Pastorales De Concreto Armado | LPC05 | PASTORAL DE CONCRETO DOBLE SUCRE PD/1.30/0.90/95 DIA | UND. | 22.58 | 26.1928
OSINERGMIN-GART | CMyE06 | Alumbrado Publico | 51 | Pastorales De Concreto Armado | LPC06 | PASTORAL DE CONCRETO RECORTADO CUADRUPLE DE 0.5 MTS. | UND. | 26.12 | 30.2992
OSINERGMIN-GART | CMyE06 | Alumbrado Publico | 51 | Pastorales De Concreto Armado | LPC07 | PASTORAL DE CONCRETO RECORTADO DOBLE DE 0.5 MTS. | UND. | 17.29 | 20.0564
OSINERGMIN-GART | CMyE06 | Alumbrado Publico | 51 | Pastorales De Concreto Armado | LPC08 | PASTORAL DE CONCRETO RECORTADO SIMPLE DE 0.5 MTS. | UND. | 9.03 | 10.4748
OSINERGMIN-GART | CMyE06 | Alumbrado Publico | 51 | Pastorales De Concreto Armado | LPC09 | PASTORAL DE CONCRETO RECORTADO TRIPLE DE 0.5 MTS. | UND. | 21.73 | 25.2068
OSINERGMIN-GART | CMyE06 | Alumbrado Publico | 51 | Pastorales De Concreto Armado | LPC10 | PASTORAL DE CONCRETO SIMPLE PARABOLICO PS/1.50/1.30/120 DIA | UND. | 13.94 | 16.1704
OSINERGMIN-GART | CMyE06 | Alumbrado Publico | 51 | Pastorales De Concreto Armado | LPC11 | PASTORAL DE CONCRETO SIMPLE PARABOLICO PS/1.50/1.30/120 DIA | UND. | 13.94 | 16.1704
OSINERGMIN-GART | CMyE06 | Alumbrado Publico | 51 | Pastorales De Concreto Armado | LPC12 | PASTORAL DE CONCRETO SIMPLE PARABOLICO PS/1.50/1.30/90 DIA | UND. | 15.54 | 18.0264
OSINERGMIN-GART | CMyE06 | Alumbrado Publico | 51 | Pastorales De Concreto Armado | LPC13 | PASTORAL DE CONCRETO SIMPLE PARABOLICO PS/1.50/1.90/120 DIA | UND. | 19.84 | 23.0144
OSINERGMIN-GART | CMyE06 | Alumbrado Publico | 51 | Pastorales De Concreto Armado | LPC14 | PASTORAL DE CONCRETO SIMPLE PARABOLICO PS/1.50/1.90/90 DIA | UND. | 18.65 | 21.634
OSINERGMIN-GART | CMyE06 | Alumbrado Publico | 51 | Pastorales De Concreto Armado | LPC15 | PASTORAL DE CONCRETO SIMPLE SUCRE PS/0.50/0.25/125 DIA | UND. | 8.8 | 10.208
OSINERGMIN-GART | CMyE06 | Alumbrado Publico | 51 | Pastorales De Concreto Armado | LPC16 | PASTORAL DE CONCRETO SIMPLE SUCRE PS/0.50/0.25/95 DIA | UND. | 8.8 | 10.208
OSINERGMIN-GART | CMyE06 | Alumbrado Publico | 51 | Pastorales De Concreto Armado | LPC17 | PASTORAL DE CONCRETO SIMPLE SUCRE PS/1.30/0.90/125 DIA | UND. | 15.54 | 18.0264
OSINERGMIN-GART | CMyE06 | Alumbrado Publico | 51 | Pastorales De Concreto Armado | LPC18 | PASTORAL DE CONCRETO SIMPLE SUCRE PS/1.30/0.90/95 DIA | UND. | 15.54 | 18.0264
OSINERGMIN-GART | CMyE06 | Alumbrado Publico | 51 | Pastorales De Concreto Armado | LPC19 | PASTORAL DE CONCRETO TRIPLE PARABOLICO PT/1.30/0.90/125 DIA | UND. | 26.62 | 30.8792
OSINERGMIN-GART | CMyE06 | Alumbrado Publico | 51 | Pastorales De Concreto Armado | LPC20 | PASTORAL DE CONCRETO TRIPLE SUCRE PT/0.50/0.25/125 DIA | UND. | 20.84 | 24.1744
OSINERGMIN-GART | CMyE06 | Alumbrado Publico | 51 | Pastorales De Concreto Armado | LPC21 | PASTORAL DE CONCRETO SIMPLE PARABOLICO RECORTADO | UND. | 15.54 | 18.0264
OSINERGMIN-GART | CMyE06 | Alumbrado Publico | 50 | Pastorales Metalicos | LPF01 | PASTORAL DE ACERO DOBLE PD/1.50/1.90/1.5 DIA | UND. | 51.24 | 59.4384
OSINERGMIN-GART | CMyE06 | Alumbrado Publico | 50 | Pastorales Metalicos | LPF02 | PASTORAL DE ACERO DOBLE PD/3.40/2.80/2.0 DIA | UND. | 102.48 | 118.8768
OSINERGMIN-GART | CMyE06 | Alumbrado Publico | 50 | Pastorales Metalicos | LPF03 | PASTORAL DE ACERO DOBLE PD/3.50/3.40/1.5 DIA | UND. | 113.21 | 131.3236
OSINERGMIN-GART | CMyE06 | Alumbrado Publico | 50 | Pastorales Metalicos | LPF04 | PASTORAL DE ACERO SIMPLE PS/1.5/1.9/1.5 DIA | UND. | 37.51 | 43.5116
OSINERGMIN-GART | CMyE06 | Alumbrado Publico | 50 | Pastorales Metalicos | LPF05 | PASTORAL DE ACERO SIMPLE PS/3.2/3.4/1.5 DIA | UND. | 70.41 | 81.6756
OSINERGMIN-GART | CMyE06 | Alumbrado Publico | 50 | Pastorales Metalicos | LPF06 | PASTORAL DE ACERO SIMPLE PS/3.4/2.3/2 DIA | UND. | 59.9 | 69.484
OSINERGMIN-GART | CMyE06 | Alumbrado Publico | 50 | Pastorales Metalicos | LPF07 | PASTORAL DE FIERRO GALVANIZADO 500/580/27 | UND. | 8.56 | 9.9296
OSINERGMIN-GART | CMyE06 | Alumbrado Publico | 50 | Pastorales Metalicos | LPF08 | PASTORAL DE FIERRO GALVANIZADO 500/750/42 | UND. | 12.83 | 14.8828
OSINERGMIN-GART | CMyE06 | Alumbrado Publico | 50 | Pastorales Metalicos | LPF09 | PASTORAL DE FIERRO GALVANIZADO 1000/850/27 | UND. | 14.34 | 16.6344
OSINERGMIN-GART | CMyE06 | Alumbrado Publico | 50 | Pastorales Metalicos | LPF10 | PASTORAL DE FIERRO GALVANIZADO 1000/930/34 | UND. | 14.34 | 16.6344
OSINERGMIN-GART | CMyE06 | Alumbrado Publico | 50 | Pastorales Metalicos | LPF11 | PASTORAL DE FIERRO GALVANIZADO 1000/930/49 | UND. | 14.34 | 16.6344
OSINERGMIN-GART | CMyE06 | Alumbrado Publico | 50 | Pastorales Metalicos | LPF12 | PASTORAL DE FIERRO GALVANIZADO 1500/1110/34 | UND. | 12.29 | 14.2564
OSINERGMIN-GART | CMyE06 | Alumbrado Publico | 50 | Pastorales Metalicos | LPF13 | PASTORAL DE FIERRO GALVANIZADO 1500/1110/49 | UND. | 15.47 | 17.9452
OSINERGMIN-GART | CMyE06 | Alumbrado Publico | 50 | Pastorales Metalicos | LPF14 | PASTORAL DE FIERRO GALVANIZADO 1500/1110/50 | UND. | 17.57 | 20.3812
OSINERGMIN-GART | CMyE06 | Alumbrado Publico | 50 | Pastorales Metalicos | LPF15 | PASTORAL DE ACERO SIMPLE PS/0.55/1.62/1.5 DIA | UND. | 9.86 | 11.4376
OSINERGMIN-GART | CMyE06 | Alumbrado Publico | 50 | Pastorales Metalicos | LPF17 | PASTORAL DE ACERO TRIPLE PT/1.50/1.90/1.5 DIA | UND. | 94.89 | 110.0724
OSINERGMIN-GART | CMyE06 | Alumbrado Publico | 50 | Pastorales Metalicos | LPF19 | PASTORAL DE ACERO SIMPLE PS/1.2/1.7/1.5 DIA | UND. | 30.95 | 35.902
OSINERGMIN-GART | CMyE06 | Alumbrado Publico | 53 | Reflectores Con Lamparas | LRA01 | REFLECTOR CON LAMPARA DE 80 W VAPOR DE SODIO | UND. | 174.65 | 202.594
OSINERGMIN-GART | CMyE06 | Alumbrado Publico | 53 | Reflectores Con Lamparas | LRA02 | REFLECTOR CON LAMPARA DE 150 W VAPOR DE SODIO | UND. | 193.72 | 224.7152
OSINERGMIN-GART | CMyE06 | Alumbrado Publico | 53 | Reflectores Con Lamparas | LRA03 | REFLECTOR CON LAMPARA DE 250 W VAPOR DE SODIO | UND. | 216.13 | 250.7108
OSINERGMIN-GART | CMyE06 | Alumbrado Publico | 53 | Reflectores Con Lamparas | LRA04 | REFLECTOR CON LAMPARA DE 400 W VAPOR DE SODIO | UND. | 227.52 | 263.9232
OSINERGMIN-GART | CMyE06 | Alumbrado Publico | 53 | Reflectores Con Lamparas | LRA05 | REFLECTOR CON 2 LAMPARAS DE 400 W VAPOR DE SODIO | UND. | 422.58 | 490.1928
OSINERGMIN-GART | CMyE06 | Alumbrado Publico | 53 | Reflectores Con Lamparas | LRA06 | REFLECTOR CON LAMPARA DE 70 W VAPOR DE SODIO | UND. | 174.65 | 202.594
OSINERGMIN-GART | CMyE06 | Alumbrado Publico | 53 | Reflectores Con Lamparas | LRA07 | REFLECTOR CON LAMPARA DE 400 W LUZ MIXTA | UND. | 133.1 | 154.396
OSINERGMIN-GART | CMyE06 | Alumbrado Publico | 53 | Reflectores Con Lamparas | LRA10 | REFLECTOR CON 2 LAMPARAS DE 250 W VAPOR DE SODIO | UND. | 401.45 | 465.682
OSINERGMIN-GART | CMyE06 | Alumbrado Publico | 53 | Reflectores Con Lamparas | LRA13 | Reflector con lampara tipo Halogenuro de 150 W. | UND. | 258.9 | 300.324
OSINERGMIN-GART | CMyE06 | Alumbrado Publico | 53 | Reflectores Con Lamparas | LRA14 | Reflector con lampara tipo Halogenuro de 250 W. | UND. | 288.85 | 335.066
OSINERGMIN-GART | CMyE06 | Alumbrado Publico | 53 | Reflectores Con Lamparas | LRB01 | CORONA METALICA PARA 06 REFLECTORES | UND. | 538.16 | 624.2656
OSINERGMIN-GART | CMyE06 | Alumbrado Publico | 53 | Reflectores Con Lamparas | LRB02 | CORONA METALICA PARA 08 REFLECTORES | UND. | 617.14 | 715.8824
OSINERGMIN-GART | CMyE06 | Alumbrado Publico | 53 | Reflectores Con Lamparas | LRB03 | CORONA METALICA PARA 10 REFLECTORES | UND. | 777.16 | 901.5056
OSINERGMIN-GART | CMyE07 | Postes y Accesorios | 101 | Accesorios | PAA01 | ABRAZADERA PARA PASTORAL SIMPLE TIPO 1 48MMD. POSTE DE ACERO 62MMD. | UND. | 5 | 5.8
OSINERGMIN-GART | CMyE07 | Postes y Accesorios | 101 | Accesorios | PAA02 | ABRAZADERA PARA PASTORAL SIMPLE TIPO 3 48MMD. POSTE DE ACERO 132MMD. | UND. | 3.05 | 3.538
OSINERGMIN-GART | CMyE07 | Postes y Accesorios | 101 | Accesorios | PAA03 | ABRAZADERA PARA PASTORAL SIMPLE TIPO 4 48MMD. POSTE DE ACERO 152MMD. | UND. | 3.39 | 3.9324
OSINERGMIN-GART | CMyE07 | Postes y Accesorios | 101 | Accesorios | PAA04 | ABRAZADERA PARA PASTORAL SIMPLE 90MMD. POSTE DE CONCRETO 102MMD. | UND. | 8.9 | 10.324
OSINERGMIN-GART | CMyE07 | Postes y Accesorios | 101 | Accesorios | PAA05 | ABRAZADERA PARA PASTORAL SIMPLE DE ACERO 90MMD. POSTE DE ACERO 132MMD. | UND. | 5.32 | 6.1712
OSINERGMIN-GART | CMyE07 | Postes y Accesorios | 101 | Accesorios | PAA08 | ABRAZADERA TIPO PARTIDO | UND. | 5.23 | 6.0668
OSINERGMIN-GART | CMyE07 | Postes y Accesorios | 101 | Accesorios | PAA09 | TEMPLADOR PARA RETENIDA CON OJAL Y GANCHO | UND. | 7.02 | 8.1432
OSINERGMIN-GART | CMyE07 | Postes y Accesorios | 101 | Accesorios | PAA10 | TEMPLADOR PARA ACOMETIDA | UND. | 0.45 | 0.522
OSINERGMIN-GART | CMyE07 | Postes y Accesorios | 55 | Brazos O Riostras | PCB01 | BRAZO DE ACERO PARA CRUCETA | UND. | 12.82 | 14.8712
OSINERGMIN-GART | CMyE07 | Postes y Accesorios | 55 | Brazos O Riostras | PCB02 | BRAZO DE MADERA PARA CRUCETA 60 PUL. VANO* 30 PULG. DECLIVE | UND. | 5.13 | 5.9508
OSINERGMIN-GART | CMyE07 | Postes y Accesorios | 55 | Brazos O Riostras | PCB03 | BRAZO DE MADERA PARA CRUCETA 28 PUL. 1-5/8 X13/16 | UND. | 2.36 | 2.7376
OSINERGMIN-GART | CMyE07 | Postes y Accesorios | 55 | Brazos O Riostras | PCB04 | BRAZOS DE FoGo LARGOS | UND. | 5.47 | 6.3452
OSINERGMIN-GART | CMyE07 | Postes y Accesorios | 55 | Brazos O Riostras | PCB05 | RIOSTRA PERFIL ANGULAR DE Fo Go DE 1/2 X 1/2 X 3/16 X 1300 MM. | UND. | 7.18 | 8.3288
OSINERGMIN-GART | CMyE07 | Postes y Accesorios | 55 | Brazos O Riostras | PCB06 | RIOSTRA PERFIL ANGULAR DE Fo Go DE 1 1/2 X 1 1/2 X 3/16 X 600 MM. | UND. | 3.18 | 3.6888
OSINERGMIN-GART | CMyE07 | Postes y Accesorios | 55 | Brazos O Riostras | PCB07 | RIOSTRA PERFIL ANGULAR DE Fo Go DE 1 1/2 X 1 1/2 X 3/16 X 1300 MM. | UND. | 7.18 | 8.3288
OSINERGMIN-GART | CMyE07 | Postes y Accesorios | 55 | Brazos O Riostras | PCB08 | RIOSTRA PERFIL ANGULAR DE Fo Go DE 1 1/2 X 1 1/2 X 3/16 X 1500 MM. | UND. | 11.71 | 13.5836
OSINERGMIN-GART | CMyE07 | Postes y Accesorios | 55 | Brazos O Riostras | PCB10 | RIOSTRA DE PERFIL ANGULAR DE Fo.Go DE 1 1/2 x 1 1/2 x 3/16 x 0.80m. | UND. | 4.38 | 5.0808
OSINERGMIN-GART | CMyE07 | Postes y Accesorios | 55 | Brazos O Riostras | PCB11 | RIOSTRA DE PERFIL ANGULAR DE Fo.Go DE 2 x 2 x 3/16 x 0.80m | UND. | 7.84 | 9.0944
OSINERGMIN-GART | CMyE07 | Postes y Accesorios | 55 | Brazos O Riostras | PCB12 | RIOSTRA DE PERFIL ANGULAR DE Fo.Go DE 2 x 2 x 3/16 x 1.00m | UND. | 8.58 | 9.9528
OSINERGMIN-GART | CMyE07 | Postes y Accesorios | 55 | Brazos O Riostras | PCB13 | RIOSTRA DE PERFIL ANGULAR DE Fo.Go DE 2 1/2 x 2 1/2 x 1/4 x 2.50m | UND. | 26.49 | 30.7284
OSINERGMIN-GART | CMyE07 | Postes y Accesorios | 55 | Brazos O Riostras | PCB14 | RIOSTRA DE PERFIL ANGULAR DE Fo.Go DE 3 x 3 x 1/4 x 2.50m | UND. | 20.68 | 23.9888
OSINERGMIN-GART | CMyE07 | Postes y Accesorios | 55 | Brazos O Riostras | PCB16 | ANGULO ACERO GALVANIZADO SAE1020 3/16X1.1/4X1.1/4LINEA AEREA | UND. | 3.96 | 4.5936
OSINERGMIN-GART | CMyE07 | Postes y Accesorios | 58 | Crucetas. Mensulas. Palomillas De Concreto Armado | PCC01 | CRUCETA ASIMETRICA DE CONCRETO ARMADO Za/1.50/0.90/250 CON AGUJERO 145 mm. | UND. | 36.18 | 41.9688
OSINERGMIN-GART | CMyE07 | Postes y Accesorios | 58 | Crucetas. Mensulas. Palomillas De Concreto Armado | PCC02 | CRUCETA ASIMETRICA DE CONCRETO ARMADO Za/1.50/0.90/250 CON AGUJERO 180 mm. | UND. | 41.73 | 48.4068
OSINERGMIN-GART | CMyE07 | Postes y Accesorios | 58 | Crucetas. Mensulas. Palomillas De Concreto Armado | PCC03 | CRUCETA ASIMETRICA DE CONCRETO ARMADO Za/1.50/0.90/250 CON AGUJERO 210 mm. | UND. | 20.58 | 23.8728
OSINERGMIN-GART | CMyE07 | Postes y Accesorios | 58 | Crucetas. Mensulas. Palomillas De Concreto Armado | PCC04 | CRUCETA DE CONCRETO ARMADO Z/1.20/300; 145 mm. DIAM. | UND. | 18.52 | 21.4832
OSINERGMIN-GART | CMyE07 | Postes y Accesorios | 58 | Crucetas. Mensulas. Palomillas De Concreto Armado | PCC05 | CRUCETA DE CONCRETO ARMADO Z/1.20/300; 160 mm. DIAM. | UND. | 18.52 | 21.4832
OSINERGMIN-GART | CMyE07 | Postes y Accesorios | 58 | Crucetas. Mensulas. Palomillas De Concreto Armado | PCC06 | CRUCETA DE CONCRETO ARMADO Z/1.20/300; 185 mm. DIAM. | UND. | 18.52 | 21.4832
OSINERGMIN-GART | CMyE07 | Postes y Accesorios | 58 | Crucetas. Mensulas. Palomillas De Concreto Armado | PCC07 | CRUCETA DE CONCRETO ARMADO Z/1.50/400; 185 mm. DIAM. | UND. | 20.84 | 24.1744
OSINERGMIN-GART | CMyE07 | Postes y Accesorios | 58 | Crucetas. Mensulas. Palomillas De Concreto Armado | PCC08 | CRUCETA DE CONCRETO ARMADO Z/1.50/400; 195 mm. DIAM. | UND. | 25.64 | 29.7424
OSINERGMIN-GART | CMyE07 | Postes y Accesorios | 58 | Crucetas. Mensulas. Palomillas De Concreto Armado | PCC09 | CRUCETA DE CONCRETO ARMADO Z/1.50/400; 220 mm. DIAM. | UND. | 25.64 | 29.7424
OSINERGMIN-GART | CMyE07 | Postes y Accesorios | 58 | Crucetas. Mensulas. Palomillas De Concreto Armado | PCC10 | CRUCETA DE CONCRETO ARMADO Z/2.00/500; 160 mm. DIAM. | UND. | 29.33 | 34.0228
OSINERGMIN-GART | CMyE07 | Postes y Accesorios | 58 | Crucetas. Mensulas. Palomillas De Concreto Armado | PCC11 | CRUCETA DE CONCRETO ARMADO Z/2.00/500; 195 mm. DIAM. | UND. | 29.33 | 34.0228
OSINERGMIN-GART | CMyE07 | Postes y Accesorios | 58 | Crucetas. Mensulas. Palomillas De Concreto Armado | PCC12 | CRUCETA DE CONCRETO ARMADO Z/2.00/500; 220 mm. DIAM. | UND. | 29.33 | 34.0228
OSINERGMIN-GART | CMyE07 | Postes y Accesorios | 58 | Crucetas. Mensulas. Palomillas De Concreto Armado | PCC13 | MENSULA DE CONCRETO ARMADO M/0.60/250 CON AGUJERO 145 mm. DIAM. | UND. | 11.88 | 13.7808
OSINERGMIN-GART | CMyE07 | Postes y Accesorios | 58 | Crucetas. Mensulas. Palomillas De Concreto Armado | PCC14 | MENSULA DE CONCRETO ARMADO M/0.60/250 CON AGUJERO 170 mm. DIAM. | UND. | 20.57 | 23.8612
OSINERGMIN-GART | CMyE07 | Postes y Accesorios | 58 | Crucetas. Mensulas. Palomillas De Concreto Armado | PCC15 | MENSULA DE CONCRETO ARMADO M/0.60/250 CON AGUJERO 200 mm. DIAM. | UND. | 9.17 | 10.6372
OSINERGMIN-GART | CMyE07 | Postes y Accesorios | 58 | Crucetas. Mensulas. Palomillas De Concreto Armado | PCC16 | MENSULA DE CONCRETO ARMADO M/1.00/250 CON AGUJERO 145 mm. DIAM. | UND. | 22.92 | 26.5872
OSINERGMIN-GART | CMyE07 | Postes y Accesorios | 58 | Crucetas. Mensulas. Palomillas De Concreto Armado | PCC17 | MENSULA DE CONCRETO ARMADO M/1.00/250 CON AGUJERO 170 mm. DIAM. | UND. | 16.91 | 19.6156
OSINERGMIN-GART | CMyE07 | Postes y Accesorios | 58 | Crucetas. Mensulas. Palomillas De Concreto Armado | PCC18 | MENSULA DE CONCRETO ARMADO M/1.00/250 CON AGUJERO 200 mm. DIAM. | UND. | 12.98 | 15.0568
OSINERGMIN-GART | CMyE07 | Postes y Accesorios | 58 | Crucetas. Mensulas. Palomillas De Concreto Armado | PCC19 | PALOMILLA DOBLE DE CONCRETO ARMADO PARA BIPOSTE (S.E. 400-630 KVA) DE 11 mts. | UND. | 21.64 | 25.1024
OSINERGMIN-GART | CMyE07 | Postes y Accesorios | 58 | Crucetas. Mensulas. Palomillas De Concreto Armado | PCC20 | PALOMILLA DOBLE DE CONCRETO ARMADO PARA BIPOSTE DE 11 mts. | UND. | 23.82 | 27.6312
OSINERGMIN-GART | CMyE07 | Postes y Accesorios | 58 | Crucetas. Mensulas. Palomillas De Concreto Armado | PCC21 | PALOMILLA DOBLE DE CONCRETO ARMADO PARA BIPOSTE DE 13 mts. | UND. | 29.26 | 33.9416
OSINERGMIN-GART | CMyE07 | Postes y Accesorios | 58 | Crucetas. Mensulas. Palomillas De Concreto Armado | PCC22 | CRUCETA DE CONCRETO ARMADO Z/2.4/600 -275MMD. MONTAJE A POSTE. | UND. | 45.69 | 53.0004
OSINERGMIN-GART | CMyE07 | Postes y Accesorios | 58 | Crucetas. Mensulas. Palomillas De Concreto Armado | PCC24 | MENSULA DE CONCRETO ARMADO M/0.60/250 DE 245MMD MONTAJE POSTE | UND. | 11.94 | 13.8504
OSINERGMIN-GART | CMyE07 | Postes y Accesorios | 58 | Crucetas. Mensulas. Palomillas De Concreto Armado | PCC25 | MENSULA DE CONCRETO ARMADO M/1.00/250 DE 275MMD MONTAJE POSTE | UND. | 26.1 | 30.276
OSINERGMIN-GART | CMyE07 | Postes y Accesorios | 59 | Crucetas. Palomillas De Metal | PCF01 | CRUCETA DE FIERRO DE 1.2 MTS. PARA BASE SOPORTE DE TRANSFORMADORES MONOPOSTE | UND. | 12.88 | 14.9408
OSINERGMIN-GART | CMyE07 | Postes y Accesorios | 59 | Crucetas. Palomillas De Metal | PCF02 | CRUCETA DE FIERRO DE 1.50 MTS | UND. | 11.78 | 13.6648
OSINERGMIN-GART | CMyE07 | Postes y Accesorios | 59 | Crucetas. Palomillas De Metal | PCF03 | CRUCETA DE FIERRO DE 2.40 MTS. | UND. | 12.64 | 14.6624
OSINERGMIN-GART | CMyE07 | Postes y Accesorios | 59 | Crucetas. Palomillas De Metal | PCF04 | CRUCETA DE FIERRO DE 2.40 MTS. PARA BASE SOPORTE DE TRANSFORMADORES | UND. | 12.88 | 14.9408
OSINERGMIN-GART | CMyE07 | Postes y Accesorios | 59 | Crucetas. Palomillas De Metal | PCF05 | PALOMILLA DE FIERRO LARGO PARA AISLADORES | UND. | 11.19 | 12.9804
OSINERGMIN-GART | CMyE07 | Postes y Accesorios | 59 | Crucetas. Palomillas De Metal | PCF06 | PALOMILLA EN E | UND. | 23.53 | 27.2948
OSINERGMIN-GART | CMyE07 | Postes y Accesorios | 59 | Crucetas. Palomillas De Metal | PCF07 | CRUCETA DE FIERRO DE 4.30 MTS | UND. | 30.68 | 35.5888
OSINERGMIN-GART | CMyE07 | Postes y Accesorios | 56 | Crucetas De Concreto Armado Tipo "H" | PCH01 | CRUCETA DE HORMIGON PRETENSADO, 1.20m/180-200 KG/mm2 | UND. | 24 | 27.84
OSINERGMIN-GART | CMyE07 | Postes y Accesorios | 57 | Crucetas De Madera Tratada | PCM01 | CRUCETA DE MADERA DE 1000 X 90 X 115 mm. ( 3.3' X 3 1/2 X 4 1/2) | UND. | 11.66 | 13.5256
OSINERGMIN-GART | CMyE07 | Postes y Accesorios | 57 | Crucetas De Madera Tratada | PCM02 | CRUCETA DE MADERA DE 1500 X 90 X 115 mm. ( 5' X 3 1/2 X 4 1/2 ) | UND. | 12.44 | 14.4304
OSINERGMIN-GART | CMyE07 | Postes y Accesorios | 57 | Crucetas De Madera Tratada | PCM03 | CRUCETA DE MADERA DE 1500 X 100 X 125 mm. ( 5' X 4 X 5 ) | UND. | 20.12 | 23.3392
OSINERGMIN-GART | CMyE07 | Postes y Accesorios | 57 | Crucetas De Madera Tratada | PCM04 | CRUCETA DE MADERA DE 1800 X 90 X 115 mm. ( 6' X 3 1/2 X 4 1/2 ) | UND. | 13.35 | 15.486
OSINERGMIN-GART | CMyE07 | Postes y Accesorios | 57 | Crucetas De Madera Tratada | PCM05 | CRUCETA DE MADERA DE 2400 X 90 X 115 mm. ( 8' X 3 1/2 X 4 1/2 ) | UND. | 28.9 | 33.524
OSINERGMIN-GART | CMyE07 | Postes y Accesorios | 57 | Crucetas De Madera Tratada | PCM06 | CRUCETA DE MADERA DE 2400 X 95 X 120 mm. ( 8' X 3 3/4 X 4 3/4 ) | UND. | 36.92 | 42.8272
OSINERGMIN-GART | CMyE07 | Postes y Accesorios | 57 | Crucetas De Madera Tratada | PCM07 | CRUCETA DE MADERA DE 3000 X 95 X 120 mm. ( 10' X 3 3/4 X 4 1/2 ) | UND. | 50.43 | 58.4988
OSINERGMIN-GART | CMyE07 | Postes y Accesorios | 57 | Crucetas De Madera Tratada | PCM10 | CRUCETA DE MADERA DE 4 x 5 x 2.50m | UND. | 21.43 | 24.8588
OSINERGMIN-GART | CMyE07 | Postes y Accesorios | 57 | Crucetas De Madera Tratada | PCM11 | CRUCETA DE MADERA DE 4 x 5 x 3.00m | UND. | 20.92 | 24.2672
OSINERGMIN-GART | CMyE07 | Postes y Accesorios | 57 | Crucetas De Madera Tratada | PCM14 | CRUCETA DE MADERA DE 4X 4X 1.3 PIES | UND. | 4.61 | 5.3476
OSINERGMIN-GART | CMyE07 | Postes y Accesorios | 57 | Crucetas De Madera Tratada | PCM16 | CRUCETA DE MADERA DE 4X 4X 4 PIES | UND. | 10.08 | 11.6928
OSINERGMIN-GART | CMyE07 | Postes y Accesorios | 61 | Postes De Concreto Armado | PPC01 | POSTE DE CONCRETO ARMADO DE 7/100/120/225 | UND. | 90.25 | 105.7369
OSINERGMIN-GART | CMyE07 | Postes y Accesorios | 61 | Postes De Concreto Armado | PPC02 | POSTE DE CONCRETO ARMADO DE 7/200/120/225 | UND. | 115.23 | 135.0035
OSINERGMIN-GART | CMyE07 | Postes y Accesorios | 61 | Postes De Concreto Armado | PPC03 | POSTE DE CONCRETO ARMADO DE 7/300/120/225 | UND. | 135.03 | 158.2011
OSINERGMIN-GART | CMyE07 | Postes y Accesorios | 61 | Postes De Concreto Armado | PPC04 | POSTE DE CONCRETO ARMADO DE 7/70/90/195 | UND. | 89.83 | 105.2448
OSINERGMIN-GART | CMyE07 | Postes y Accesorios | 61 | Postes De Concreto Armado | PPC05 | POSTE DE CONCRETO ARMADO DE 8/200/120/240 | UND. | 136.8 | 160.2749
OSINERGMIN-GART | CMyE07 | Postes y Accesorios | 61 | Postes De Concreto Armado | PPC06 | POSTE DE CONCRETO ARMADO DE 8/300/120/240 | UND. | 162 | 189.7992
OSINERGMIN-GART | CMyE07 | Postes y Accesorios | 61 | Postes De Concreto Armado | PPC07 | POSTE DE CONCRETO ARMADO DE 8/70/90/210 | UND. | 98.74 | 115.6838
OSINERGMIN-GART | CMyE07 | Postes y Accesorios | 61 | Postes De Concreto Armado | PPC08 | POSTE DE CONCRETO ARMADO DE 9/200/120/255 | UND. | 159.17 | 186.4836
OSINERGMIN-GART | CMyE07 | Postes y Accesorios | 61 | Postes De Concreto Armado | PPC09 | POSTE DE CONCRETO ARMADO DE 9/300/120/255 | UND. | 190.24 | 222.8852
OSINERGMIN-GART | CMyE07 | Postes y Accesorios | 61 | Postes De Concreto Armado | PPC10 | POSTE DE CONCRETO ARMADO DE 9/400/140/275 | UND. | 192.02 | 224.9706
OSINERGMIN-GART | CMyE07 | Postes y Accesorios | 61 | Postes De Concreto Armado | PPC11 | POSTE DE CONCRETO ARMADO DE 11/200/120/285 | UND. | 206.03 | 241.3847
OSINERGMIN-GART | CMyE07 | Postes y Accesorios | 61 | Postes De Concreto Armado | PPC12 | POSTE DE CONCRETO ARMADO DE 11/300/120/285 | UND. | 250.13 | 293.0523
OSINERGMIN-GART | CMyE07 | Postes y Accesorios | 61 | Postes De Concreto Armado | PPC13 | POSTE DE CONCRETO ARMADO DE 11/400/140/305 | UND. | 261.49 | 306.3617
OSINERGMIN-GART | CMyE07 | Postes y Accesorios | 61 | Postes De Concreto Armado | PPC14 | POSTE DE CONCRETO ARMADO DE 11/500/160/325 | UND. | 300.5 | 352.0658
OSINERGMIN-GART | CMyE07 | Postes y Accesorios | 61 | Postes De Concreto Armado | PPC15 | POSTE DE CONCRETO ARMADO DE 12/200/120/300 | UND. | 230.4 | 269.9366
OSINERGMIN-GART | CMyE07 | Postes y Accesorios | 61 | Postes De Concreto Armado | PPC16 | POSTE DE CONCRETO ARMADO DE 12/300/150/330 | UND. | 281.68 | 330.0163
OSINERGMIN-GART | CMyE07 | Postes y Accesorios | 61 | Postes De Concreto Armado | PPC17 | POSTE DE CONCRETO ARMADO DE 12/400/150/330 | UND. | 305.79 | 358.2636
OSINERGMIN-GART | CMyE07 | Postes y Accesorios | 61 | Postes De Concreto Armado | PPC18 | POSTE DE CONCRETO ARMADO DE 13/200/140/335 | UND. | 255.39 | 299.2149
OSINERGMIN-GART | CMyE07 | Postes y Accesorios | 61 | Postes De Concreto Armado | PPC19 | POSTE DE CONCRETO ARMADO DE 13/300/150/345 | UND. | 314.15 | 368.0581
OSINERGMIN-GART | CMyE07 | Postes y Accesorios | 61 | Postes De Concreto Armado | PPC20 | POSTE DE CONCRETO ARMADO DE 13/400/150/345 | UND. | 364.69 | 427.2708
OSINERGMIN-GART | CMyE07 | Postes y Accesorios | 61 | Postes De Concreto Armado | PPC21 | POSTE DE CONCRETO ARMADO DE 13/500/160/355 | UND. | 371.69 | 435.472
OSINERGMIN-GART | CMyE07 | Postes y Accesorios | 61 | Postes De Concreto Armado | PPC22 | POSTE DE CONCRETO ARMADO DE 15/200/135/360 | UND. | 306.98 | 359.6578
OSINERGMIN-GART | CMyE07 | Postes y Accesorios | 61 | Postes De Concreto Armado | PPC23 | POSTE DE CONCRETO ARMADO DE 15/300/140/365 | UND. | 381.9 | 447.434
OSINERGMIN-GART | CMyE07 | Postes y Accesorios | 61 | Postes De Concreto Armado | PPC24 | POSTE DE CONCRETO ARMADO DE 15/400/150/375 | UND. | 476.76 | 558.572
OSINERGMIN-GART | CMyE07 | Postes y Accesorios | 61 | Postes De Concreto Armado | PPC25 | POSTE DE CONCRETO ARMADO DE 15/500/180/405 | UND. | 825.03 | 966.6051
OSINERGMIN-GART | CMyE07 | Postes y Accesorios | 61 | Postes De Concreto Armado | PPC26 | POSTE DE CONCRETO ARMADO DE 17/200/150/405 | UND. | 360.57 | 422.4438
OSINERGMIN-GART | CMyE07 | Postes y Accesorios | 61 | Postes De Concreto Armado | PPC27 | POSTE DE CONCRETO ARMADO DE 17/300/150/405 | UND. | 453.01 | 530.7465
OSINERGMIN-GART | CMyE07 | Postes y Accesorios | 61 | Postes De Concreto Armado | PPC28 | POSTE DE CONCRETO ARMADO DE 17/400/165/420 | UND. | 607.52 | 711.7704
OSINERGMIN-GART | CMyE07 | Postes y Accesorios | 62 | Postes De Concreto Armado Para Alumbrado Publico | PPC29 | POSTE DE CONCRETO ARMADO PARA A. P. 5/70/90/165 | UND. | 70.8 | 82.9493
OSINERGMIN-GART | CMyE07 | Postes y Accesorios | 62 | Postes De Concreto Armado Para Alumbrado Publico | PPC30 | POSTE DE CONCRETO ARMADO PARA A. P. 6/70/90/180 | UND. | 80.55 | 94.3724
OSINERGMIN-GART | CMyE07 | Postes y Accesorios | 62 | Postes De Concreto Armado Para Alumbrado Publico | PPC31 | POSTE DE CONCRETO ARMADO PARA A. P. 7/100/120/225 | UND. | 90.25 | 105.7369
OSINERGMIN-GART | CMyE07 | Postes y Accesorios | 62 | Postes De Concreto Armado Para Alumbrado Publico | PPC32 | POSTE DE CONCRETO ARMADO PARA A. P. 7/200/120/225 | UND. | 115.23 | 135.0035
OSINERGMIN-GART | CMyE07 | Postes y Accesorios | 62 | Postes De Concreto Armado Para Alumbrado Publico | PPC33 | POSTE DE CONCRETO ARMADO PARA A. P. 7/300/120/225 | UND. | 135.03 | 158.2011
OSINERGMIN-GART | CMyE07 | Postes y Accesorios | 62 | Postes De Concreto Armado Para Alumbrado Publico | PPC34 | POSTE DE CONCRETO ARMADO PARA A. P. 8/100/120/240 | UND. | 115.56 | 135.3901
OSINERGMIN-GART | CMyE07 | Postes y Accesorios | 62 | Postes De Concreto Armado Para Alumbrado Publico | PPC35 | POSTE DE CONCRETO ARMADO PARA A. P. 8/200/120/240 | UND. | 136.8 | 160.2749
OSINERGMIN-GART | CMyE07 | Postes y Accesorios | 62 | Postes De Concreto Armado Para Alumbrado Publico | PPC36 | POSTE DE CONCRETO ARMADO PARA A. P. 8/300/120/240 | UND. | 162 | 189.7992
OSINERGMIN-GART | CMyE07 | Postes y Accesorios | 62 | Postes De Concreto Armado Para Alumbrado Publico | PPC37 | POSTE DE CONCRETO ARMADO PARA A. P. 9/100/120/255 | UND. | 143.73 | 168.3941
OSINERGMIN-GART | CMyE07 | Postes y Accesorios | 62 | Postes De Concreto Armado Para Alumbrado Publico | PPC38 | POSTE DE CONCRETO ARMADO PARA A. P. 9/200/120/245 | UND. | 159.17 | 186.4836
OSINERGMIN-GART | CMyE07 | Postes y Accesorios | 62 | Postes De Concreto Armado Para Alumbrado Publico | PPC39 | POSTE DE CONCRETO ARMADO PARA A. P. 9/300/120/255 | UND. | 190.24 | 222.8852
OSINERGMIN-GART | CMyE07 | Postes y Accesorios | 62 | Postes De Concreto Armado Para Alumbrado Publico | PPC40 | POSTE DE CONCRETO ARMADO PARA A. P. 11/200/120/285 | UND. | 206.03 | 241.3847
OSINERGMIN-GART | CMyE07 | Postes y Accesorios | 62 | Postes De Concreto Armado Para Alumbrado Publico | PPC41 | POSTE DE CONCRETO ARMADO PARA A. P. 11/400/140/305 | UND. | 261.49 | 306.3617
OSINERGMIN-GART | CMyE07 | Postes y Accesorios | 62 | Postes De Concreto Armado Para Alumbrado Publico | PPC42 | POSTE DE CONCRETO ARMADO PARA A. P. 13/100/120/315 | UND. | 283.99 | 332.7227
OSINERGMIN-GART | CMyE07 | Postes y Accesorios | 62 | Postes De Concreto Armado Para Alumbrado Publico | PPC43 | POSTE DE CONCRETO ARMADO PARA A. P. 13/200/140/335 | UND. | 255.39 | 299.2149
OSINERGMIN-GART | CMyE07 | Postes y Accesorios | 62 | Postes De Concreto Armado Para Alumbrado Publico | PPC44 | POSTE DE CONCRETO ARMADO PARA A. P. 13/400/160/355 | UND. | 364.69 | 427.2708
OSINERGMIN-GART | CMyE07 | Postes y Accesorios | 62 | Postes De Concreto Armado Para Alumbrado Publico | PPC45 | POSTE DE CONCRETO ARMADO PARA A. P. 15/200/140/365 | UND. | 306.98 | 359.6578
OSINERGMIN-GART | CMyE07 | Postes y Accesorios | 62 | Postes De Concreto Armado Para Alumbrado Publico | PPC46 | POSTE DE CONCRETO ARMADO PARA A. P. 15/400/160/385 | UND. | 476.76 | 558.572
OSINERGMIN-GART | CMyE07 | Postes y Accesorios | 62 | Postes De Concreto Armado Para Alumbrado Publico | PPC47 | POSTE DE CONCRETO ARMADO PARA A. P. 25 m | UND. | 702.85 | 823.4591
OSINERGMIN-GART | CMyE07 | Postes y Accesorios | 62 | Postes De Concreto Armado Para Alumbrado Publico | PPC48 | POSTE DE CONCRETO ARMADO PARA A. P. 10/200/120/285 | UND. | 182.27 | 213.5475
OSINERGMIN-GART | CMyE07 | Postes y Accesorios | 62 | Postes De Concreto Armado Para Alumbrado Publico | PPC49 | POSTE DE CONCRETO ARMADO PARA A. P. 12/200/120/300 | UND. | 230.4 | 269.9366
OSINERGMIN-GART | CMyE07 | Postes y Accesorios | 61 | Postes De Concreto Armado | PPC50 | POSTE DE CONCRETO ARMADO DE 9/200/150/280 | UND. | 159.17 | 186.4836
OSINERGMIN-GART | CMyE07 | Postes y Accesorios | 61 | Postes De Concreto Armado | PPC51 | POSTE DE CONCRETO ARMADO DE 9/300/150/280 | UND. | 190.24 | 222.8852
OSINERGMIN-GART | CMyE07 | Postes y Accesorios | 61 | Postes De Concreto Armado | PPC52 | POSTE DE CONCRETO ARMADO DE 10/300/150/300 | UND. | 219.65 | 257.3419
OSINERGMIN-GART | CMyE07 | Postes y Accesorios | 61 | Postes De Concreto Armado | PPC53 | POSTE DE CONCRETO ARMADO DE 10/400/150/300 | UND. | 232.91 | 272.8774
OSINERGMIN-GART | CMyE07 | Postes y Accesorios | 65 | Postes Metalicos | PPF01 | POSTE DE METAL DE 6 mts. | UND. | 293.91 | 344.345
OSINERGMIN-GART | CMyE07 | Postes y Accesorios | 65 | Postes Metalicos | PPF02 | POSTE DE METAL DE 8 mts. | UND. | 375.88 | 440.381
OSINERGMIN-GART | CMyE07 | Postes y Accesorios | 65 | Postes Metalicos | PPF03 | POSTE DE METAL DE 11 mts. | UND. | 543.64 | 636.9286
OSINERGMIN-GART | CMyE07 | Postes y Accesorios | 65 | Postes Metalicos | PPF04 | POSTE DE METAL DE 13 mts. | UND. | 695.25 | 814.5549
OSINERGMIN-GART | CMyE07 | Postes y Accesorios | 65 | Postes Metalicos | PPF05 | POSTE DE METAL DE 15 mts. | UND. | 889.16 | 1041.7399
OSINERGMIN-GART | CMyE07 | Postes y Accesorios | 65 | Postes Metalicos | PPF06 | POSTE DE METAL DE 5 mts. | UND. | 259.9 | 304.4988
OSINERGMIN-GART | CMyE07 | Postes y Accesorios | 65 | Postes Metalicos | PPF07 | POSTE DE METAL DE 10 mts. | UND. | 480.72 | 563.2116
OSINERGMIN-GART | CMyE07 | Postes y Accesorios | 65 | Postes Metalicos | PPF08 | POSTE DE METAL DE 12 mts. | UND. | 647.67 | 758.8102
OSINERGMIN-GART | CMyE07 | Postes y Accesorios | 65 | Postes Metalicos | PPF10 | POSTE DE METAL DE 7.0 mts. | UND. | 332.38 | 389.4164
OSINERGMIN-GART | CMyE07 | Postes y Accesorios | 65 | Postes Metalicos | PPF12 | POSTE DE METAL DE 9.0 mts. | UND. | 425.08 | 498.0237
OSINERGMIN-GART | CMyE07 | Postes y Accesorios | 65 | Postes Metalicos | PPF14 | POSTE DE METAL DE 25.0 mts. | UND. | 3042.02 | 3564.0306
OSINERGMIN-GART | CMyE07 | Postes y Accesorios | 63 | Postes De Concreto Armado. Seccion "H" | PPH01 | POSTE DE HORMIGON SECCION H, 8.70m/225 KG | UND. | 80.41 | 94.2084
OSINERGMIN-GART | CMyE07 | Postes y Accesorios | 63 | Postes De Concreto Armado. Seccion "H" | PPH02 | POSTE DE HORMIGON SECCION H, 10.00m/225 KG | UND. | 110.53 | 129.4969
OSINERGMIN-GART | CMyE07 | Postes y Accesorios | 63 | Postes De Concreto Armado. Seccion "H" | PPH03 | POSTE DE HORMIGON SECCION H, 11.50m/300 KG | UND. | 152.1 | 178.2004
OSINERGMIN-GART | CMyE07 | Postes y Accesorios | 63 | Postes De Concreto Armado. Seccion "H" | PPH04 | POSTE DE HORMIGON SECCION H, 15.00m/650 KG | UND. | 279.08 | 326.9701
OSINERGMIN-GART | CMyE07 | Postes y Accesorios | 64 | Postes De Madera Tratada | PPM01 | POSTE DE MADERA TRATADA DE 8 mts. CL.4 | UND. | 103.49 | 142.8692
OSINERGMIN-GART | CMyE07 | Postes y Accesorios | 64 | Postes De Madera Tratada | PPM02 | POSTE DE MADERA TRATADA DE 8 mts. CL.5 | UND. | 84.85 | 118.1916
OSINERGMIN-GART | CMyE07 | Postes y Accesorios | 64 | Postes De Madera Tratada | PPM03 | POSTE DE MADERA TRATADA DE 8 mts. CL.6 | UND. | 84.81 | 118.1386
OSINERGMIN-GART | CMyE07 | Postes y Accesorios | 64 | Postes De Madera Tratada | PPM04 | POSTE DE MADERA TRATADA DE 8 mts. CL.7 | UND. | 81.11 | 113.2402
OSINERGMIN-GART | CMyE07 | Postes y Accesorios | 64 | Postes De Madera Tratada | PPM05 | POSTE DE MADERA TRATADA DE 8 mts. CL.8 | UND. | 81.72 | 114.0478
OSINERGMIN-GART | CMyE07 | Postes y Accesorios | 64 | Postes De Madera Tratada | PPM06 | POSTE DE MADERA TRATADA DE 9 mts. CL.4 | UND. | 227.42 | 315.1424
OSINERGMIN-GART | CMyE07 | Postes y Accesorios | 64 | Postes De Madera Tratada | PPM07 | POSTE DE MADERA TRATADA DE 9 mts. CL.5 | UND. | 122.43 | 176.1453
OSINERGMIN-GART | CMyE07 | Postes y Accesorios | 64 | Postes De Madera Tratada | PPM08 | POSTE DE MADERA TRATADA DE 9 mts. CL.6 | UND. | 100.46 | 138.8578
OSINERGMIN-GART | CMyE07 | Postes y Accesorios | 64 | Postes De Madera Tratada | PPM09 | POSTE DE MADERA TRATADA DE 9 mts. CL.7 | UND. | 93.26 | 129.3257
OSINERGMIN-GART | CMyE07 | Postes y Accesorios | 64 | Postes De Madera Tratada | PPM10 | POSTE DE MADERA TRATADA DE 9 mts. CL.8 | UND. | 87.55 | 121.7661
OSINERGMIN-GART | CMyE07 | Postes y Accesorios | 64 | Postes De Madera Tratada | PPM11 | POSTE DE MADERA TRATADA DE 10 mts. CL.4 | UND. | 338.28 | 490.0292
OSINERGMIN-GART | CMyE07 | Postes y Accesorios | 64 | Postes De Madera Tratada | PPM12 | POSTE DE MADERA TRATADA DE 10 mts. CL.5 | UND. | 156.04 | 220.6418
OSINERGMIN-GART | CMyE07 | Postes y Accesorios | 64 | Postes De Madera Tratada | PPM13 | POSTE DE MADERA TRATADA DE 10 mts. CL.6 | UND. | 116.91 | 168.8373
OSINERGMIN-GART | CMyE07 | Postes y Accesorios | 64 | Postes De Madera Tratada | PPM14 | POSTE DE MADERA TRATADA DE 10 mts. CL.7 | UND. | 107.22 | 147.8074
OSINERGMIN-GART | CMyE07 | Postes y Accesorios | 64 | Postes De Madera Tratada | PPM15 | POSTE DE MADERA TRATADA DE 11 mts. CL.4 | UND. | 438.57 | 622.8039
OSINERGMIN-GART | CMyE07 | Postes y Accesorios | 64 | Postes De Madera Tratada | PPM16 | POSTE DE MADERA TRATADA DE 11 mts. CL.5 | UND. | 186.45 | 260.9018
OSINERGMIN-GART | CMyE07 | Postes y Accesorios | 64 | Postes De Madera Tratada | PPM17 | POSTE DE MADERA TRATADA DE 11 mts. CL.6 | UND. | 134.09 | 191.582
OSINERGMIN-GART | CMyE07 | Postes y Accesorios | 64 | Postes De Madera Tratada | PPM18 | POSTE DE MADERA TRATADA DE 11 mts. CL.7 | UND. | 123.27 | 177.2573
OSINERGMIN-GART | CMyE07 | Postes y Accesorios | 64 | Postes De Madera Tratada | PPM19 | POSTE DE MADERA TRATADA DE 12 mts. CL.4 | UND. | 580.45 | 810.64
OSINERGMIN-GART | CMyE07 | Postes y Accesorios | 64 | Postes De Madera Tratada | PPM20 | POSTE DE MADERA TRATADA DE 12 mts. CL.5 | UND. | 235 | 325.1776
OSINERGMIN-GART | CMyE07 | Postes y Accesorios | 64 | Postes De Madera Tratada | PPM21 | POSTE DE MADERA TRATADA DE 12 mts. CL.6 | UND. | 178 | 249.7148
OSINERGMIN-GART | CMyE07 | Postes y Accesorios | 64 | Postes De Madera Tratada | PPM22 | POSTE DE MADERA TRATADA DE 12 mts. CL.7 | UND. | 141.72 | 201.6834
OSINERGMIN-GART | CMyE07 | Postes y Accesorios | 64 | Postes De Madera Tratada | PPM23 | POSTE DE MADERA TRATADA DE 13 mts. CL.4 | UND. | 813.09 | 1118.634
OSINERGMIN-GART | CMyE07 | Postes y Accesorios | 64 | Postes De Madera Tratada | PPM24 | POSTE DE MADERA TRATADA DE 13 mts. CL.5 | UND. | 290 | 397.9925
OSINERGMIN-GART | CMyE07 | Postes y Accesorios | 64 | Postes De Madera Tratada | PPM25 | POSTE DE MADERA TRATADA DE 13 mts. CL.6 | UND. | 187.56 | 262.3714
OSINERGMIN-GART | CMyE07 | Postes y Accesorios | 64 | Postes De Madera Tratada | PPM26 | POSTE DE MADERA TRATADA DE 13 mts. CL.7 | UND. | 162.94 | 229.7768
OSINERGMIN-GART | CMyE07 | Postes y Accesorios | 64 | Postes De Madera Tratada | PPM27 | POSTE DE MADERA TRATADA DE 5 mts. CL.7 | UND. | 53.38 | 76.5282
OSINERGMIN-GART | CMyE07 | Postes y Accesorios | 64 | Postes De Madera Tratada | PPM28 | POSTE DE MADERA TRATADA DE 7 mts. CL.7 | UND. | 70.55 | 99.2597
OSINERGMIN-GART | CMyE07 | Postes y Accesorios | 64 | Postes De Madera Tratada | PPM29 | POSTE DE MADERA TRATADA DE 15 mts. CL.7 | UND. | 215.37 | 299.1893
OSINERGMIN-GART | CMyE07 | Postes y Accesorios | 60 | Plataformas Soporte | PSC01 | PLATAFORMA SOPORTE DE TRANSFORMADOR DE CONCRETO ARMADO PARA BIPOSTE DE 11 mts. | UND. | 32.34 | 37.5144
OSINERGMIN-GART | CMyE07 | Postes y Accesorios | 60 | Plataformas Soporte | PSC02 | PLATAFORMA SOPORTE DE TRANSFORMADOR DE CONCRETO ARMADO PARA BIPOSTE DE 11 mts. (S.E. 400-630 KVA) | UND. | 103.13 | 119.6308
OSINERGMIN-GART | CMyE07 | Postes y Accesorios | 60 | Plataformas Soporte | PSC03 | PLATAFORMA SOPORTE DE TRANSFORMADOR DE CONCRETO ARMADO PARA BIPOSTE DE 13 mts. | UND. | 103.23 | 119.7468
OSINERGMIN-GART | CMyE07 | Postes y Accesorios | 60 | Plataformas Soporte | PSC10 | BLOQUE DE CONCRETO PARA PROTECCION DE POSTE | UND. | 71.21 | 82.6036
OSINERGMIN-GART | CMyE07 | Postes y Accesorios | 60 | Plataformas Soporte | PSC14 | SOPORTE DE ACERO GALVANIZADO PARA TRANFORMADOR MONOFASICO AEREO | UND. | 15.01 | 17.4116
OSINERGMIN-GART | CMyE07 | Postes y Accesorios | 60 | Plataformas Soporte | PSC16 | SOPORTE PARA EQUIPO DE SECCIONAMIENTO Y PROTECCION, S.E.MONOPOSTE : | UND. | 34.28 | 39.7648
OSINERGMIN-GART | CMyE07 | Postes y Accesorios | 60 | Plataformas Soporte | PSC18 | SOPORTE PARA EQUIPOS DE SECCIONAMIENTO Y PROTECCION, PARA S.E.BIPOSTE: | UND. | 10.9 | 12.644
OSINERGMIN-GART | CMyE08 | Retenidas | 67 | Cables De Viento Para Retenidas | RCA01 | CABLE PARA VIENTO DE ACERO GALVANIZADO TEMPLE S&M, 10 mm (3/8 PULG.) DIAM. | METRO | 0.87 | 1.0092
OSINERGMIN-GART | CMyE08 | Retenidas | 67 | Cables De Viento Para Retenidas | RCA02 | CABLE PARA VIENTO DE ACERO GALVANIZADO TEMPLE S&M, 13 mm (1/2 PULG.) DIAM. | METRO | 1.96 | 2.2736
OSINERGMIN-GART | CMyE08 | Retenidas | 67 | Cables De Viento Para Retenidas | RCW01 | CABLE PARA VIENTO DE ALUMOWELD 7 X 9 AWG. | METRO | 2.1 | 2.436
OSINERGMIN-GART | CMyE08 | Retenidas | 67 | Cables De Viento Para Retenidas | RCW02 | CABLE PARA VIENTO DE COPPERWELD 7 X 9 AWG. | METRO | 2.67 | 3.0972
OSINERGMIN-GART | CMyE08 | Retenidas | 66 | Bloques De Anclaje | RVA01 | BLOQUE DE ANCLAJE DE 400 X 400 X 100 mm.; AGUJERO DE 3/4 PULG. DIAM. | UND. | 5.37 | 6.2292
OSINERGMIN-GART | CMyE08 | Retenidas | 66 | Bloques De Anclaje | RVA02 | BLOQUE DE ANCLAJE DE 400 X 400 X 100 mm.; AGUJERO DE 5/8 PULG. DIAM. | UND. | 5.37 | 6.2292
OSINERGMIN-GART | CMyE08 | Retenidas | 66 | Bloques De Anclaje | RVA03 | BLOQUE DE ANCLAJE DE 500 X 500 X 150 mm.; AGUJERO DE 3/4 PULG. DIAM. | UND. | 5.37 | 6.2292
OSINERGMIN-GART | CMyE08 | Retenidas | 66 | Bloques De Anclaje | RVA04 | BLOQUE DE ANCLAJE DE 500 X 500 X 150 mm.; AGUJERO DE 5/8 PULG. DIAM. | UND. | 5.37 | 6.2292
OSINERGMIN-GART | CMyE08 | Retenidas | 66 | Bloques De Anclaje | RVA05 | BLOQUE DE ANCLAJE DE 700 X 700 X 200 mm.; AGUJERO DE 1 PULG. DIAM. | UND. | 8.26 | 9.5816
OSINERGMIN-GART | CMyE08 | Retenidas | 66 | Bloques De Anclaje | RVA06 | PLANCHA DE ANCLAJE DE Fo Go PARA RETENIDA | UND. | 14.29 | 16.5764
OSINERGMIN-GART | CMyE08 | Retenidas | 68 | Varillas. Pernos De Anclaje | RVV01 | PERNO DE ANCLAJE DE COPPERWELD O ALEACION DE COBRE DE 2400 mm DE LONG. | UND. | 12.78 | 14.8248
OSINERGMIN-GART | CMyE08 | Retenidas | 68 | Varillas. Pernos De Anclaje | RVV02 | VARILLA DE ANCLAJE CON OJO GUARDACABO DE 1800 mm LONG.; 13 mm DIAM. | UND. | 6.87 | 7.9692
OSINERGMIN-GART | CMyE08 | Retenidas | 68 | Varillas. Pernos De Anclaje | RVV03 | VARILLA DE ANCLAJE CON OJO GUARDACABO DE 1800 mm LONG.; 16 mm DIAM. | UND. | 6.09 | 7.0644
OSINERGMIN-GART | CMyE08 | Retenidas | 68 | Varillas. Pernos De Anclaje | RVV04 | VARILLA DE ANCLAJE CON OJO GUARDACABO DE 2400 mm LONG.; 16 mm DIAM. | UND. | 8.09 | 9.3844
OSINERGMIN-GART | CMyE08 | Retenidas | 68 | Varillas. Pernos De Anclaje | RVV05 | VARILLA DE ANCLAJE CON OJO GUARDACABO DE 2400 mm LONG.; 19 mm DIAM. | UND. | 10.54 | 12.2264
OSINERGMIN-GART | CMyE08 | Retenidas | 97 | Otros | RXA01 | ABRAZADERA DE ACERO GALVANIZADO PARA RETENIDA MT | UND. | 6.47 | 7.5052
OSINERGMIN-GART | CMyE08 | Retenidas | 97 | Otros | RXA02 | ABRAZADERA DE ACERO GALVANIZADO PARA RETENIDA BT | UND. | 2.9 | 3.364
OSINERGMIN-GART | CMyE08 | Retenidas | 97 | Otros | RXC01 | GUARDACABO ACERO GALV. EN CALIENTE 15MM ESP. 1/2D | UND. | 0.26 | 0.3016
OSINERGMIN-GART | CMyE08 | Retenidas | 97 | Otros | RXF01 | AMARRE PREFORMADO DE ALUMOWELD PARA RETENIDA | UND. | 2.2 | 2.552
OSINERGMIN-GART | CMyE08 | Retenidas | 97 | Otros | RXF02 | AMARRE PREFORMADO DE COPPERWELD PARA RETENIDA | UND. | 9.69 | 11.2404
OSINERGMIN-GART | CMyE08 | Retenidas | 97 | Otros | RXF03 | AMARRE PREFORMADO DE ACERO GALVANIZADO PARA RETENIDA | UND. | 1.6 | 1.856
OSINERGMIN-GART | CMyE08 | Retenidas | 97 | Otros | RXG02 | GRAPA DOBLE VIA DE AG 3 PERNOS CABLE RETENIDA | UND. | 2.54 | 2.9464
OSINERGMIN-GART | CMyE08 | Retenidas | 97 | Otros | RXX02 | CANALETA DE ACERO GALVANIZADO PARA PROTECCION DE RETENIDA | UND. | 6.38 | 7.4008
OSINERGMIN-GART | CMyE08 | Retenidas | 97 | Otros | RXX06 | BRAZO METALICO DE APOYO PARA RETENIDA TIPO VIOLIN MT y BT | UND. | 36.01 | 41.7716
OSINERGMIN-GART | CMyE08 | Retenidas | 97 | Otros | RXX07 | BRAZO METALICO DE APOYO PARA RETENIDA TIPO VIOLIN BT | UND. | 6.07 | 7.0412
OSINERGMIN-GART | CMyE08 | Retenidas | 97 | Otros | RXX10 | ESLABON ANGULAR DE ACERO GALVANIZADO 50x110mm. AGUJERO 17.5MM - DAC | UND. | 0.61 | 0.7076
OSINERGMIN-GART | CMyE08 | Retenidas | 97 | Otros | RXX12 | TUERCA CIEGA DE BRONCE 3/4DIA. BARRA 1.1/4 PARA VARILLA DE ANCLAJE | UND. | 1.05 | 1.218
OSINERGMIN-GART | CMyE09 | Seccionamiento y Protección | 85 | Otros | SAA01 | CELDA (ESTRUCTURA METALICA Y OBRA CIVIL) | UND. | 988.68 | 1146.8688
OSINERGMIN-GART | CMyE09 | Seccionamiento y Protección | 85 | Otros | SAA02 | CELDA PARA INTERRUPTOR M.T. EN S.E. CONVENCIONAL | UND. | 3635.79 | 4217.5164
OSINERGMIN-GART | CMyE09 | Seccionamiento y Protección | 85 | Otros | SAA03 | ESTRUCTURA METALICA O CELDAS PARA S.E. CONVENCIONAL DE 5X9.5M2. | UND. | 889.96 | 1032.3536
OSINERGMIN-GART | CMyE09 | Seccionamiento y Protección | 85 | Otros | SAA04 | ESTRUCTURA METALICA O CELDAS PARA S.E. CONVENCIONAL DE 5X7.5M2. | UND. | 793.67 | 920.6572
OSINERGMIN-GART | CMyE09 | Seccionamiento y Protección | 85 | Otros | SAA05 | ESTRUCTURA METALICA O CELDAS PARA S.E. CONVENCIONAL DE 5X4M2. | UND. | 727.17 | 843.5172
OSINERGMIN-GART | CMyE09 | Seccionamiento y Protección | 85 | Otros | SAA06 | CARPINTERIA METALICA PARA S.E. CONVENCIONAL A NIVEL | UND. | 568.18 | 659.0888
OSINERGMIN-GART | CMyE09 | Seccionamiento y Protección | 85 | Otros | SAA07 | CARPINTERIA METALICA PARA S.E. CONVENCIONAL SUBTERRANEA | UND. | 1009.54 | 1171.0664
OSINERGMIN-GART | CMyE09 | Seccionamiento y Protección | 85 | Otros | SAB01 | BANCO DE CONDENSADORES FIJO, TRIPOLAR, 300 KVAR, 10-15 KV, EXTERIOR | UND. | 2000 | 2320
OSINERGMIN-GART | CMyE09 | Seccionamiento y Protección | 85 | Otros | SAB02 | BANCO DE CONDENSADORES FIJO, MONOFASICO, 100 KVAR, 10-15 KV, EXTERIOR | UND. | 602.51 | 698.9116
OSINERGMIN-GART | CMyE09 | Seccionamiento y Protección | 85 | Otros | SAB04 | REGULADOR DE TENSION, MONOFASICO, 15 KV, In = 200 A CON CONTROL ELECTRONICO | UND. | 12071.14 | 14002.5224
OSINERGMIN-GART | CMyE09 | Seccionamiento y Protección | 85 | Otros | SAB05 | CONDENSADOR MONOFASICO 50 KVAR 10 KV | UND. | 710.44 | 824.1104
OSINERGMIN-GART | CMyE09 | Seccionamiento y Protección | 85 | Otros | SAB06 | CONDENSADOR MONOFASICO 100 KVAR 10 KV | UND. | 880.88 | 1021.8208
OSINERGMIN-GART | CMyE09 | Seccionamiento y Protección | 85 | Otros | SAB07 | CONDENSADOR MONOFASICO 150 KVAR 10 KV | UND. | 1048.98 | 1216.8168
OSINERGMIN-GART | CMyE09 | Seccionamiento y Protección | 85 | Otros | SAB08 | TRANSFORMADOR DE CORRIENTE 300/5A 220V | UND. | 29.24 | 33.9184
OSINERGMIN-GART | CMyE09 | Seccionamiento y Protección | 85 | Otros | SAB09 | TRANSFORMADOR DE CORRIENTE 750/5A 220V | UND. | 69.92 | 81.1072
OSINERGMIN-GART | CMyE09 | Seccionamiento y Protección | 85 | Otros | SAB14 | TRANSFORMADOR DE CORRIENTE (100-200)/5A 20VA 10KV | UND. | 993.55 | 1152.518
OSINERGMIN-GART | CMyE09 | Seccionamiento y Protección | 85 | Otros | SAB17 | TRANSFORMADOR DE CORRIENTE 500/5A 220V | UND. | 41.11 | 47.6876
OSINERGMIN-GART | CMyE09 | Seccionamiento y Protección | 85 | Otros | SAB18 | TRANSFORMADOR DE CORRIENTE 600/5A 220V | UND. | 56.36 | 65.3776
OSINERGMIN-GART | CMyE09 | Seccionamiento y Protección | 85 | Otros | SAB19 | TRANSFORMADOR DE CORRIENTE 850/5A 220V | UND. | 78.96 | 91.5936
OSINERGMIN-GART | CMyE09 | Seccionamiento y Protección | 85 | Otros | SAB20 | TRANSFORMADOR DE CORRIENTE 1000/5A 220V | UND. | 94.86 | 110.0376
OSINERGMIN-GART | CMyE09 | Seccionamiento y Protección | 85 | Otros | SAB21 | TRANSFORMADOR DE CORRIENTE 1500/5A 220V | UND. | 137.72 | 159.7552
OSINERGMIN-GART | CMyE09 | Seccionamiento y Protección | 85 | Otros | SAB22 | TRANSFORMADOR DE CORRIENTE 2000/5A 220V | UND. | 182.92 | 212.1872
OSINERGMIN-GART | CMyE09 | Seccionamiento y Protección | 85 | Otros | SAB23 | TRANSFORMADOR DE CORRIENTE BLOQUE 300/5A 10KV 30VA INTERIOR | UND. | 431.45 | 500.482
OSINERGMIN-GART | CMyE09 | Seccionamiento y Protección | 85 | Otros | SAB24 | TRANSFORMADOR DE CORRIENTE TOROIDAL 100-200/1A 10KV DIAMETRO 150MM | UND. | 560.63 | 650.3308
OSINERGMIN-GART | CMyE09 | Seccionamiento y Protección | 85 | Otros | SAB25 | TRANSFORMADOR DE CORRIENTE 200/5A 220V | UND. | 24.09 | 27.9444
OSINERGMIN-GART | CMyE09 | Seccionamiento y Protección | 85 | Otros | SAB26 | TRANSFORMADOR DE CORRIENTE 400/5A 220V | UND. | 38.28 | 44.4048
OSINERGMIN-GART | CMyE09 | Seccionamiento y Protección | 85 | Otros | SAB27 | REGULADOR DE TENSION, MONOFASICO, 10 KV, In = 250 | UND. | 14328.81 | 16621.4196
OSINERGMIN-GART | CMyE09 | Seccionamiento y Protección | 84 | Conectores | SCA02 | CONECTORES AISLADOS SEPARABLES, 600 A, 3 VIAS | UND. | 60.08 | 69.6928
OSINERGMIN-GART | CMyE09 | Seccionamiento y Protección | 84 | Conectores | SCA04 | CONECTORES AISLADOS SEPARABLES, 600 A, BAJO CARGA, 1 DERIV. | UND. | 103.12 | 119.6192
OSINERGMIN-GART | CMyE09 | Seccionamiento y Protección | 84 | Conectores | SCA05 | CONECTORES AISLADOS SEPARABLES, 600 A, BAJO CARGA, 2 DERIV. | UND. | 85.49 | 99.1684
OSINERGMIN-GART | CMyE09 | Seccionamiento y Protección | 83 | Fusibles | SFB41 | FUSIBLE LIMITADOR DE CORRIENTE TIPO: NH TAMAÑO-1 220V. 63A. | UNID. | 7.52 | 8.7232
OSINERGMIN-GART | CMyE09 | Seccionamiento y Protección | 83 | Fusibles | SFB42 | FUSIBLE LIMITADOR DE CORRIENTE TIPO: NH TAMAÑO-1 220V. 80A. | UNID. | 2.76 | 3.2016
OSINERGMIN-GART | CMyE09 | Seccionamiento y Protección | 83 | Fusibles | SFB43 | FUSIBLE LIMITADOR DE CORRIENTE TIPO: NH TAMAÑO-1 220V. 100A. | UNID. | 3.4 | 3.944
OSINERGMIN-GART | CMyE09 | Seccionamiento y Protección | 83 | Fusibles | SFB52 | FUSIBLE LIMITADOR DE CORRIENTE TIPO: NH TAMAÑO-1 220V. 160A. | UND. | 3.59 | 4.1644
OSINERGMIN-GART | CMyE09 | Seccionamiento y Protección | 83 | Fusibles | SFB66 | FUSIBLE LIMITADOR DE CORRIENTE TIPO: NH TAMAÑO-2 220V. 315A. | UND. | 24.54 | 28.4664
OSINERGMIN-GART | CMyE09 | Seccionamiento y Protección | 83 | Fusibles | SFB68 | FUSIBLE LIMITADOR DE CORRIENTE TIPO: NH TAMAÑ0-3 220V. 315A. | UND. | 11.25 | 13.05
OSINERGMIN-GART | CMyE09 | Seccionamiento y Protección | 83 | Fusibles | SFB70 | FUSIBLE LIMITADOR DE CORRIENTE TIPO: NH TAMAÑO-2 220V. 250A. | UND. | 8.03 | 9.3148
OSINERGMIN-GART | CMyE09 | Seccionamiento y Protección | 83 | Fusibles | SFB71 | FUSIBLE LIMITADOR DE CORRIENTE TIPO: NH TAMAÑO-3 220V. 630A. | UND. | 11.01 | 12.7716
OSINERGMIN-GART | CMyE09 | Seccionamiento y Protección | 83 | Fusibles | SFE01 | FUSIBLE LIMITADOR, UNIPOLAR, 50 A, EXTERIOR | UND. | 2.7 | 3.132
OSINERGMIN-GART | CMyE09 | Seccionamiento y Protección | 83 | Fusibles | SFE02 | FUSIBLE LIMITADOR, UNIPOLAR, 100 A, EXTERIOR | UND. | 7.15 | 8.294
OSINERGMIN-GART | CMyE09 | Seccionamiento y Protección | 83 | Fusibles | SFE03 | FUSIBLE LIMITADOR, UNIPOLAR, 200 A, EXTERIOR | UND. | 14.05 | 16.298
OSINERGMIN-GART | CMyE09 | Seccionamiento y Protección | 83 | Fusibles | SFE04 | FUSIBLE EXPULSION, UNIPOLAR, 50 A, EXTERIOR | UND. | 5.44 | 6.3104
OSINERGMIN-GART | CMyE09 | Seccionamiento y Protección | 83 | Fusibles | SFE05 | FUSIBLE EXPULSION, UNIPOLAR, 100 A, EXTERIOR | UND. | 6.85 | 7.946
OSINERGMIN-GART | CMyE09 | Seccionamiento y Protección | 83 | Fusibles | SFE06 | FUSIBLE EXPULSION, UNIPOLAR, 200 A, EXTERIOR | UND. | 11.17 | 12.9572
OSINERGMIN-GART | CMyE09 | Seccionamiento y Protección | 83 | Fusibles | SFE07 | FUSIBLE DE EXPULSION 20A TIPO K 10 Y 22.9KV | UND. | 4.38 | 5.0808
OSINERGMIN-GART | CMyE09 | Seccionamiento y Protección | 83 | Fusibles | SFE08 | FUSIBLE LIMITADOR DE CORRIENTE 10KV 20A INTERIOR | UND. | 41.81 | 48.4996
OSINERGMIN-GART | CMyE09 | Seccionamiento y Protección | 83 | Fusibles | SFE09 | FUSIBLE LIMITADOR DE CORRIENTE 10KV 30A INTERIOR | UND. | 45.39 | 52.6524
OSINERGMIN-GART | CMyE09 | Seccionamiento y Protección | 83 | Fusibles | SFE10 | FUSIBLE LIMITADOR DE CORRIENTE 10KV 50A INTERIOR | UND. | 50.34 | 58.3944
OSINERGMIN-GART | CMyE09 | Seccionamiento y Protección | 83 | Fusibles | SFE11 | FUSIBLE LIMITADOR DE CORRIENTE 10KV 63A INTERIOR | UND. | 52.76 | 61.2016
OSINERGMIN-GART | CMyE09 | Seccionamiento y Protección | 83 | Fusibles | SFE12 | FUSIBLE LIMITADOR DE CORRIENTE 10KV 100A INTERIOR | UND. | 57.93 | 67.1988
OSINERGMIN-GART | CMyE09 | Seccionamiento y Protección | 83 | Fusibles | SFE13 | FUSIBLE LIMITADOR DE CORRIENTE 10KV 125A INTERIOR | UND. | 60.61 | 70.3076
OSINERGMIN-GART | CMyE09 | Seccionamiento y Protección | 83 | Fusibles | SFE14 | FUSIBLE LIMITADOR DE CORRIENTE 22,9 KV 10A INTERIOR | UND. | 73.49 | 85.2484
OSINERGMIN-GART | CMyE09 | Seccionamiento y Protección | 83 | Fusibles | SFE15 | FUSIBLE LIMITADOR DE CORRIENTE 22,9 KV 16A INTERIOR | UND. | 73.49 | 85.2484
OSINERGMIN-GART | CMyE09 | Seccionamiento y Protección | 83 | Fusibles | SFE16 | FUSIBLE LIMITADOR DE CORRIENTE 22,9 KV 30A INTERIOR | UND. | 82.72 | 95.9552
OSINERGMIN-GART | CMyE09 | Seccionamiento y Protección | 83 | Fusibles | SFE17 | FUSIBLE LIMITADOR DE CORRIENTE 22,9 KV 100A INTERIOR | UND. | 98.58 | 114.3528
OSINERGMIN-GART | CMyE09 | Seccionamiento y Protección | 83 | Fusibles | SFE18 | FUSIBLE LIMITADOR DE CORRIENTE 22,9 KV 125A INTERIOR | UND. | 82.85 | 96.106
OSINERGMIN-GART | CMyE09 | Seccionamiento y Protección | 83 | Fusibles | SFE19 | FUSIBLE LIMITADOR DE CORRIENTE 10KV 80A INTERIOR | UND. | 55.38 | 64.2408
OSINERGMIN-GART | CMyE09 | Seccionamiento y Protección | 83 | Fusibles | SFE20 | FUSIBLE LIMITADOR DE CORRIENTE 10KV 8A INTERIOR | UND. | 34.72 | 40.2752
OSINERGMIN-GART | CMyE09 | Seccionamiento y Protección | 83 | Fusibles | SFE21 | FUSIBLE LIMITADOR DE CORRIENTE 10KV 12A INTERIOR | UND. | 37.7 | 43.732
OSINERGMIN-GART | CMyE09 | Seccionamiento y Protección | 83 | Fusibles | SFE22 | FUSIBLE LIMITADOR DE CORRIENTE 10KV 40A INTERIOR | UND. | 48.12 | 55.8192
OSINERGMIN-GART | CMyE09 | Seccionamiento y Protección | 83 | Fusibles | SFM02 | FUSIBLES TIPO CHICOTE 10 - 15 KV,2H | UND. | 1.93 | 2.2388
OSINERGMIN-GART | CMyE09 | Seccionamiento y Protección | 83 | Fusibles | SFM03 | FUSIBLES TIPO CHICOTE 10 - 15 KV., 3 H | UND. | 0.58 | 0.6728
OSINERGMIN-GART | CMyE09 | Seccionamiento y Protección | 83 | Fusibles | SFM04 | FUSIBLES TIPO CHICOTE 10 - 15 KV,5 H | UND. | 0.58 | 0.6728
OSINERGMIN-GART | CMyE09 | Seccionamiento y Protección | 83 | Fusibles | SFM20 | FUSIBLES TIPO CHICOTE 10 - 15 KV., 6 K | UND. | 0.73 | 0.8468
OSINERGMIN-GART | CMyE09 | Seccionamiento y Protección | 83 | Fusibles | SFM21 | FUSIBLES TIPO CHICOTE 10 - 15 KV., 8 K | UND. | 0.73 | 0.8468
OSINERGMIN-GART | CMyE09 | Seccionamiento y Protección | 83 | Fusibles | SFM22 | FUSIBLES TIPO CHICOTE 10 - 15 KV., 10 K | UND. | 0.73 | 0.8468
OSINERGMIN-GART | CMyE09 | Seccionamiento y Protección | 83 | Fusibles | SFM23 | FUSIBLES TIPO CHICOTE 10 - 15 KV., 12 K | UND. | 0.73 | 0.8468
OSINERGMIN-GART | CMyE09 | Seccionamiento y Protección | 83 | Fusibles | SFM24 | FUSIBLES TIPO CHICOTE 10 - 15 KV., 15 K | UND. | 0.73 | 0.8468
OSINERGMIN-GART | CMyE09 | Seccionamiento y Protección | 83 | Fusibles | SFM25 | FUSIBLES TIPO CHICOTE 10 - 15 KV., 20 K | UND. | 1.1 | 1.276
OSINERGMIN-GART | CMyE09 | Seccionamiento y Protección | 83 | Fusibles | SFM26 | FUSIBLES TIPO CHICOTE 10 - 15 KV., 25 K | UND. | 1.27 | 1.4732
OSINERGMIN-GART | CMyE09 | Seccionamiento y Protección | 83 | Fusibles | SFM27 | FUSIBLES TIPO CHICOTE 10 - 15 KV., 30 K | UND. | 1.27 | 1.4732
OSINERGMIN-GART | CMyE09 | Seccionamiento y Protección | 83 | Fusibles | SFM28 | FUSIBLES TIPO CHICOTE 10 - 15 KV., 35 K | UND. | 1.2 | 1.392
OSINERGMIN-GART | CMyE09 | Seccionamiento y Protección | 83 | Fusibles | SFM29 | FUSIBLES TIPO CHICOTE 10 - 15 KV., 50 K | UND. | 1.6 | 1.856
OSINERGMIN-GART | CMyE09 | Seccionamiento y Protección | 83 | Fusibles | SFM31 | FUSIBLES TIPO CHICOTE 10 - 15 KV., 80 K | UND. | 5.58 | 6.4728
OSINERGMIN-GART | CMyE09 | Seccionamiento y Protección | 83 | Fusibles | SFM32 | FUSIBLES TIPO CHICOTE 10 - 15 KV., 100K | UND. | 6.1 | 7.076
OSINERGMIN-GART | CMyE09 | Seccionamiento y Protección | 83 | Fusibles | SFM33 | FUSIBLES TIPO CHICOTE 10 - 15 KV., 120 K | UND. | 5.17 | 5.9972
OSINERGMIN-GART | CMyE09 | Seccionamiento y Protección | 83 | Fusibles | SFM34 | FUSIBLES TIPO CHICOTE 10 - 15 KV., 160 K | UND. | 6.6 | 7.656
OSINERGMIN-GART | CMyE09 | Seccionamiento y Protección | 83 | Fusibles | SFM35 | FUSIBLES TIPO CHICOTE 10 - 15 KV., 200 K | UND. | 5.41 | 6.2756
OSINERGMIN-GART | CMyE09 | Seccionamiento y Protección | 73 | Interruptores Para Baja Tension | SIB01 | INTERRUPTOR TERMOMAGNETICO B.T. 3 X 80 A. | UND. | 44.73 | 51.8868
OSINERGMIN-GART | CMyE09 | Seccionamiento y Protección | 73 | Interruptores Para Baja Tension | SIB02 | INTERRUPTOR TERMOMAGNETICO B.T. 3 X 100 A. | UND. | 46.53 | 53.9748
OSINERGMIN-GART | CMyE09 | Seccionamiento y Protección | 73 | Interruptores Para Baja Tension | SIB03 | INTERRUPTOR TERMOMAGNETICO B.T. 3 X 250 A. | UND. | 537.58 | 623.5928
OSINERGMIN-GART | CMyE09 | Seccionamiento y Protección | 73 | Interruptores Para Baja Tension | SIB04 | INTERRUPTOR TERMOMAGNETICO B.T. 3 X 500 A. | UND. | 963.63 | 1117.8108
OSINERGMIN-GART | CMyE09 | Seccionamiento y Protección | 73 | Interruptores Para Baja Tension | SIB05 | INTERRUPTOR TERMOMAGNETICO B.T. 3 X 800 A. | UND. | 1601.85 | 1858.146
OSINERGMIN-GART | CMyE09 | Seccionamiento y Protección | 73 | Interruptores Para Baja Tension | SIB06 | INTERRUPTOR TERMOMAGNETICO B.T. 3 X 1250 A. | UND. | 2545 | 2952.2
OSINERGMIN-GART | CMyE09 | Seccionamiento y Protección | 73 | Interruptores Para Baja Tension | SIB07 | INTERRUPTOR TERMOMAGNETICO B.T. 3 X 2000 A. | UND. | 4154.73 | 4819.4868
OSINERGMIN-GART | CMyE09 | Seccionamiento y Protección | 73 | Interruptores Para Baja Tension | SIB08 | INTERRUPTOR BIPOLAR B.T. 2 X 30 A. | UND. | 3.86 | 4.4776
OSINERGMIN-GART | CMyE09 | Seccionamiento y Protección | 73 | Interruptores Para Baja Tension | SIB10 | INTERRUPTOR TERMOMAGNETICO BIPOLAR B.T. 2 X 16A. | UND. | 16.89 | 19.5924
OSINERGMIN-GART | CMyE09 | Seccionamiento y Protección | 74 | Interruptores Para Media Tension De Gran Y Minimo Volumen De Aceite | SIM01 | INTERRUPTOR DE GRAN VOLUMEN DE ACEITE, TRIPOLAR, MT, 250 MVA, INTERIOR | UND. | 3240.52 | 3759.0032
OSINERGMIN-GART | CMyE09 | Seccionamiento y Protección | 74 | Interruptores Para Media Tension De Gran Y Minimo Volumen De Aceite | SIM02 | INTERRUPTOR DE GRAN VOLUMEN DE ACEITE, TRIPOLAR, MT, 500 MVA, INTERIOR | UND. | 3369 | 3908.04
OSINERGMIN-GART | CMyE09 | Seccionamiento y Protección | 74 | Interruptores Para Media Tension De Gran Y Minimo Volumen De Aceite | SIM03 | INTERRUPTOR DE MINIMO VOLUMEN DE ACEITE, TRIPOLAR, 10 KV, In = 400 A, Pcc = 250 MVA, INTERIOR | UND. | 2033.37 | 2358.7092
OSINERGMIN-GART | CMyE09 | Seccionamiento y Protección | 74 | Interruptores Para Media Tension De Gran Y Minimo Volumen De Aceite | SIM04 | INTERRUPTOR DE MINIMO VOLUMEN DE ACEITE, TRIPOLAR, 10 KV, In = 400 A, Pcc = 500 MVA, INTERIOR | UND. | 3705.91 | 4298.8556
OSINERGMIN-GART | CMyE09 | Seccionamiento y Protección | 74 | Interruptores Para Media Tension De Gran Y Minimo Volumen De Aceite | SIM05 | INTERRUPTOR DE MINIMO VOLUMEN DE ACEITE, TRIPOLAR, 12 KV, In = 630 A, Pcc = 330 MVA, INTERIOR | UND. | 3814.85 | 4425.226
OSINERGMIN-GART | CMyE09 | Seccionamiento y Protección | 74 | Interruptores Para Media Tension De Gran Y Minimo Volumen De Aceite | SIM06 | INTERRUPTOR DE MINIMO VOLUMEN DE ACEITE, TRIPOLAR, 12 KV, In = 800 A, Pcc = 420 MVA, INTERIOR | UND. | 4700.45 | 5452.522
OSINERGMIN-GART | CMyE09 | Seccionamiento y Protección | 74 | Interruptores Para Media Tension De Gran Y Minimo Volumen De Aceite | SIM07 | INTERRUPTOR DE MINIMO VOLUMEN DE ACEITE, TRIPOLAR, 12 KV, In = 1250 A, Pcc > 600 MVA, INTERIOR | UND. | 5648.73 | 6552.5268
OSINERGMIN-GART | CMyE09 | Seccionamiento y Protección | 74 | Interruptores Para Media Tension De Gran Y Minimo Volumen De Aceite | SIM08 | INTERRUPTOR DE MINIMO VOLUMEN DE ACEITE, TRIPOLAR, 24 KV, In = 630 A, Pcc = 420 MVA, INTERIOR | UND. | 7754.5 | 8995.22
OSINERGMIN-GART | CMyE09 | Seccionamiento y Protección | 74 | Interruptores Para Media Tension De Gran Y Minimo Volumen De Aceite | SIM09 | INTERRUPTOR DE MINIMO VOLUMEN DE ACEITE, TRIPOLAR, 24 KV, In = 800 A, Pcc > 600 MVA, INTERIOR | UND. | 9323.59 | 10815.3644
OSINERGMIN-GART | CMyE09 | Seccionamiento y Protección | 71 | Interruptores Para Media Tension De Soplado Magnetico | SIM12 | INTERRUPTOR DE SOPLADO MAGNETICO, TRIPOLAR, 15 KV, In = 1250 A, Pcc = 250 MVA, INTERIOR | UND. | 9197.72 | 10669.3552
OSINERGMIN-GART | CMyE09 | Seccionamiento y Protección | 72 | Interruptores Para Media Tension De Vacio. Neumaticos Y Sf6 | SIM14 | INTERRUPTOR DE VACIO, TRIPOLAR, 500 MVA, INTERIOR | UND. | 4402.38 | 5106.7608
OSINERGMIN-GART | CMyE09 | Seccionamiento y Protección | 72 | Interruptores Para Media Tension De Vacio. Neumaticos Y Sf6 | SIM19 | INTERRUPTOR NEUMATICO, TRIPOLAR, 12 KV, 500 MVA, INTERIOR | UND. | 6211.34 | 7205.1544
OSINERGMIN-GART | CMyE09 | Seccionamiento y Protección | 72 | Interruptores Para Media Tension De Vacio. Neumaticos Y Sf6 | SIM21 | INTERRUPTOR SF6, TRIPOLAR, 500 MVA, INTERIOR | UND. | 4027.42 | 4671.8072
OSINERGMIN-GART | CMyE09 | Seccionamiento y Protección | 72 | Interruptores Para Media Tension De Vacio. Neumaticos Y Sf6 | SIM22 | INTERRUPTOR DE VACIO TRIPOLAR In = 400/630 A 10 KV INTERIOR | UND. | 6612 | 7669.92
OSINERGMIN-GART | CMyE09 | Seccionamiento y Protección | 72 | Interruptores Para Media Tension De Vacio. Neumaticos Y Sf6 | SIM23 | INTERRUPTOR DE VACIO TRIPOLAR In = 630 A 22,9 KV INTERIOR | UND. | 9581.36 | 11114.3776
OSINERGMIN-GART | CMyE09 | Seccionamiento y Protección | 74 | Interruptores Para Media Tension De Gran Y Minimo Volumen De Aceite | SIM24 | INTERRUPTOR CORTE EN ACEITE, TRIFASICO, 15 KV, In = 400 A EXTERIOR | UND. | 4229.73 | 4906.4868
OSINERGMIN-GART | CMyE09 | Seccionamiento y Protección | 72 | Interruptores Para Media Tension De Vacio. Neumaticos Y Sf6 | SIM26 | INTERRUPTOR SF6, TRIPOLAR, 22.9 KV, 630 A, 16 KA, INTERIOR | UND. | 5056.23 | 5865.2268
OSINERGMIN-GART | CMyE09 | Seccionamiento y Protección | 72 | Interruptores Para Media Tension De Vacio. Neumaticos Y Sf6 | SIM28 | INTERRUPTOR SF6, TRIPOLAR, 10 KV, 630 A, 25 KA, INTERIOR | UND. | 4073.08 | 4724.7728
OSINERGMIN-GART | CMyE09 | Seccionamiento y Protección | 69 | Interruptores Para Media Tension De Recierre Automatico En Aceite - Recloser Tripolar | SIR01 | RECLOSER HIDRAULICO, TRIPOLAR, 2.4 - 14.4 KV, In = 50 A, Icc = 1250 A, EXTERIOR | UND. | 3448.19 | 3999.9004
OSINERGMIN-GART | CMyE09 | Seccionamiento y Protección | 69 | Interruptores Para Media Tension De Recierre Automatico En Aceite - Recloser Tripolar | SIR02 | RECLOSER HIDRAULICO, TRIPOLAR, 2.4 - 14.4 KV, In = 100 A, Icc = 2000 A, EXTERIOR | UND. | 4175.15 | 4843.174
OSINERGMIN-GART | CMyE09 | Seccionamiento y Protección | 69 | Interruptores Para Media Tension De Recierre Automatico En Aceite - Recloser Tripolar | SIR03 | RECLOSER HIDRAULICO, TRIPOLAR, 2.4 - 14.4 KV, In = 200 A, Icc = 2000 A, EXTERIOR | UND. | 5059.31 | 5868.7996
OSINERGMIN-GART | CMyE09 | Seccionamiento y Protección | 69 | Interruptores Para Media Tension De Recierre Automatico En Aceite - Recloser Tripolar | SIR04 | RECLOSER HIDRAULICO, TRIPOLAR, 2.4 - 14.4 KV, In = 400 A, Icc = 4000 A, EXTERIOR | UND. | 7367.93 | 8546.7988
OSINERGMIN-GART | CMyE09 | Seccionamiento y Protección | 69 | Interruptores Para Media Tension De Recierre Automatico En Aceite - Recloser Tripolar | SIR05 | RECLOSER HIDRAULICO, TRIPOLAR, 2.4 - 14.4 KV, In = 400 A, Icc = 6000 A, EXTERIOR | UND. | 10310.23 | 11959.8668
OSINERGMIN-GART | CMyE09 | Seccionamiento y Protección | 69 | Interruptores Para Media Tension De Recierre Automatico En Aceite - Recloser Tripolar | SIR06 | RECLOSER HIDRAULICO, TRIPOLAR, 2.4 - 14.4 KV, In = 560 A, Icc = 10000 A, EXTERIOR | UND. | 10310.23 | 11959.8668
OSINERGMIN-GART | CMyE09 | Seccionamiento y Protección | 69 | Interruptores Para Media Tension De Recierre Automatico En Aceite - Recloser Tripolar | SIR07 | RECLOSER HIDRAULICO, TRIPOLAR, 2.4 - 14.4 KV, In = 560 A, Icc = 12000 A, EXTERIOR | UND. | 11874.61 | 13774.5476
OSINERGMIN-GART | CMyE09 | Seccionamiento y Protección | 69 | Interruptores Para Media Tension De Recierre Automatico En Aceite - Recloser Tripolar | SIR08 | RECLOSER HIDRAULICO, TRIPOLAR, 2.4 - 14.4 KV, In = 560 A, Icc = 16000 A, EXTERIOR | UND. | 11334.86 | 13148.4376
OSINERGMIN-GART | CMyE09 | Seccionamiento y Protección | 69 | Interruptores Para Media Tension De Recierre Automatico En Aceite - Recloser Tripolar | SIR09 | RECLOSER HIDRAULICO, TRIPOLAR, 2.4 - 14.4 KV, In = 1120 A, Icc = 16000 A, EXTERIOR | UND. | 11334.86 | 13148.4376
OSINERGMIN-GART | CMyE09 | Seccionamiento y Protección | 69 | Interruptores Para Media Tension De Recierre Automatico En Aceite - Recloser Tripolar | SIR10 | RECLOSER HIDRAULICO, TRIPOLAR, 24.9 KV, In = 560 A, Icc = 10000 A, EXTERIOR | UND. | 9921.17 | 11508.5572
OSINERGMIN-GART | CMyE09 | Seccionamiento y Protección | 69 | Interruptores Para Media Tension De Recierre Automatico En Aceite - Recloser Tripolar | SIR11 | RECLOSER HIDRAULICO, TRIPOLAR, 24.9 KV, In = 560 A, Icc = 12000 A, EXTERIOR | UND. | 10513.66 | 12195.8456
OSINERGMIN-GART | CMyE09 | Seccionamiento y Protección | 69 | Interruptores Para Media Tension De Recierre Automatico En Aceite - Recloser Tripolar | SIR12 | RECLOSER HIDRAULICO, TRIPOLAR, 24.9 KV, In = 560 A, Icc = 8000 A, EXTERIOR | UND. | 9753.13 | 11313.6308
OSINERGMIN-GART | CMyE09 | Seccionamiento y Protección | 70 | Interruptores Para Media Tension De Recierre Automatico En Aceite - Recloser Unipolar | SIR13 | RECLOSER HIDRAULICO, UNIPOLAR, 2.4 - 14.4 KV, In = 50 A, Icc = 1250 A, EXTERIOR | UND. | 2652.46 | 3076.8536
OSINERGMIN-GART | CMyE09 | Seccionamiento y Protección | 70 | Interruptores Para Media Tension De Recierre Automatico En Aceite - Recloser Unipolar | SIR14 | RECLOSER HIDRAULICO, UNIPOLAR, 2.4 - 14.4 KV, In = 100 A, Icc = 2000 A, EXTERIOR | UND. | 3752.73 | 4353.1668
OSINERGMIN-GART | CMyE09 | Seccionamiento y Protección | 70 | Interruptores Para Media Tension De Recierre Automatico En Aceite - Recloser Unipolar | SIR15 | RECLOSER HIDRAULICO, UNIPOLAR, 2.4 - 14.4 KV, In = 200 A, Icc = 2000 A, EXTERIOR | UND. | 3752.73 | 4353.1668
OSINERGMIN-GART | CMyE09 | Seccionamiento y Protección | 70 | Interruptores Para Media Tension De Recierre Automatico En Aceite - Recloser Unipolar | SIR17 | RECLOSER HIDRAULICO, UNIPOLAR, 2.4 - 14.4 KV, In = 560 A, Icc = 8000 A, EXTERIOR | UND. | 5141.9 | 5964.604
OSINERGMIN-GART | CMyE09 | Seccionamiento y Protección | 70 | Interruptores Para Media Tension De Recierre Automatico En Aceite - Recloser Unipolar | SIR18 | RECLOSER HIDRAULICO, UNIPOLAR, 24.9 KV, In = 100 A, Icc = 2000 A, EXTERIOR | UND. | 4126.03 | 4786.1948
OSINERGMIN-GART | CMyE09 | Seccionamiento y Protección | 70 | Interruptores Para Media Tension De Recierre Automatico En Aceite - Recloser Unipolar | SIR19 | RECLOSER HIDRAULICO, UNIPOLAR, 24.9 KV, In = 280 A, Icc = 4000 A, EXTERIOR | UND. | 4943.08 | 5733.9728
OSINERGMIN-GART | CMyE09 | Seccionamiento y Protección | 69 | Interruptores Para Media Tension De Recierre Automatico En Aceite - Recloser Tripolar | SIR20 | RECLOSER INTERRUPCION EN VACIO, TRIFASICO, 12 KV, In = 600 A CON CONTROL ELECTRONICO | UND. | 10100 | 11716
OSINERGMIN-GART | CMyE09 | Seccionamiento y Protección | 69 | Interruptores Para Media Tension De Recierre Automatico En Aceite - Recloser Tripolar | SIR27 | RECLOSER INTERRUPCION EN VACIO, TRIFASICO, 22.9 kV, In = 800 A, CONTROL ELECTRONICO | UND. | 21103.73 | 24480.3268
OSINERGMIN-GART | CMyE09 | Seccionamiento y Protección | 69 | Interruptores Para Media Tension De Recierre Automatico En Aceite - Recloser Tripolar | SIR28 | RECLOSER INTERRUPCION EN VACIO, TRIFASICO, 10 kV, In = 800 A, CONTROL ELECTRONICO | UND. | 18993.36 | 22032.2976
OSINERGMIN-GART | CMyE09 | Seccionamiento y Protección | 76 | Pararrayos Clase Distribucion | SPA01 | PARARRAYO CLASE DISTRIBUCION, 9 KV, AUTOVALVULA | UND. | 48.28 | 56.0048
OSINERGMIN-GART | CMyE09 | Seccionamiento y Protección | 76 | Pararrayos Clase Distribucion | SPA02 | PARARRAYO CLASE DISTRIBUCION, 12 KV, AUTOVALVULA | UND. | 74.16 | 86.0256
OSINERGMIN-GART | CMyE09 | Seccionamiento y Protección | 76 | Pararrayos Clase Distribucion | SPA03 | PARARRAYO CLASE DISTRIBUCION, 15 KV, AUTOVALVULA | UND. | 75.15 | 87.174
OSINERGMIN-GART | CMyE09 | Seccionamiento y Protección | 76 | Pararrayos Clase Distribucion | SPA04 | PARARRAYO CLASE DISTRIBUCION, 18 KV, AUTOVALVULA | UND. | 80.31 | 93.1596
OSINERGMIN-GART | CMyE09 | Seccionamiento y Protección | 76 | Pararrayos Clase Distribucion | SPZ01 | PARARRAYO CLASE DISTRIBUCION, 8.4 KV, PARA SISTEMA DE 7.62/13.2 KV, OXIDO DE ZINC | UND. | 46.78 | 54.2648
OSINERGMIN-GART | CMyE09 | Seccionamiento y Protección | 76 | Pararrayos Clase Distribucion | SPZ02 | PARARRAYO CLASE DISTRIBUCION, 10.2 KV, PARA SISTEMA DE 10 KV L-L, OXIDO DE ZINC | UND. | 42.1 | 48.836
OSINERGMIN-GART | CMyE09 | Seccionamiento y Protección | 76 | Pararrayos Clase Distribucion | SPZ03 | PARARRAYO CLASE DISTRIBUCION, 12.7 KV, PARA SISTEMA DE 13.2 KV L-L, OXIDO DE ZINC | UND. | 51.86 | 60.1576
OSINERGMIN-GART | CMyE09 | Seccionamiento y Protección | 76 | Pararrayos Clase Distribucion | SPZ04 | PARARRAYO CLASE DISTRIBUCION, 15.3 KV, PARA SISTEMA DE 13.2/22.9 KV, OXIDO DE ZINC | UND. | 41.5 | 48.14
OSINERGMIN-GART | CMyE09 | Seccionamiento y Protección | 76 | Pararrayos Clase Distribucion | SPZ05 | PARARRAYO CLASE DISTRIBUCION, 21 KV, PARA SISTEMA DE 13.2/22.9 KV, OXIDO DE ZINC | UND. | 51.86 | 60.1576
OSINERGMIN-GART | CMyE09 | Seccionamiento y Protección | 76 | Pararrayos Clase Distribucion | SPZ06 | PARARRAYOS UNIPOLARES DE Vn= 12 KV. 10 KA, 95 KV. NBA,3500m.s.n.m, ACCESORIOS DE MONTAJE | UND. | 33.46 | 38.8136
OSINERGMIN-GART | CMyE09 | Seccionamiento y Protección | 76 | Pararrayos Clase Distribucion | SPZ08 | PARARRAYOS UNIPOLARES DE Vn= 15 KV. 10 KA, 125 KV. NBA,3500m.s.n.m, ACCESORIOS DE MONTAJE | UND. | 42.1 | 48.836
OSINERGMIN-GART | CMyE09 | Seccionamiento y Protección | 76 | Pararrayos Clase Distribucion | SPZ10 | PARARRAYOS UNIPOLARES DE Vn= 21 KV. 10 KA, 125 KV. NBA,3500m.s.n.m, ACCESORIOS DE MONTAJE | UND. | 62 | 71.92
OSINERGMIN-GART | CMyE09 | Seccionamiento y Protección | 76 | Pararrayos Clase Distribucion | SPZ12 | PARARRAYOS UNIPOLARES DE Vn= 24 KV. 10 KA, 175 KV. NBA,3500m.s.n.m, ACCESORIOS DE MONTAJE | UND. | 68.9 | 79.924
OSINERGMIN-GART | CMyE09 | Seccionamiento y Protección | 85 | Otros | SSA08 | CELDA DE M.T. COMPACTO DE 1.50 x 0.50 x 0.60 TIPO QM | UND. | 8622.24 | 10001.7984
OSINERGMIN-GART | CMyE09 | Seccionamiento y Protección | 85 | Otros | SSA09 | CELDA DE M.T. COMPACTO DE 1.50 x 0.50 x 0.60 TIPO IM | UND. | 7242.68 | 8401.5088
OSINERGMIN-GART | CMyE09 | Seccionamiento y Protección | 85 | Otros | SSA10 | DERIVACION TRIFASICA TIPO BOVEDA 10 KV | UND. | 371.01 | 430.3716
OSINERGMIN-GART | CMyE09 | Seccionamiento y Protección | 85 | Otros | SSA11 | DERIVACION TRIFASICA TIPO PEDESTAL 10 KV | UND. | 337.48 | 391.4768
OSINERGMIN-GART | CMyE09 | Seccionamiento y Protección | 85 | Otros | SSA12 | CELDA PARA TRANSFORMADOR MT/BT, EN S.E. CONVENCIONAL | UND. | 3702.21 | 4294.5636
OSINERGMIN-GART | CMyE09 | Seccionamiento y Protección | 85 | Otros | SSA13 | ESTRUCTURA METALICA O CELDAS PARA S.E. CONVENCIONAL DE 3.5X7M2. | UND. | 199.48 | 231.3968
OSINERGMIN-GART | CMyE09 | Seccionamiento y Protección | 85 | Otros | SSA15 | RELE MULTIFUNCION PARA FALLAS A TIERRA | UND. | 928 | 1076.48
OSINERGMIN-GART | CMyE09 | Seccionamiento y Protección | 85 | Otros | SSA18 | RELE MULTIFUNCION, 24VCC, 5A/1A | UND. | 1130.05 | 1310.858
OSINERGMIN-GART | CMyE09 | Seccionamiento y Protección | 85 | Otros | SSA19 | CELDA MODULAR EN AIRE CON SECCIONADOR DE POTENCIA TRIPOLAR EN SF6, 630A, 20KA | UND. | 5100 | 5916
OSINERGMIN-GART | CMyE09 | Seccionamiento y Protección | 85 | Otros | SSA20 | CELDA MODULAR EN AIRE CON SECCIONADOR DE POTENCIA TRIPOLAR EN SF6, 630A, 20KA, CON BASE PORTAFUSIBLE Y FUSIBLES | UND. | 3379.54 | 3920.2664
OSINERGMIN-GART | CMyE09 | Seccionamiento y Protección | 85 | Otros | SSA21 | CELDA MODULAR EN VACÍO CON INTERRUPTOR EN SF6, 630A, 20KA, CON TRANSFORMADORES DE PROTECCIÓN Y MEDIDA | UND. | 3379.54 | 3920.2664
OSINERGMIN-GART | CMyE09 | Seccionamiento y Protección | 77 | Seccionadores De Potencia M.T. | SSE01 | SECCIONADOR DE POTENCIA TRIPOLAR DE 10 KV. 600 A. EXTERIOR | UND. | 2293.05 | 2659.938
OSINERGMIN-GART | CMyE09 | Seccionamiento y Protección | 77 | Seccionadores De Potencia M.T. | SSE02 | SECCIONADOR DE POTENCIA TRIPOLAR DE 14.4 KV. EXTERIOR | UND. | 2305.98 | 2674.9368
OSINERGMIN-GART | CMyE09 | Seccionamiento y Protección | 78 | Seccionadores Fusible - Cut Out | SSE03 | SECCIONADOR FUSIBLE (CUT-OUT) x1, 5.2/7.8 KV, 50 A, EXTERIOR | UND. | 41.97 | 48.6852
OSINERGMIN-GART | CMyE09 | Seccionamiento y Protección | 78 | Seccionadores Fusible - Cut Out | SSE06 | SECCIONADOR FUSIBLE (CUT-OUT) x1, 5.2/7.8 KV, 100 A, EXTERIOR | UND. | 65.88 | 76.4208
OSINERGMIN-GART | CMyE09 | Seccionamiento y Protección | 78 | Seccionadores Fusible - Cut Out | SSE07 | SECCIONADOR FUSIBLE (CUT-OUT) x2, 5.2/7.8 KV, 100 A, EXTERIOR | UND. | 115.15 | 133.574
OSINERGMIN-GART | CMyE09 | Seccionamiento y Protección | 78 | Seccionadores Fusible - Cut Out | SSE08 | SECCIONADOR FUSIBLE (CUT-OUT) x3, 5.2/7.8 KV, 100 A, EXTERIOR | UND. | 145.74 | 169.0584
OSINERGMIN-GART | CMyE09 | Seccionamiento y Protección | 78 | Seccionadores Fusible - Cut Out | SSE09 | SECCIONADOR FUSIBLE (CUT-OUT) x1, 7.8/13.5 KV, 100 A, EXTERIOR | UND. | 65.88 | 76.4208
OSINERGMIN-GART | CMyE09 | Seccionamiento y Protección | 78 | Seccionadores Fusible - Cut Out | SSE11 | SECCIONADOR FUSIBLE (CUT-OUT) x3, 7.8/13.5 KV, 100 A, EXTERIOR | UND. | 119.48 | 138.5968
OSINERGMIN-GART | CMyE09 | Seccionamiento y Protección | 78 | Seccionadores Fusible - Cut Out | SSE12 | SECCIONADOR FUSIBLE (CUT-OUT) x1, 7.8/13.5 KV, 200 A, EXTERIOR | UND. | 72.47 | 84.0652
OSINERGMIN-GART | CMyE09 | Seccionamiento y Protección | 78 | Seccionadores Fusible - Cut Out | SSE14 | SECCIONADOR FUSIBLE (CUT-OUT) x3, 7.8/13.5 KV, 200 A, EXTERIOR | UND. | 175.92 | 204.0672
OSINERGMIN-GART | CMyE09 | Seccionamiento y Protección | 78 | Seccionadores Fusible - Cut Out | SSE15 | SECCIONADOR FUSIBLE (CUT-OUT), 15 KV, 50 A, EXTERIOR | UND. | 41.97 | 48.6852
OSINERGMIN-GART | CMyE09 | Seccionamiento y Protección | 78 | Seccionadores Fusible - Cut Out | SSE16 | SECCIONADOR FUSIBLE (CUT-OUT), 15 KV, 100 A, EXTERIOR | UND. | 53.07 | 61.5612
OSINERGMIN-GART | CMyE09 | Seccionamiento y Protección | 78 | Seccionadores Fusible - Cut Out | SSE17 | SECCIONADOR FUSIBLE (CUT-OUT), 15 KV, 200 A, EXTERIOR | UND. | 63.68 | 73.8688
OSINERGMIN-GART | CMyE09 | Seccionamiento y Protección | 78 | Seccionadores Fusible - Cut Out | SSE18 | SECCIONADOR FUSIBLE (CUT-OUT), 15/26 KV, 100 A, EXTERIOR | UND. | 50.7 | 58.812
OSINERGMIN-GART | CMyE09 | Seccionamiento y Protección | 78 | Seccionadores Fusible - Cut Out | SSE19 | SECCIONADOR FUSIBLE (CUT-OUT), 15/26 KV, 200 A, EXTERIOR | UND. | 72.47 | 84.0652
OSINERGMIN-GART | CMyE09 | Seccionamiento y Protección | 79 | Seccionadores Fusible Para B.T. Exterior | SSE20 | SECCIONADOR FUSIBLE TETRAPOLAR PARA FUSIBLE NH, HORIZONTAL, TIPO EXTERIOR | UND. | 38.62 | 44.7992
OSINERGMIN-GART | CMyE09 | Seccionamiento y Protección | 79 | Seccionadores Fusible Para B.T. Exterior | SSE21 | SECCIONADOR FUSIBLE TRIPOLAR PARA FUSIBLE NH, HORIZONTAL, TIPO EXTERIOR | UND. | 36.37 | 42.1892
OSINERGMIN-GART | CMyE09 | Seccionamiento y Protección | 75 | Otros Seccionadores. Seccionalizadores Para M.T. | SSE22 | SECCIONADOR UNIPOLAR AEREO DE In = 350 A. EXTERIOR | UND. | 216.9 | 251.604
OSINERGMIN-GART | CMyE09 | Seccionamiento y Protección | 75 | Otros Seccionadores. Seccionalizadores Para M.T. | SSE23 | SECCIONADOR UNIPOLAR AEREO DE In = 400 A. EXTERIOR | UND. | 216.9 | 251.604
OSINERGMIN-GART | CMyE09 | Seccionamiento y Protección | 75 | Otros Seccionadores. Seccionalizadores Para M.T. | SSE35 | SECCIONALIZADOR HIDRAULICO CORTE EN ACEITE, TRIPOLAR, 14,4 KV, In = 200 A, Icc = 9000 A, EXTERIOR | UND. | 11507.38 | 13348.5608
OSINERGMIN-GART | CMyE09 | Seccionamiento y Protección | 75 | Otros Seccionadores. Seccionalizadores Para M.T. | SSE36 | SECCIONALIZADOR HIDRAULICO CORTE EN ACEITE, UNIPOLAR, 14,4 KV, In = 5 A, Icc = 800 A, EXTERIOR | UND. | 3356.2 | 3893.192
OSINERGMIN-GART | CMyE09 | Seccionamiento y Protección | 78 | Seccionadores Fusible - Cut Out | SSE45 | SECCIONADOR FUSIBLE (CUT-OUT), UNIPOLAR x2, 7.8/13.5 KV, 100 A, INCL. ACCES. DE INSTAL. EXTERIOR, CORROSION | UND. | 188.67 | 218.8572
OSINERGMIN-GART | CMyE09 | Seccionamiento y Protección | 78 | Seccionadores Fusible - Cut Out | SSE46 | SECCIONADOR FUSIBLE (CUT-OUT), UNIPOLAR x3, 7.8/13.5 KV, 100 A, INCL. ACCES. DE INSTAL. EXTERIOR, CORROSION | UND. | 222.31 | 257.8796
OSINERGMIN-GART | CMyE09 | Seccionamiento y Protección | 78 | Seccionadores Fusible - Cut Out | SSE48 | SECCIONADOR FUSIBLE (CUT-OUT), UNIPOLAR x3, 15 KV, 200 A, INCL. ACCES. DE INSTAL. EXTERIOR, CORROSION | UND. | 217.17 | 251.9172
OSINERGMIN-GART | CMyE09 | Seccionamiento y Protección | 75 | Otros Seccionadores. Seccionalizadores Para M.T. | SSE49 | SECCIONADOR UNIPOLAR AEREO DE In = 600 A. EXTERIOR | UND. | 434.5 | 504.02
OSINERGMIN-GART | CMyE09 | Seccionamiento y Protección | 77 | Seccionadores De Potencia M.T. | SSE50 | SECCIONADOR BAJO CARGA, SF6, TRIPOLAR, 10/15 kV, 400 A | UND. | 4696.24 | 5447.6384
OSINERGMIN-GART | CMyE09 | Seccionamiento y Protección | 78 | Seccionadores Fusible - Cut Out | SSE57 | SECCIONADOR FUSIBLE (CUT-OUT), BAJO CARGA, UNIPOLAR x 1, 15 kV, 100 A | UND. | 210 | 243.6
OSINERGMIN-GART | CMyE09 | Seccionamiento y Protección | 78 | Seccionadores Fusible - Cut Out | SSE58 | SECCIONADOR FUSIBLE (CUT-OUT), BAJO CARGA, UNIPOLAR x 1, 15 kV, 200 A | UND. | 240 | 278.4
OSINERGMIN-GART | CMyE09 | Seccionamiento y Protección | 81 | Seccionadores Para Montaje Interior | SSI01 | CAJA SECCIONADORA SF6, 3 VIAS, M.T. | UND. | 8542.66 | 9909.4856
OSINERGMIN-GART | CMyE09 | Seccionamiento y Protección | 81 | Seccionadores Para Montaje Interior | SSI04 | SECCIONADOR BAJO CARGA, FUSIBLE LIMITADOR, TRIPOLAR, 10/12 KV, 400/630 A, INTERIOR | UND. | 4918.39 | 5705.3324
OSINERGMIN-GART | CMyE09 | Seccionamiento y Protección | 81 | Seccionadores Para Montaje Interior | SSI05 | SECCIONADOR BAJO CARGA, SOPLADO AUTONEUMATICO, TRIPOLAR, 10/12 KV, 400/630 A, INTERIOR | UND. | 4501.24 | 5221.4384
OSINERGMIN-GART | CMyE09 | Seccionamiento y Protección | 81 | Seccionadores Para Montaje Interior | SSI06 | SECCIONADOR DE POTENCIA TRIPOLAR DE 10 KV, 200 AMP. TIPO INTERIOR | UND. | 1610 | 1867.6
OSINERGMIN-GART | CMyE09 | Seccionamiento y Protección | 80 | Seccionadores Fusible Para B.T. Interior | SSI07 | SECCIONADOR FUSIBLE TRIPOLAR PARA FUSIBLE NH, HORIZONTAL, TIPO INTERIOR | UND. | 129.16 | 149.8256
OSINERGMIN-GART | CMyE09 | Seccionamiento y Protección | 80 | Seccionadores Fusible Para B.T. Interior | SSI08 | SECCIONADOR FUSIBLE TRIPOLAR PARA FUSIBLE NH, VERTICAL, TIPO INTERIOR | UND. | 247.21 | 286.7636
OSINERGMIN-GART | CMyE09 | Seccionamiento y Protección | 82 | Seccionadores Unipolares Para M.T. | SSI09 | SECCIONADOR FUSIBLE UNIPOLAR DE 10 KV; 200 A. TIPO INTERIOR | UND. | 645.81 | 749.1396
OSINERGMIN-GART | CMyE09 | Seccionamiento y Protección | 82 | Seccionadores Unipolares Para M.T. | SSI10 | SECCIONADOR UNIPOLAR, In = 350 A, INTERIOR | UND. | 124.47 | 144.3852
OSINERGMIN-GART | CMyE09 | Seccionamiento y Protección | 82 | Seccionadores Unipolares Para M.T. | SSI11 | SECCIONADOR UNIPOLAR x 1, In = 400/600 A, INTERIOR | UND. | 76.12 | 88.2992
OSINERGMIN-GART | CMyE09 | Seccionamiento y Protección | 82 | Seccionadores Unipolares Para M.T. | SSI12 | SECCIONADOR UNIPOLAR x 1, In = 400 A, EXTERIOR, 22,9 KV | UND. | 76.12 | 88.2992
OSINERGMIN-GART | CMyE09 | Seccionamiento y Protección | 82 | Seccionadores Unipolares Para M.T. | SSI13 | SECCIONADOR UNIPOLAR x 1, In = 400 A, INTERIOR, 22,9 KV | UND. | 51.6 | 59.856
OSINERGMIN-GART | CMyE09 | Seccionamiento y Protección | 81 | Seccionadores Para Montaje Interior | SSI14 | SECCIONADOR BAJO CARGA, FUSIBLE LIMITADOR, TRIPOLAR, 22,9 KV, 400/630 A, INTERIOR | UND. | 7771.99 | 9015.5084
OSINERGMIN-GART | CMyE09 | Seccionamiento y Protección | 80 | Seccionadores Fusible Para B.T. Interior | SSI15 | SECCIONADOR TRIPOLAR PARA FUSIBLE NH HORIZONTAL 220V,160A. | UND. | 19.12 | 22.1792
OSINERGMIN-GART | CMyE09 | Seccionamiento y Protección | 80 | Seccionadores Fusible Para B.T. Interior | SSI16 | SECCIONADOR TRIPOLAR PARA FUSIBLE NH HORIZONTAL 220V, 250A. | UND. | 50.75 | 58.87
OSINERGMIN-GART | CMyE09 | Seccionamiento y Protección | 80 | Seccionadores Fusible Para B.T. Interior | SSI17 | SECCIONADOR TRIPOLAR PARA FUSIBLE NH VERTICAL 220V,400A. | UND. | 68.94 | 79.9704
OSINERGMIN-GART | CMyE09 | Seccionamiento y Protección | 80 | Seccionadores Fusible Para B.T. Interior | SSI18 | SECCIONADOR TRIPOLAR PARA FUSIBLE NH VERTICAL 220V, 630A. | UND. | 87.81 | 101.8596
OSINERGMIN-GART | CMyE09 | Seccionamiento y Protección | 82 | Seccionadores Unipolares Para M.T. | SSI19 | SECCIONADOR BAJO CARGA, SOPLADO AUTONEUMATICO, TRIPOLAR, 10/12 KV, 400/630 A, EXTERIOR | UND. | 6885.74 | 7987.4584
OSINERGMIN-GART | CMyE09 | Seccionamiento y Protección | 75 | Otros Seccionadores. Seccionalizadores Para M.T. | SSL01 | SECCIONALIZADOR HIDRAULICO CORTE EN ACEITE, UNIPOLAR, 27 KV, In=200A, EXTERIOR, ELECTRONICO, CORROSION | UND. | 13233.48 | 15350.8368
OSINERGMIN-GART | CMyE10 | Transformadores y Accesorios | 88 | Transformadores Monofasicos Aereos Autoprotegidos | TMA03 | TRANSFORMADOR MONOFASICO AEREO AUTOPROTEGIDO DE 15 KVA; 7.62/0.22 KV. | UND. | 995.5 | 1154.78
OSINERGMIN-GART | CMyE10 | Transformadores y Accesorios | 86 | Transformadores Compacto Boveda | TMB01 | TRANSFORMADOR COMPACTO BOVEDA DE 50 KVA MONOFASICO | UND. | 2368.48 | 2747.4368
OSINERGMIN-GART | CMyE10 | Transformadores y Accesorios | 89 | Transformadores Monofasicos Aereos Convencional | TMC01 | TRANSFORMADOR MONOFASICO AEREO CONVENCIONAL DE 5 KVA; 7.62/0.44-0.22 KV. | UND. | 537.88 | 623.9408
OSINERGMIN-GART | CMyE10 | Transformadores y Accesorios | 89 | Transformadores Monofasicos Aereos Convencional | TMC02 | TRANSFORMADOR MONOFASICO AEREO CONVENCIONAL DE 5 KVA; 10/0.22 KV. | UND. | 534.41 | 619.9156
OSINERGMIN-GART | CMyE10 | Transformadores y Accesorios | 89 | Transformadores Monofasicos Aereos Convencional | TMC03 | TRANSFORMADOR MONOFASICO AEREO CONVENCIONAL DE 5 KVA; 13.2/0.22 KV. | UND. | 650 | 754
OSINERGMIN-GART | CMyE10 | Transformadores y Accesorios | 89 | Transformadores Monofasicos Aereos Convencional | TMC04 | TRANSFORMADOR MONOFASICO AEREO CONVENCIONAL DE 5 KVA; 13.2/0.44-0.22 KV. | UND. | 650 | 754
OSINERGMIN-GART | CMyE10 | Transformadores y Accesorios | 89 | Transformadores Monofasicos Aereos Convencional | TMC05 | TRANSFORMADOR MONOFASICO AEREO CONVENCIONAL DE 5 KVA; 22.9/0.22 KV. | UND. | 1113.92 | 1292.1472
OSINERGMIN-GART | CMyE10 | Transformadores y Accesorios | 89 | Transformadores Monofasicos Aereos Convencional | TMC06 | TRANSFORMADOR MONOFASICO AEREO CONVENCIONAL DE 10 KVA; 7.62/0.44-0.22 KV. | UND. | 716.16 | 830.7456
OSINERGMIN-GART | CMyE10 | Transformadores y Accesorios | 89 | Transformadores Monofasicos Aereos Convencional | TMC07 | TRANSFORMADOR MONOFASICO AEREO CONVENCIONAL DE 10 KVA; 10/0.22 KV. | UND. | 730.43 | 847.2988
OSINERGMIN-GART | CMyE10 | Transformadores y Accesorios | 89 | Transformadores Monofasicos Aereos Convencional | TMC08 | TRANSFORMADOR MONOFASICO AEREO CONVENCIONAL DE 10 KVA; 13.2/0.22 KV. | UND. | 1321.81 | 1533.2996
OSINERGMIN-GART | CMyE10 | Transformadores y Accesorios | 89 | Transformadores Monofasicos Aereos Convencional | TMC09 | TRANSFORMADOR MONOFASICO AEREO CONVENCIONAL DE 10 KVA; 13.2/0.44-0.22 KV. | UND. | 1321.81 | 1533.2996
OSINERGMIN-GART | CMyE10 | Transformadores y Accesorios | 89 | Transformadores Monofasicos Aereos Convencional | TMC10 | TRANSFORMADOR MONOFASICO AEREO CONVENCIONAL DE 10 KVA; 22.9/0.22 KV. | UND. | 1554.28 | 1802.9648
OSINERGMIN-GART | CMyE10 | Transformadores y Accesorios | 89 | Transformadores Monofasicos Aereos Convencional | TMC100 | TRANSFORMADOR MONOFASICO AEREO CONVENCIONAL DE 50 KVA 2.3 / 0.38-0.22 KV | UND. | 1353.37 | 1569.9092
OSINERGMIN-GART | CMyE10 | Transformadores y Accesorios | 89 | Transformadores Monofasicos Aereos Convencional | TMC101 | TRANSFORMADOR MONOFASICO AEREO CONVENCIONAL DE 50 KVA 13.2 / 0.38-0.22 KV | UND. | 2781.66 | 3226.7256
OSINERGMIN-GART | CMyE10 | Transformadores y Accesorios | 89 | Transformadores Monofasicos Aereos Convencional | TMC102 | TRANSFORMADOR MONOFASICO AEREO CONVENCIONAL DE 50 KVA 10 / 0.44-0.22 KV | UND. | 1508.95 | 1750.382
OSINERGMIN-GART | CMyE10 | Transformadores y Accesorios | 89 | Transformadores Monofasicos Aereos Convencional | TMC103 | TRANSFORMADOR MONOFASICO AEREO CONVENCIONAL DE 50 KVA 10 / 0.38-0.22 KV | UND. | 1508.95 | 1750.382
OSINERGMIN-GART | CMyE10 | Transformadores y Accesorios | 89 | Transformadores Monofasicos Aereos Convencional | TMC105 | TRANSFORMADOR MONOFASICO AEREO CONVENCIONAL DE 75 KVA 10 / 0.38-0.22 KV | UND. | 1811.58 | 2101.4328
OSINERGMIN-GART | CMyE10 | Transformadores y Accesorios | 89 | Transformadores Monofasicos Aereos Convencional | TMC106 | TRANSFORMADOR MONOFASICO AEREO CONVENCIONAL DE 75 KVA 10 / 0.44-0.22 KV | UND. | 1811.58 | 2101.4328
OSINERGMIN-GART | CMyE10 | Transformadores y Accesorios | 89 | Transformadores Monofasicos Aereos Convencional | TMC107 | TRANSFORMADOR MONOFASICO AEREO CONVENCIONAL DE 75 KVA 13.2 / 0.38-0.22 KV | UND. | 3355.14 | 3891.9624
OSINERGMIN-GART | CMyE10 | Transformadores y Accesorios | 89 | Transformadores Monofasicos Aereos Convencional | TMC108 | TRANSFORMADOR MONOFASICO AEREO CONVENCIONAL DE 80 KVA 2.3 / 0.38-0.22 KV | UND. | 1622.81 | 1882.4596
OSINERGMIN-GART | CMyE10 | Transformadores y Accesorios | 89 | Transformadores Monofasicos Aereos Convencional | TMC109 | TRANSFORMADOR MONOFASICO AEREO CONVENCIONAL DE 80 KVA 10 / 0.38-0.22 KV | UND. | 1865.06 | 2163.4696
OSINERGMIN-GART | CMyE10 | Transformadores y Accesorios | 89 | Transformadores Monofasicos Aereos Convencional | TMC11 | TRANSFORMADOR MONOFASICO AEREO CONVENCIONAL DE 15 KVA; 7.62/0.44-0.22 KV. | UND. | 846.71 | 982.1836
OSINERGMIN-GART | CMyE10 | Transformadores y Accesorios | 89 | Transformadores Monofasicos Aereos Convencional | TMC110 | TRANSFORMADOR MONOFASICO AEREO CONVENCIONAL DE 1,5 KVA; 7.62/0.22 KV. | UND. | 327.14 | 379.4824
OSINERGMIN-GART | CMyE10 | Transformadores y Accesorios | 89 | Transformadores Monofasicos Aereos Convencional | TMC111 | TRANSFORMADOR MONOFASICO AEREO CONVENCIONAL DE 1,5 KVA; 10/0.38-0.22 KV. | UND. | 310.57 | 360.2612
OSINERGMIN-GART | CMyE10 | Transformadores y Accesorios | 89 | Transformadores Monofasicos Aereos Convencional | TMC112 | TRANSFORMADOR MONOFASICO AEREO CONVENCIONAL DE 1,5 KVA; 10/0.44-0.22 KV. | UND. | 310.57 | 360.2612
OSINERGMIN-GART | CMyE10 | Transformadores y Accesorios | 89 | Transformadores Monofasicos Aereos Convencional | TMC113 | TRANSFORMADOR MONOFASICO AEREO CONVENCIONAL DE 1,5 KVA; 12/0.44-0.22 KV. | UND. | 1033.76 | 1199.1616
OSINERGMIN-GART | CMyE10 | Transformadores y Accesorios | 89 | Transformadores Monofasicos Aereos Convencional | TMC114 | TRANSFORMADOR MONOFASICO AEREO CONVENCIONAL DE 1,5 KVA; 13.2/0.38-0.22 KV. | UND. | 549.89 | 637.8724
OSINERGMIN-GART | CMyE10 | Transformadores y Accesorios | 89 | Transformadores Monofasicos Aereos Convencional | TMC115 | TRANSFORMADOR MONOFASICO AEREO CONVENCIONAL DE 1,5 KVA; 22.9/0.38-0.22 KV. | UND. | 624.54 | 724.4664
OSINERGMIN-GART | CMyE10 | Transformadores y Accesorios | 89 | Transformadores Monofasicos Aereos Convencional | TMC116 | TRANSFORMADOR MONOFASICO AEREO CONVENCIONAL DE 1,5 KVA; 22.9/0.44-0.22 KV. | UND. | 624.54 | 724.4664
OSINERGMIN-GART | CMyE10 | Transformadores y Accesorios | 89 | Transformadores Monofasicos Aereos Convencional | TMC117 | TRANSFORMADOR MONOFASICO AEREO CONVENCIONAL DE 3 KVA; 10/0.44-0.22 KV. | UND. | 424.49 | 492.4084
OSINERGMIN-GART | CMyE10 | Transformadores y Accesorios | 89 | Transformadores Monofasicos Aereos Convencional | TMC118 | TRANSFORMADOR MONOFASICO AEREO CONVENCIONAL DE 3 KVA; 12/0.22 KV. | UND. | 1347.15 | 1562.694
OSINERGMIN-GART | CMyE10 | Transformadores y Accesorios | 89 | Transformadores Monofasicos Aereos Convencional | TMC119 | TRANSFORMADOR MONOFASICO AEREO CONVENCIONAL DE 3 KVA; 12/0.44-0.22 KV. | UND. | 1347.15 | 1562.694
OSINERGMIN-GART | CMyE10 | Transformadores y Accesorios | 89 | Transformadores Monofasicos Aereos Convencional | TMC12 | TRANSFORMADOR MONOFASICO AEREO CONVENCIONAL DE 15 KVA; 10/0.22 KV. | UND. | 876.92 | 1017.2272
OSINERGMIN-GART | CMyE10 | Transformadores y Accesorios | 89 | Transformadores Monofasicos Aereos Convencional | TMC120 | TRANSFORMADOR MONOFASICO AEREO CONVENCIONAL DE 3 KVA; 22.9/0.44-0.22 KV. | UND. | 871.43 | 1010.8588
OSINERGMIN-GART | CMyE10 | Transformadores y Accesorios | 89 | Transformadores Monofasicos Aereos Convencional | TMC121 | TRANSFORMADOR MONOFASICO AEREO CONVENCIONAL DE 5 KVA; 7.62/0.22 KV. | UND. | 537.88 | 623.9408
OSINERGMIN-GART | CMyE10 | Transformadores y Accesorios | 89 | Transformadores Monofasicos Aereos Convencional | TMC122 | TRANSFORMADOR MONOFASICO AEREO CONVENCIONAL DE 5 KVA; 10/0.38-0.22 KV. | UND. | 534.41 | 619.9156
OSINERGMIN-GART | CMyE10 | Transformadores y Accesorios | 89 | Transformadores Monofasicos Aereos Convencional | TMC123 | TRANSFORMADOR MONOFASICO AEREO CONVENCIONAL DE 5 KVA; 12/0.38-0.22 KV. | UND. | 1637.42 | 1899.4072
OSINERGMIN-GART | CMyE10 | Transformadores y Accesorios | 89 | Transformadores Monofasicos Aereos Convencional | TMC124 | TRANSFORMADOR MONOFASICO AEREO CONVENCIONAL DE 5 KVA; 12/0.44-0.22 KV. | UND. | 1637.42 | 1899.4072
OSINERGMIN-GART | CMyE10 | Transformadores y Accesorios | 89 | Transformadores Monofasicos Aereos Convencional | TMC125 | TRANSFORMADOR MONOFASICO AEREO CONVENCIONAL DE 5 KVA; 13.2/0.38-0.22 KV. | UND. | 650 | 754
OSINERGMIN-GART | CMyE10 | Transformadores y Accesorios | 89 | Transformadores Monofasicos Aereos Convencional | TMC126 | TRANSFORMADOR MONOFASICO AEREO CONVENCIONAL DE 5 KVA; 22.9/0.38-0.22 KV. | UND. | 1113.92 | 1292.1472
OSINERGMIN-GART | CMyE10 | Transformadores y Accesorios | 89 | Transformadores Monofasicos Aereos Convencional | TMC127 | TRANSFORMADOR MONOFASICO AEREO CONVENCIONAL DE 5 KVA; 22.9/0.44-0.22 KV. | UND. | 1113.92 | 1292.1472
OSINERGMIN-GART | CMyE10 | Transformadores y Accesorios | 89 | Transformadores Monofasicos Aereos Convencional | TMC128 | TRANSFORMADOR MONOFASICO AEREO CONVENCIONAL DE 7 KVA; 7.62/0.22 KV. | UND. | 618.07 | 716.9612
OSINERGMIN-GART | CMyE10 | Transformadores y Accesorios | 89 | Transformadores Monofasicos Aereos Convencional | TMC129 | TRANSFORMADOR MONOFASICO AEREO CONVENCIONAL DE 7 KVA; 10/0.38-0.22 KV. | UND. | 621.94 | 721.4504
OSINERGMIN-GART | CMyE10 | Transformadores y Accesorios | 89 | Transformadores Monofasicos Aereos Convencional | TMC13 | TRANSFORMADOR MONOFASICO AEREO CONVENCIONAL DE 15 KVA; 13.2/0.22 KV. | UND. | 1594.32 | 1849.4112
OSINERGMIN-GART | CMyE10 | Transformadores y Accesorios | 89 | Transformadores Monofasicos Aereos Convencional | TMC130 | TRANSFORMADOR MONOFASICO AEREO CONVENCIONAL DE 7 KVA; 10/0.44-0.22 KV. | UND. | 621.94 | 721.4504
OSINERGMIN-GART | CMyE10 | Transformadores y Accesorios | 89 | Transformadores Monofasicos Aereos Convencional | TMC131 | TRANSFORMADOR MONOFASICO AEREO CONVENCIONAL DE 7 KVA; 12/0.22 KV. | UND. | 1862.01 | 2159.9316
OSINERGMIN-GART | CMyE10 | Transformadores y Accesorios | 89 | Transformadores Monofasicos Aereos Convencional | TMC132 | TRANSFORMADOR MONOFASICO AEREO CONVENCIONAL DE 7 KVA; 12/0.44-0.22 KV. | UND. | 1862.01 | 2159.9316
OSINERGMIN-GART | CMyE10 | Transformadores y Accesorios | 89 | Transformadores Monofasicos Aereos Convencional | TMC133 | TRANSFORMADOR MONOFASICO AEREO CONVENCIONAL DE 7 KVA; 13.2/0.38-0.22 KV. | UND. | 1120.88 | 1300.2208
OSINERGMIN-GART | CMyE10 | Transformadores y Accesorios | 89 | Transformadores Monofasicos Aereos Convencional | TMC134 | TRANSFORMADOR MONOFASICO AEREO CONVENCIONAL DE 7 KVA; 22.9/0.38-0.22 KV. | UND. | 1309.43 | 1518.9388
OSINERGMIN-GART | CMyE10 | Transformadores y Accesorios | 89 | Transformadores Monofasicos Aereos Convencional | TMC135 | TRANSFORMADOR MONOFASICO AEREO CONVENCIONAL DE 7 KVA; 22.9/0.44-0.22 KV. | UND. | 1309.43 | 1518.9388
OSINERGMIN-GART | CMyE10 | Transformadores y Accesorios | 89 | Transformadores Monofasicos Aereos Convencional | TMC136 | TRANSFORMADOR MONOFASICO AEREO CONVENCIONAL DE 10 KVA; 2.3/0.22 KV. | UND. | 726.78 | 843.0648
OSINERGMIN-GART | CMyE10 | Transformadores y Accesorios | 89 | Transformadores Monofasicos Aereos Convencional | TMC137 | TRANSFORMADOR MONOFASICO AEREO CONVENCIONAL DE 10 KVA; 7.62/0.22 KV. | UND. | 716.16 | 830.7456
OSINERGMIN-GART | CMyE10 | Transformadores y Accesorios | 89 | Transformadores Monofasicos Aereos Convencional | TMC138 | TRANSFORMADOR MONOFASICO AEREO CONVENCIONAL DE 10 KVA; 10/0.38-0.22 KV. | UND. | 730.43 | 847.2988
OSINERGMIN-GART | CMyE10 | Transformadores y Accesorios | 89 | Transformadores Monofasicos Aereos Convencional | TMC139 | TRANSFORMADOR MONOFASICO AEREO CONVENCIONAL DE 10 KVA; 12/0.22 KV. | UND. | 2133.8 | 2475.208
OSINERGMIN-GART | CMyE10 | Transformadores y Accesorios | 89 | Transformadores Monofasicos Aereos Convencional | TMC14 | TRANSFORMADOR MONOFASICO AEREO CONVENCIONAL DE 15 KVA; 13.2/0.44-0.22 KV. | UND. | 1594.32 | 1849.4112
OSINERGMIN-GART | CMyE10 | Transformadores y Accesorios | 89 | Transformadores Monofasicos Aereos Convencional | TMC140 | TRANSFORMADOR MONOFASICO AEREO CONVENCIONAL DE 10 KVA; 12/0.44-0.22 KV. | UND. | 2133.8 | 2475.208
OSINERGMIN-GART | CMyE10 | Transformadores y Accesorios | 89 | Transformadores Monofasicos Aereos Convencional | TMC141 | TRANSFORMADOR MONOFASICO AEREO CONVENCIONAL DE 10 KVA; 13.2/0.38-0.22 KV. | UND. | 1321.81 | 1533.2996
OSINERGMIN-GART | CMyE10 | Transformadores y Accesorios | 89 | Transformadores Monofasicos Aereos Convencional | TMC142 | TRANSFORMADOR MONOFASICO AEREO CONVENCIONAL DE 10 KVA; 22.9/0.38-0.22 KV. | UND. | 1554.28 | 1802.9648
OSINERGMIN-GART | CMyE10 | Transformadores y Accesorios | 89 | Transformadores Monofasicos Aereos Convencional | TMC143 | TRANSFORMADOR MONOFASICO AEREO CONVENCIONAL DE 10 KVA; 22.9/0.44-0.22 KV. | UND. | 1554.28 | 1802.9648
OSINERGMIN-GART | CMyE10 | Transformadores y Accesorios | 89 | Transformadores Monofasicos Aereos Convencional | TMC144 | TRANSFORMADOR MONOFASICO AEREO CONVENCIONAL DE 15 KVA; 2.3/0.22 KV. | UND. | 850.02 | 986.0232
OSINERGMIN-GART | CMyE10 | Transformadores y Accesorios | 89 | Transformadores Monofasicos Aereos Convencional | TMC145 | TRANSFORMADOR MONOFASICO AEREO CONVENCIONAL DE 15 KVA; 22.9/0.38-0.22 KV. | UND. | 1888.68 | 2190.8688
OSINERGMIN-GART | CMyE10 | Transformadores y Accesorios | 89 | Transformadores Monofasicos Aereos Convencional | TMC146 | TRANSFORMADOR MONOFASICO AEREO CONVENCIONAL DE 15 KVA; 22.9/0.44-0.22 KV. | UND. | 1888.68 | 2190.8688
OSINERGMIN-GART | CMyE10 | Transformadores y Accesorios | 89 | Transformadores Monofasicos Aereos Convencional | TMC147 | TRANSFORMADOR MONOFASICO AEREO CONVENCIONAL DE 20 KVA; 7.62/0.22 KV. | UND. | 953.53 | 1106.0948
OSINERGMIN-GART | CMyE10 | Transformadores y Accesorios | 89 | Transformadores Monofasicos Aereos Convencional | TMC148 | TRANSFORMADOR MONOFASICO AEREO CONVENCIONAL DE 20 KVA; 10/0.38-0.22 KV. | UND. | 998.35 | 1158.086
OSINERGMIN-GART | CMyE10 | Transformadores y Accesorios | 89 | Transformadores Monofasicos Aereos Convencional | TMC149 | TRANSFORMADOR MONOFASICO AEREO CONVENCIONAL DE 20 KVA; 10/0.44-0.22 KV. | UND. | 998.35 | 1158.086
OSINERGMIN-GART | CMyE10 | Transformadores y Accesorios | 89 | Transformadores Monofasicos Aereos Convencional | TMC15 | TRANSFORMADOR MONOFASICO AEREO CONVENCIONAL DE 15 KVA; 22.9/0.22 KV. | UND. | 1888.68 | 2190.8688
OSINERGMIN-GART | CMyE10 | Transformadores y Accesorios | 89 | Transformadores Monofasicos Aereos Convencional | TMC150 | TRANSFORMADOR MONOFASICO AEREO CONVENCIONAL DE 20 KVA; 12/0.22 KV. | UND. | 2780.66 | 3225.5656
OSINERGMIN-GART | CMyE10 | Transformadores y Accesorios | 89 | Transformadores Monofasicos Aereos Convencional | TMC151 | TRANSFORMADOR MONOFASICO AEREO CONVENCIONAL DE 20 KVA; 12/0.44-0.22 KV. | UND. | 2780.66 | 3225.5656
OSINERGMIN-GART | CMyE10 | Transformadores y Accesorios | 89 | Transformadores Monofasicos Aereos Convencional | TMC152 | TRANSFORMADOR MONOFASICO AEREO CONVENCIONAL DE 20 KVA; 13.2/0.38-0.22 KV. | UND. | 1821.11 | 2112.4876
OSINERGMIN-GART | CMyE10 | Transformadores y Accesorios | 89 | Transformadores Monofasicos Aereos Convencional | TMC153 | TRANSFORMADOR MONOFASICO AEREO CONVENCIONAL DE 20 KVA; 22.9/0.38-0.22 KV. | UND. | 2168.72 | 2515.7152
OSINERGMIN-GART | CMyE10 | Transformadores y Accesorios | 89 | Transformadores Monofasicos Aereos Convencional | TMC154 | TRANSFORMADOR MONOFASICO AEREO CONVENCIONAL DE 20 KVA; 22.9/0.44-0.22 KV. | UND. | 2168.72 | 2515.7152
OSINERGMIN-GART | CMyE10 | Transformadores y Accesorios | 89 | Transformadores Monofasicos Aereos Convencional | TMC155 | TRANSFORMADOR MONOFASICO AEREO CONVENCIONAL DE 25 KVA; 10/0.38-0.22 KV. | UND. | 1118.92 | 1297.9472
OSINERGMIN-GART | CMyE10 | Transformadores y Accesorios | 89 | Transformadores Monofasicos Aereos Convencional | TMC156 | TRANSFORMADOR MONOFASICO AEREO CONVENCIONAL DE 25 KVA; 12/0.22 KV. | UND. | 3028.08 | 3512.5728
OSINERGMIN-GART | CMyE10 | Transformadores y Accesorios | 89 | Transformadores Monofasicos Aereos Convencional | TMC157 | TRANSFORMADOR MONOFASICO AEREO CONVENCIONAL DE 25 KVA; 12/0.38-0.22 KV. | UND. | 3028.08 | 3512.5728
OSINERGMIN-GART | CMyE10 | Transformadores y Accesorios | 89 | Transformadores Monofasicos Aereos Convencional | TMC158 | TRANSFORMADOR MONOFASICO AEREO CONVENCIONAL DE 25 KVA; 12/0.44-0.22 KV. | UND. | 3028.08 | 3512.5728
OSINERGMIN-GART | CMyE10 | Transformadores y Accesorios | 89 | Transformadores Monofasicos Aereos Convencional | TMC159 | TRANSFORMADOR MONOFASICO AEREO CONVENCIONAL DE 25 KVA; 22.9/0.38-0.22 KV. | UND. | 2260 | 2621.6
OSINERGMIN-GART | CMyE10 | Transformadores y Accesorios | 89 | Transformadores Monofasicos Aereos Convencional | TMC16 | TRANSFORMADOR MONOFASICO AEREO CONVENCIONAL DE 25 KVA; 7.62/0.22 KV. | UND. | 1045.58 | 1212.8728
OSINERGMIN-GART | CMyE10 | Transformadores y Accesorios | 89 | Transformadores Monofasicos Aereos Convencional | TMC160 | TRANSFORMADOR MONOFASICO AEREO CONVENCIONAL DE 30 KVA; 10/0.44-0.22 KV. | UND. | 1198.58 | 1390.3528
OSINERGMIN-GART | CMyE10 | Transformadores y Accesorios | 89 | Transformadores Monofasicos Aereos Convencional | TMC161 | TRANSFORMADOR MONOFASICO AEREO CONVENCIONAL DE 30 KVA; 12/0.44-0.22 KV. | UND. | 3246.49 | 3765.9284
OSINERGMIN-GART | CMyE10 | Transformadores y Accesorios | 89 | Transformadores Monofasicos Aereos Convencional | TMC162 | TRANSFORMADOR MONOFASICO AEREO CONVENCIONAL DE 30 KVA; 22.9/0.44-0.22 KV. | UND | 2635.32 | 3056.9712
OSINERGMIN-GART | CMyE10 | Transformadores y Accesorios | 89 | Transformadores Monofasicos Aereos Convencional | TMC163 | TRANSFORMADOR MONOFASICO AEREO CONVENCIONAL DE 37.5 KVA; 2.3/0.22 KV. | UND. | 1211.02 | 1404.7832
OSINERGMIN-GART | CMyE10 | Transformadores y Accesorios | 89 | Transformadores Monofasicos Aereos Convencional | TMC164 | TRANSFORMADOR MONOFASICO AEREO CONVENCIONAL DE 37.5 KVA; 12/0.22 KV. | UND. | 3535.36 | 4101.0176
OSINERGMIN-GART | CMyE10 | Transformadores y Accesorios | 89 | Transformadores Monofasicos Aereos Convencional | TMC165 | TRANSFORMADOR MONOFASICO AEREO CONVENCIONAL DE 37.5 KVA; 12/0.44-0.22 KV. | UND. | 3535.36 | 4101.0176
OSINERGMIN-GART | CMyE10 | Transformadores y Accesorios | 89 | Transformadores Monofasicos Aereos Convencional | TMC166 | TRANSFORMADOR MONOFASICO AEREO CONVENCIONAL DE 37.5 KVA; 22.9/0.38-0.22 KV. | UND. | 2933.65 | 3403.034
OSINERGMIN-GART | CMyE10 | Transformadores y Accesorios | 89 | Transformadores Monofasicos Aereos Convencional | TMC167 | TRANSFORMADOR MONOFASICO AEREO CONVENCIONAL DE 50 KVA; 22.9/0.38-0.22 KV. | UND. | 3368.64 | 3907.6224
OSINERGMIN-GART | CMyE10 | Transformadores y Accesorios | 89 | Transformadores Monofasicos Aereos Convencional | TMC168 | TRANSFORMADOR MONOFASICO AEREO CONVENCIONAL DE 50 KVA; 22.9/0.44-0.22 KV. | UND. | 3368.64 | 3907.6224
OSINERGMIN-GART | CMyE10 | Transformadores y Accesorios | 89 | Transformadores Monofasicos Aereos Convencional | TMC169 | TRANSFORMADOR MONOFASICO AEREO CONVENCIONAL DE 75 KVA; 13.2/0.38-0.22 KV. | UND. | 3355.14 | 3891.9624
OSINERGMIN-GART | CMyE10 | Transformadores y Accesorios | 89 | Transformadores Monofasicos Aereos Convencional | TMC17 | TRANSFORMADOR MONOFASICO AEREO CONVENCIONAL DE 25 KVA; 7.62/0.44-0.22 KV. | UND. | 1045.58 | 1212.8728
OSINERGMIN-GART | CMyE10 | Transformadores y Accesorios | 89 | Transformadores Monofasicos Aereos Convencional | TMC170 | TRANSFORMADOR MONOFASICO AEREO CONVENCIONAL DE 75 KVA; 22.9/0.44-0.22 KV. | UND. | 4093.4 | 4748.344
OSINERGMIN-GART | CMyE10 | Transformadores y Accesorios | 89 | Transformadores Monofasicos Aereos Convencional | TMC171 | TRANSFORMADOR MONOFASICO AEREO CONVENCIONAL DE 75 KVA; BT/0.38-0.22 KV. | UND. | 1569.92 | 1821.1072
OSINERGMIN-GART | CMyE10 | Transformadores y Accesorios | 89 | Transformadores Monofasicos Aereos Convencional | TMC172 | TRANSFORMADOR MONOFASICO AEREO CONVENCIONAL DE 125 KVA; 10/0.38-0.22 KV. | UND. | 2280.69 | 2645.6004
OSINERGMIN-GART | CMyE10 | Transformadores y Accesorios | 89 | Transformadores Monofasicos Aereos Convencional | TMC173 | TRANSFORMADOR MONOFASICO DE 10 KVA, 2.3/0.44-0.22 KV. | UND. | 726.78 | 843.0648
OSINERGMIN-GART | CMyE10 | Transformadores y Accesorios | 89 | Transformadores Monofasicos Aereos Convencional | TMC174 | TRANSFORMADOR MONOFASICO DE 10 KVA, 7.62/0.44-0.22 KV. | UND. | 716.16 | 830.7456
OSINERGMIN-GART | CMyE10 | Transformadores y Accesorios | 89 | Transformadores Monofasicos Aereos Convencional | TMC175 | TRANSFORMADOR MONOFASICO DE 10 KVA, 13.2/0.44-0.22 KV. | UND. | 1321.81 | 1533.2996
OSINERGMIN-GART | CMyE10 | Transformadores y Accesorios | 89 | Transformadores Monofasicos Aereos Convencional | TMC176 | TRANSFORMADOR MONOFASICO DE 15 KVA, 2.3/0.44-0.22 KV. | UND. | 850.02 | 986.0232
OSINERGMIN-GART | CMyE10 | Transformadores y Accesorios | 89 | Transformadores Monofasicos Aereos Convencional | TMC177 | TRANSFORMADOR MONOFASICO DE 25 KVA, 7.62/0.22 KV. | UND. | 1045.58 | 1212.8728
OSINERGMIN-GART | CMyE10 | Transformadores y Accesorios | 89 | Transformadores Monofasicos Aereos Convencional | TMC178 | TRANSFORMADOR MONOFASICO AEREO CONVENCIONAL DE 15 KVA; 2.3/0.38-0.22 KV. | UND. | 850.02 | 986.0232
OSINERGMIN-GART | CMyE10 | Transformadores y Accesorios | 89 | Transformadores Monofasicos Aereos Convencional | TMC179 | TRANSFORMADOR MONOFASICO AEREO CONVENCIONAL DE 25 KVA; 13.2/0.38-0.22 KV. | UND. | 2019 | 2342.04
OSINERGMIN-GART | CMyE10 | Transformadores y Accesorios | 89 | Transformadores Monofasicos Aereos Convencional | TMC18 | TRANSFORMADOR MONOFASICO AEREO CONVENCIONAL DE 25 KVA; 10/0.22 KV. | UND. | 1118.92 | 1297.9472
OSINERGMIN-GART | CMyE10 | Transformadores y Accesorios | 89 | Transformadores Monofasicos Aereos Convencional | TMC180 | TRANSFORMADOR MONOFASICO AEREO CONVENCIONAL DE 30 KVA; 2.3/0.22 KV. | UND. | 1111.01 | 1288.7716
OSINERGMIN-GART | CMyE10 | Transformadores y Accesorios | 89 | Transformadores Monofasicos Aereos Convencional | TMC181 | TRANSFORMADOR MONOFASICO AEREO CONVENCIONAL DE 30 KVA; 10/0.38-0.22 KV. | UND. | 1198.58 | 1390.3528
OSINERGMIN-GART | CMyE10 | Transformadores y Accesorios | 89 | Transformadores Monofasicos Aereos Convencional | TMC182 | TRANSFORMADOR MONOFASICO AEREO CONVENCIONAL DE 37.5 KVA; 5.8/0.22 KV. | UND. | 1236.19 | 1433.9804
OSINERGMIN-GART | CMyE10 | Transformadores y Accesorios | 89 | Transformadores Monofasicos Aereos Convencional | TMC183 | TRANSFORMADOR MONOFASICO AEREO CONVENCIONAL DE 40 KVA; 10/0.38-0.22 KV. | UND. | 1364.55 | 1582.878
OSINERGMIN-GART | CMyE10 | Transformadores y Accesorios | 89 | Transformadores Monofasicos Aereos Convencional | TMC184 | TRANSFORMADOR MONOFASICO AEREO CONVENCIONAL DE 40 KVA; 13.2/0.38-0.22 KV. | UND. | 2509.01 | 2910.4516
OSINERGMIN-GART | CMyE10 | Transformadores y Accesorios | 89 | Transformadores Monofasicos Aereos Convencional | TMC185 | TRANSFORMADOR MONOFASICO AEREO CONVENCIONAL DE 50 KVA; 5.8/-0.22 KV. | UND. | 1392.14 | 1614.8824
OSINERGMIN-GART | CMyE10 | Transformadores y Accesorios | 89 | Transformadores Monofasicos Aereos Convencional | TMC186 | TRANSFORMADOR MONOFASICO AEREO CONVENCIONAL DE 75 KVA; 5.8/0.22 KV. | UND. | 1645.92 | 1909.2672
OSINERGMIN-GART | CMyE10 | Transformadores y Accesorios | 89 | Transformadores Monofasicos Aereos Convencional | TMC187 | TRANSFORMADOR MONOFASICO AEREO CONVENCIONAL DE 75 KVA; 22.9/0.38-0.22 KV. | UND. | 4093.4 | 4748.344
OSINERGMIN-GART | CMyE10 | Transformadores y Accesorios | 89 | Transformadores Monofasicos Aereos Convencional | TMC188 | TRANSFORMADOR MONOFASICO AEREO CONVENCIONAL DE 125 KVA; 2.3/0.22 KV. | UND. | 1928.15 | 2236.654
OSINERGMIN-GART | CMyE10 | Transformadores y Accesorios | 89 | Transformadores Monofasicos Aereos Convencional | TMC189 | TRANSFORMADOR MONOFASICO DE 250 KVA, 10/0.22 KV. | UND. | 3117.25 | 3616.01
OSINERGMIN-GART | CMyE10 | Transformadores y Accesorios | 89 | Transformadores Monofasicos Aereos Convencional | TMC19 | TRANSFORMADOR MONOFASICO AEREO CONVENCIONAL DE 25 KVA; 13.2/0.22 KV. | UND. | 2019 | 2342.04
OSINERGMIN-GART | CMyE10 | Transformadores y Accesorios | 89 | Transformadores Monofasicos Aereos Convencional | TMC190 | TRANSFORMADOR MONOFASICO DE 250 KVA, 13.2/0.22 KV. | UND. | 5853.79 | 6790.3964
OSINERGMIN-GART | CMyE10 | Transformadores y Accesorios | 89 | Transformadores Monofasicos Aereos Convencional | TMC191 | TRANSFORMADOR MONOFASICO DE 250 KVA, 13.2/0.38-0.22 KV. | UND. | 5853.79 | 6790.3964
OSINERGMIN-GART | CMyE10 | Transformadores y Accesorios | 89 | Transformadores Monofasicos Aereos Convencional | TMC192 | TRANSFORMADOR MONOFASICO DE 15 KVA, 10/0.22 KV. | UND. | 876.92 | 1017.2272
OSINERGMIN-GART | CMyE10 | Transformadores y Accesorios | 89 | Transformadores Monofasicos Aereos Convencional | TMC193 | TRANSFORMADOR MONOFASICO DE 37 KVA, 10/0.22 KV. | UND. | 1317.42 | 1528.2072
OSINERGMIN-GART | CMyE10 | Transformadores y Accesorios | 89 | Transformadores Monofasicos Aereos Convencional | TMC194 | TRANSFORMADOR MONOFASICO DE 75 KVA, 10/0.22 KV. | UND. | 1811.58 | 2101.4328
OSINERGMIN-GART | CMyE10 | Transformadores y Accesorios | 89 | Transformadores Monofasicos Aereos Convencional | TMC195 | TRANSFORMADOR MONOFASICO DE 125 KVA, 10/0.22 KV. | UND. | 2280.69 | 2645.6004
OSINERGMIN-GART | CMyE10 | Transformadores y Accesorios | 89 | Transformadores Monofasicos Aereos Convencional | TMC196 | TRANSFORMADOR MONOFASICO DE 175 KVA, 10/0.22 KV. | UND. | 2654.25 | 3078.93
OSINERGMIN-GART | CMyE10 | Transformadores y Accesorios | 89 | Transformadores Monofasicos Aereos Convencional | TMC197 | TRANSFORMADOR MONOFASICO AEREO CONVENCIONAL DE 1,5 KVA; 2.3/0.22 KV. | UND. | 349.24 | 405.1184
OSINERGMIN-GART | CMyE10 | Transformadores y Accesorios | 89 | Transformadores Monofasicos Aereos Convencional | TMC198 | TRANSFORMADOR MONOFASICO AEREO CONVENCIONAL DE 3 KVA; 2.3/0.22 KV. | UND. | 456.47 | 529.5052
OSINERGMIN-GART | CMyE10 | Transformadores y Accesorios | 89 | Transformadores Monofasicos Aereos Convencional | TMC199 | TRANSFORMADOR MONOFASICO AEREO CONVENCIONAL DE 5 KVA; 2.3/0.22 KV. | UND. | 556.05 | 645.018
OSINERGMIN-GART | CMyE10 | Transformadores y Accesorios | 89 | Transformadores Monofasicos Aereos Convencional | TMC20 | TRANSFORMADOR MONOFASICO AEREO CONVENCIONAL DE 25 KVA; 13.2/0.44-0.22 KV. | UND. | 2019 | 2342.04
OSINERGMIN-GART | CMyE10 | Transformadores y Accesorios | 89 | Transformadores Monofasicos Aereos Convencional | TMC200 | TRANSFORMADOR MONOFASICO AEREO CONVENCIONAL DE 5 KVA; MT/0.22 KV. | UND. | 556.05 | 645.018
OSINERGMIN-GART | CMyE10 | Transformadores y Accesorios | 89 | Transformadores Monofasicos Aereos Convencional | TMC201 | TRANSFORMADOR MONOFASICO AEREO CONVENCIONAL DE 7 KVA; 2.3/0.22 KV. | UND. | 633.24 | 734.5584
OSINERGMIN-GART | CMyE10 | Transformadores y Accesorios | 89 | Transformadores Monofasicos Aereos Convencional | TMC202 | TRANSFORMADOR MONOFASICO AEREO CONVENCIONAL DE 7 KVA; MT/0.22 KV. | UND. | 624.35 | 724.246
OSINERGMIN-GART | CMyE10 | Transformadores y Accesorios | 89 | Transformadores Monofasicos Aereos Convencional | TMC203 | TRANSFORMADOR MONOFASICO AEREO CONVENCIONAL DE 10 KVA; MT/0.22 KV. | UND. | 717.22 | 831.9752
OSINERGMIN-GART | CMyE10 | Transformadores y Accesorios | 89 | Transformadores Monofasicos Aereos Convencional | TMC204 | TRANSFORMADOR MONOFASICO AEREO CONVENCIONAL DE 15 KVA; 10/BT KV. | UND. | 876.92 | 1017.2272
OSINERGMIN-GART | CMyE10 | Transformadores y Accesorios | 89 | Transformadores Monofasicos Aereos Convencional | TMC205 | TRANSFORMADOR MONOFASICO AEREO CONVENCIONAL DE 15 KVA; 12/0.44-0.22 KV. | UND. | 2491.27 | 2889.8732
OSINERGMIN-GART | CMyE10 | Transformadores y Accesorios | 89 | Transformadores Monofasicos Aereos Convencional | TMC206 | TRANSFORMADOR MONOFASICO AEREO CONVENCIONAL DE 15 KVA; 7.62/0.22 KV. | UND. | 846.71 | 982.1836
OSINERGMIN-GART | CMyE10 | Transformadores y Accesorios | 89 | Transformadores Monofasicos Aereos Convencional | TMC207 | TRANSFORMADOR MONOFASICO AEREO CONVENCIONAL DE 15 KVA; MT/0.22 KV. | UND. | 839.69 | 974.0404
OSINERGMIN-GART | CMyE10 | Transformadores y Accesorios | 89 | Transformadores Monofasicos Aereos Convencional | TMC208 | TRANSFORMADOR MONOFASICO AEREO CONVENCIONAL DE 20 KVA; 2.3/0.22 KV. | UND. | 949.93 | 1101.9188
OSINERGMIN-GART | CMyE10 | Transformadores y Accesorios | 89 | Transformadores Monofasicos Aereos Convencional | TMC209 | TRANSFORMADOR MONOFASICO AEREO CONVENCIONAL DE 20 KVA; 2.3/0.44-0.22 KV. | UND. | 949.93 | 1101.9188
OSINERGMIN-GART | CMyE10 | Transformadores y Accesorios | 89 | Transformadores Monofasicos Aereos Convencional | TMC21 | TRANSFORMADOR MONOFASICO AEREO CONVENCIONAL DE 25 KVA; 22.92/0.22 KV. | UND. | 2260 | 2621.6
OSINERGMIN-GART | CMyE10 | Transformadores y Accesorios | 89 | Transformadores Monofasicos Aereos Convencional | TMC210 | TRANSFORMADOR MONOFASICO AEREO CONVENCIONAL DE 20 KVA; 5.8/0.22 KV. | UND. | 953.53 | 1106.0948
OSINERGMIN-GART | CMyE10 | Transformadores y Accesorios | 89 | Transformadores Monofasicos Aereos Convencional | TMC211 | TRANSFORMADOR MONOFASICO AEREO CONVENCIONAL DE 25 KVA; 10/BT KV. | UND. | 1118.92 | 1297.9472
OSINERGMIN-GART | CMyE10 | Transformadores y Accesorios | 89 | Transformadores Monofasicos Aereos Convencional | TMC212 | TRANSFORMADOR MONOFASICO AEREO CONVENCIONAL DE 25 KVA; 22.9 KV/BT KV. | UND. | 2260 | 2621.6
OSINERGMIN-GART | CMyE10 | Transformadores y Accesorios | 89 | Transformadores Monofasicos Aereos Convencional | TMC213 | TRANSFORMADOR MONOFASICO AEREO CONVENCIONAL DE 25 KVA; MT/0.22 KV. | UND. | 1024.17 | 1188.0372
OSINERGMIN-GART | CMyE10 | Transformadores y Accesorios | 89 | Transformadores Monofasicos Aereos Convencional | TMC214 | TRANSFORMADOR MONOFASICO AEREO CONVENCIONAL DE 30 KVA; 13.2/BT KV. | UND. | 2196.56 | 2548.0096
OSINERGMIN-GART | CMyE10 | Transformadores y Accesorios | 89 | Transformadores Monofasicos Aereos Convencional | TMC215 | TRANSFORMADOR MONOFASICO AEREO CONVENCIONAL DE 40 KVA; 10/0.44-0.22 KV. | UND. | 1364.55 | 1582.878
OSINERGMIN-GART | CMyE10 | Transformadores y Accesorios | 89 | Transformadores Monofasicos Aereos Convencional | TMC216 | TRANSFORMADOR MONOFASICO AEREO CONVENCIONAL DE 40 KVA; 12/0.38-0.22 KV. | UND. | 3623.61 | 4203.3876
OSINERGMIN-GART | CMyE10 | Transformadores y Accesorios | 89 | Transformadores Monofasicos Aereos Convencional | TMC217 | TRANSFORMADOR MONOFASICO AEREO CONVENCIONAL DE 40 KVA; 12/0.44-0.22 KV. | UND. | 3623.61 | 4203.3876
OSINERGMIN-GART | CMyE10 | Transformadores y Accesorios | 89 | Transformadores Monofasicos Aereos Convencional | TMC218 | TRANSFORMADOR MONOFASICO AEREO CONVENCIONAL DE 40 KVA; 2.3/0.44-0.22 KV. | UND. | 1241.6 | 1440.256
OSINERGMIN-GART | CMyE10 | Transformadores y Accesorios | 89 | Transformadores Monofasicos Aereos Convencional | TMC219 | TRANSFORMADOR MONOFASICO AEREO CONVENCIONAL DE 40 KVA; 22.9/0.38-0.22 KV. | UND. | 3026.07 | 3510.2412
OSINERGMIN-GART | CMyE10 | Transformadores y Accesorios | 89 | Transformadores Monofasicos Aereos Convencional | TMC22 | TRANSFORMADOR MONOFASICO AEREO CONVENCIONAL DE 37.5 KVA; 7.62/0.22 KV. | UND. | 1236.19 | 1433.9804
OSINERGMIN-GART | CMyE10 | Transformadores y Accesorios | 89 | Transformadores Monofasicos Aereos Convencional | TMC220 | TRANSFORMADOR MONOFASICO AEREO CONVENCIONAL DE 40 KVA; 22.9/0.44-0.22 KV. | UND. | 3026.07 | 3510.2412
OSINERGMIN-GART | CMyE10 | Transformadores y Accesorios | 89 | Transformadores Monofasicos Aereos Convencional | TMC221 | TRANSFORMADOR MONOFASICO AEREO CONVENCIONAL DE 40 KVA; 5.8/0.38-0.22 KV. | UND. | 1269.58 | 1472.7128
OSINERGMIN-GART | CMyE10 | Transformadores y Accesorios | 89 | Transformadores Monofasicos Aereos Convencional | TMC222 | TRANSFORMADOR MONOFASICO AEREO CONVENCIONAL DE 40 KVA; 7.62/0.22 KV. | UND. | 1269.58 | 1472.7128
OSINERGMIN-GART | CMyE10 | Transformadores y Accesorios | 89 | Transformadores Monofasicos Aereos Convencional | TMC223 | TRANSFORMADOR MONOFASICO AEREO CONVENCIONAL DE 40 KVA; MT/0.22 KV. | UND. | 1229.51 | 1426.2316
OSINERGMIN-GART | CMyE10 | Transformadores y Accesorios | 89 | Transformadores Monofasicos Aereos Convencional | TMC224 | TRANSFORMADOR MONOFASICO AEREO CONVENCIONAL DE 40 KVA; MT/0.38-0.22 KV. | UND. | 1229.51 | 1426.2316
OSINERGMIN-GART | CMyE10 | Transformadores y Accesorios | 89 | Transformadores Monofasicos Aereos Convencional | TMC225 | TRANSFORMADOR MONOFASICO AEREO CONVENCIONAL DE 50 KVA; 12/0.22 KV. | UND. | 3946.03 | 4577.3948
OSINERGMIN-GART | CMyE10 | Transformadores y Accesorios | 89 | Transformadores Monofasicos Aereos Convencional | TMC226 | TRANSFORMADOR MONOFASICO AEREO CONVENCIONAL DE 50 KVA; 12/0.38-0.22 KV. | UND. | 3946.03 | 4577.3948
OSINERGMIN-GART | CMyE10 | Transformadores y Accesorios | 89 | Transformadores Monofasicos Aereos Convencional | TMC227 | TRANSFORMADOR MONOFASICO AEREO CONVENCIONAL DE 50 KVA; 12/0.44-0.22 KV. | UND. | 3946.03 | 4577.3948
OSINERGMIN-GART | CMyE10 | Transformadores y Accesorios | 89 | Transformadores Monofasicos Aereos Convencional | TMC228 | TRANSFORMADOR MONOFASICO AEREO CONVENCIONAL DE 75 KVA; 10KV/ BT | UND. | 1811.58 | 2101.4328
OSINERGMIN-GART | CMyE10 | Transformadores y Accesorios | 89 | Transformadores Monofasicos Aereos Convencional | TMC229 | TRANSFORMADOR MONOFASICO AEREO CONVENCIONAL DE 75 KVA; 12/0.44-0.22 KV | UND. | 4607.1 | 5344.236
OSINERGMIN-GART | CMyE10 | Transformadores y Accesorios | 89 | Transformadores Monofasicos Aereos Convencional | TMC23 | TRANSFORMADOR MONOFASICO AEREO CONVENCIONAL DE 37.5 KVA; 7.62/0.44-0.22 KV. | UND. | 1236.19 | 1433.9804
OSINERGMIN-GART | CMyE10 | Transformadores y Accesorios | 89 | Transformadores Monofasicos Aereos Convencional | TMC230 | TRANSFORMADOR MONOFASICO AEREO CONVENCIONAL DE 75 KVA; 13.2KV/ BT | UND. | 3355.14 | 3891.9624
OSINERGMIN-GART | CMyE10 | Transformadores y Accesorios | 89 | Transformadores Monofasicos Aereos Convencional | TMC231 | TRANSFORMADOR MONOFASICO AEREO CONVENCIONAL DE 75 KVA; 2.3/0.22 KV | UND. | 1582.85 | 1836.106
OSINERGMIN-GART | CMyE10 | Transformadores y Accesorios | 89 | Transformadores Monofasicos Aereos Convencional | TMC232 | TRANSFORMADOR MONOFASICO AEREO CONVENCIONAL DE 75 KVA; MT/0.22 KV | UND. | 1569.92 | 1821.1072
OSINERGMIN-GART | CMyE10 | Transformadores y Accesorios | 89 | Transformadores Monofasicos Aereos Convencional | TMC233 | TRANSFORMADOR MONOFASICO AEREO CONVENCIONAL DE 80 KVA; 13.2/0.38-0.22 KV | UND. | 3456.75 | 4009.83
OSINERGMIN-GART | CMyE10 | Transformadores y Accesorios | 89 | Transformadores Monofasicos Aereos Convencional | TMC234 | TRANSFORMADOR MONOFASICO AEREO CONVENCIONAL DE 80 KVA; 2.3/0.22 KV | UND. | 1622.81 | 1882.4596
OSINERGMIN-GART | CMyE10 | Transformadores y Accesorios | 89 | Transformadores Monofasicos Aereos Convencional | TMC235 | TRANSFORMADOR MONOFASICO AEREO CONVENCIONAL DE 125 KVA; 13.2/0.38-0.22 KV. | UND. | 3456.75 | 4009.83
OSINERGMIN-GART | CMyE10 | Transformadores y Accesorios | 89 | Transformadores Monofasicos Aereos Convencional | TMC236 | TRANSFORMADOR MONOFASICO DE 10 KVA, 2.3/0.22 KV. | UND. | 726.78 | 843.0648
OSINERGMIN-GART | CMyE10 | Transformadores y Accesorios | 89 | Transformadores Monofasicos Aereos Convencional | TMC237 | TRANSFORMADOR MONOFASICO DE 10 KVA, 13.2/0.22 KV. | UND. | 1321.81 | 1533.2996
OSINERGMIN-GART | CMyE10 | Transformadores y Accesorios | 89 | Transformadores Monofasicos Aereos Convencional | TMC238 | TRANSFORMADOR MONOFASICO DE 37 KVA, 22.9/0.44-0.22 KV. | UND. | 2914.79 | 3381.1564
OSINERGMIN-GART | CMyE10 | Transformadores y Accesorios | 89 | Transformadores Monofasicos Aereos Convencional | TMC239 | TRANSFORMADOR MONOFASICO DE 50 KVA, 10/0.38-0.22 KV. | UND. | 1508.95 | 1750.382
OSINERGMIN-GART | CMyE10 | Transformadores y Accesorios | 89 | Transformadores Monofasicos Aereos Convencional | TMC24 | TRANSFORMADOR MONOFASICO AEREO CONVENCIONAL DE 37.5 KVA; 10/0.22 KV. | UND. | 1325.42 | 1537.4872
OSINERGMIN-GART | CMyE10 | Transformadores y Accesorios | 89 | Transformadores Monofasicos Aereos Convencional | TMC240 | TRANSFORMADOR MONOFASICO DE 50 KVA, 10KV/BT | UND. | 1508.95 | 1750.382
OSINERGMIN-GART | CMyE10 | Transformadores y Accesorios | 89 | Transformadores Monofasicos Aereos Convencional | TMC241 | TRANSFORMADOR MONOFASICO DE 50 KVA, 22.9/0.44-0.22 KV. | UND. | 3368.64 | 3907.6224
OSINERGMIN-GART | CMyE10 | Transformadores y Accesorios | 89 | Transformadores Monofasicos Aereos Convencional | TMC242 | TRANSFORMADOR MONOFASICO DE 167 KVA, 10/0.38-0.22 KV. | UND. | 2598.84 | 3014.6544
OSINERGMIN-GART | CMyE10 | Transformadores y Accesorios | 89 | Transformadores Monofasicos Aereos Convencional | TMC243 | TRANSFORMADOR MONOFASICO DE 167 KVA, 13.2/0.44-0.22 KV. | UND. | 4857.71 | 5634.9436
OSINERGMIN-GART | CMyE10 | Transformadores y Accesorios | 89 | Transformadores Monofasicos Aereos Convencional | TMC244 | TRANSFORMADOR MONOFASICO AEREO CONVENCIONAL DE 5 KVA; 2.3/0.44-0.22 KV. | UND. | 556.05 | 645.018
OSINERGMIN-GART | CMyE10 | Transformadores y Accesorios | 89 | Transformadores Monofasicos Aereos Convencional | TMC245 | TRANSFORMADOR MONOFASICO AEREO CONVENCIONAL DE 37.5 KVA; 2.3/0.44-0.22 KV. | UND. | 1211.02 | 1404.7832
OSINERGMIN-GART | CMyE10 | Transformadores y Accesorios | 89 | Transformadores Monofasicos Aereos Convencional | TMC246 | TRANSFORMADOR MONOFASICO AEREO CONVENCIONAL DE 37.5 KVA; 5.8/0.38-0.22 KV. | UND. | 1236.19 | 1433.9804
OSINERGMIN-GART | CMyE10 | Transformadores y Accesorios | 89 | Transformadores Monofasicos Aereos Convencional | TMC247 | TRANSFORMADOR MONOFASICO AEREO CONVENCIONAL DE 37.5 KVA; 12/0.38-0.22 KV. | UND. | 3535.36 | 4101.0176
OSINERGMIN-GART | CMyE10 | Transformadores y Accesorios | 89 | Transformadores Monofasicos Aereos Convencional | TMC248 | TRANSFORMADOR MONOFASICO DE 15 KVA, 7.62/0.44-0.22 KV. | UND. | 846.71 | 982.1836
OSINERGMIN-GART | CMyE10 | Transformadores y Accesorios | 89 | Transformadores Monofasicos Aereos Convencional | TMC249 | TRANSFORMADOR MONOFASICO DE 100 KVA, 7.62/0.22 KV. | UND. | 4897.1 | 5680.636
OSINERGMIN-GART | CMyE10 | Transformadores y Accesorios | 89 | Transformadores Monofasicos Aereos Convencional | TMC25 | TRANSFORMADOR MONOFASICO AEREO CONVENCIONAL DE 37.5 KVA; 13.2/0.22 KV. | UND. | 2435.25 | 2824.89
OSINERGMIN-GART | CMyE10 | Transformadores y Accesorios | 89 | Transformadores Monofasicos Aereos Convencional | TMC250 | TRANSFORMADOR MONOFASICO DE 100 KVA, 10/0.22 KV. | UND. | 4898.1 | 5681.796
OSINERGMIN-GART | CMyE10 | Transformadores y Accesorios | 89 | Transformadores Monofasicos Aereos Convencional | TMC251 | TRANSFORMADOR MONOFASICO DE 100 KVA, 22.9/0.22 KV. | UND. | 5054.9 | 5863.684
OSINERGMIN-GART | CMyE10 | Transformadores y Accesorios | 89 | Transformadores Monofasicos Aereos Convencional | TMC26 | TRANSFORMADOR MONOFASICO AEREO CONVENCIONAL DE 37.5 KVA; 13.2/0.44-0.22 KV. | UND. | 2435.25 | 2824.89
OSINERGMIN-GART | CMyE10 | Transformadores y Accesorios | 89 | Transformadores Monofasicos Aereos Convencional | TMC27 | TRANSFORMADOR MONOFASICO AEREO CONVENCIONAL DE 37.5 KVA; 22.9/0.22 KV. | UND. | 2933.65 | 3403.034
OSINERGMIN-GART | CMyE10 | Transformadores y Accesorios | 89 | Transformadores Monofasicos Aereos Convencional | TMC28 | TRANSFORMADOR MONOFASICO AEREO CONVENCIONAL DE 50 KVA; 7.62/0.44-0.22 KV. | UND. | 1392.14 | 1614.8824
OSINERGMIN-GART | CMyE10 | Transformadores y Accesorios | 89 | Transformadores Monofasicos Aereos Convencional | TMC29 | TRANSFORMADOR MONOFASICO AEREO CONVENCIONAL DE 50 KVA; 10/0.22 KV. | UND. | 1508.95 | 1750.382
OSINERGMIN-GART | CMyE10 | Transformadores y Accesorios | 89 | Transformadores Monofasicos Aereos Convencional | TMC30 | TRANSFORMADOR MONOFASICO AEREO CONVENCIONAL DE 50 KVA; 13.2/0.22 KV. | UND. | 2781.66 | 3226.7256
OSINERGMIN-GART | CMyE10 | Transformadores y Accesorios | 89 | Transformadores Monofasicos Aereos Convencional | TMC31 | TRANSFORMADOR MONOFASICO AEREO CONVENCIONAL DE 50 KVA; 13.2/0.44-0.22 KV. | UND. | 2781.66 | 3226.7256
OSINERGMIN-GART | CMyE10 | Transformadores y Accesorios | 89 | Transformadores Monofasicos Aereos Convencional | TMC32 | TRANSFORMADOR MONOFASICO AEREO CONVENCIONAL DE 50 KVA; 22.9/0.22 KV. | UND. | 3368.64 | 3907.6224
OSINERGMIN-GART | CMyE10 | Transformadores y Accesorios | 89 | Transformadores Monofasicos Aereos Convencional | TMC33 | TRANSFORMADOR MONOFASICO AEREO CONVENCIONAL DE 75 KVA; 7.62/0.44-0.22 KV. | UND. | 1645.92 | 1909.2672
OSINERGMIN-GART | CMyE10 | Transformadores y Accesorios | 89 | Transformadores Monofasicos Aereos Convencional | TMC34 | TRANSFORMADOR MONOFASICO AEREO CONVENCIONAL DE 75 KVA; 10/0.22 KV. | UND. | 1811.58 | 2101.4328
OSINERGMIN-GART | CMyE10 | Transformadores y Accesorios | 89 | Transformadores Monofasicos Aereos Convencional | TMC35 | TRANSFORMADOR MONOFASICO AEREO CONVENCIONAL DE 75 KVA; 13.2/0.22 KV. | UND. | 3355.14 | 3891.9624
OSINERGMIN-GART | CMyE10 | Transformadores y Accesorios | 89 | Transformadores Monofasicos Aereos Convencional | TMC36 | TRANSFORMADOR MONOFASICO AEREO CONVENCIONAL DE 75 KVA; 13.2/0.44-0.22 KV. | UND. | 3355.14 | 3891.9624
OSINERGMIN-GART | CMyE10 | Transformadores y Accesorios | 89 | Transformadores Monofasicos Aereos Convencional | TMC37 | TRANSFORMADOR MONOFASICO AEREO CONVENCIONAL DE 75 KVA; 22.9/0.22 KV. | UND. | 4093.4 | 4748.344
OSINERGMIN-GART | CMyE10 | Transformadores y Accesorios | 89 | Transformadores Monofasicos Aereos Convencional | TMC38 | TRANSFORMADOR MONOFASICO AEREO CONVENCIONAL DE 1,5 KVA; 7.62/0.44-0.22 KV. | UND. | 327.14 | 379.4824
OSINERGMIN-GART | CMyE10 | Transformadores y Accesorios | 89 | Transformadores Monofasicos Aereos Convencional | TMC39 | TRANSFORMADOR MONOFASICO AEREO CONVENCIONAL DE 1,5 KVA; 10/0.22 KV. | UND. | 310.57 | 360.2612
OSINERGMIN-GART | CMyE10 | Transformadores y Accesorios | 89 | Transformadores Monofasicos Aereos Convencional | TMC40 | TRANSFORMADOR MONOFASICO AEREO CONVENCIONAL DE 1,5 KVA; 13.2/0.22 KV. | UND. | 549.89 | 637.8724
OSINERGMIN-GART | CMyE10 | Transformadores y Accesorios | 89 | Transformadores Monofasicos Aereos Convencional | TMC41 | TRANSFORMADOR MONOFASICO AEREO CONVENCIONAL DE 1,5 KVA; 13.2/0.44-0.22 KV. | UND. | 549.89 | 637.8724
OSINERGMIN-GART | CMyE10 | Transformadores y Accesorios | 89 | Transformadores Monofasicos Aereos Convencional | TMC42 | TRANSFORMADOR MONOFASICO AEREO CONVENCIONAL DE 1,5 KVA; 22.9/0.22 KV. | UND. | 624.54 | 724.4664
OSINERGMIN-GART | CMyE10 | Transformadores y Accesorios | 89 | Transformadores Monofasicos Aereos Convencional | TMC43 | TRANSFORMADOR MONOFASICO AEREO CONVENCIONAL DE 3 KVA; 7.62/0.44-0.22 KV. | UND. | 435.57 | 505.2612
OSINERGMIN-GART | CMyE10 | Transformadores y Accesorios | 89 | Transformadores Monofasicos Aereos Convencional | TMC44 | TRANSFORMADOR MONOFASICO AEREO CONVENCIONAL DE 3 KVA; 10/0.22 KV. | UND. | 424.49 | 492.4084
OSINERGMIN-GART | CMyE10 | Transformadores y Accesorios | 89 | Transformadores Monofasicos Aereos Convencional | TMC45 | TRANSFORMADOR MONOFASICO AEREO CONVENCIONAL DE 3 KVA; 13.2/0.22 KV. | UND. | 643.96 | 746.9936
OSINERGMIN-GART | CMyE10 | Transformadores y Accesorios | 89 | Transformadores Monofasicos Aereos Convencional | TMC46 | TRANSFORMADOR MONOFASICO AEREO CONVENCIONAL DE 3 KVA; 13.2/0.44-0.22 KV. | UND. | 643.96 | 746.9936
OSINERGMIN-GART | CMyE10 | Transformadores y Accesorios | 89 | Transformadores Monofasicos Aereos Convencional | TMC47 | TRANSFORMADOR MONOFASICO AEREO CONVENCIONAL DE 3 KVA; 22.9/0.22 KV. | UND. | 871.43 | 1010.8588
OSINERGMIN-GART | CMyE10 | Transformadores y Accesorios | 89 | Transformadores Monofasicos Aereos Convencional | TMC48 | TRANSFORMADOR MONOFASICO AEREO CONVENCIONAL DE 7 KVA; 7.62/0.44-0.22 KV. | UND. | 618.07 | 716.9612
OSINERGMIN-GART | CMyE10 | Transformadores y Accesorios | 89 | Transformadores Monofasicos Aereos Convencional | TMC49 | TRANSFORMADOR MONOFASICO AEREO CONVENCIONAL DE 7 KVA; 10/0.22 KV. | UND. | 621.94 | 721.4504
OSINERGMIN-GART | CMyE10 | Transformadores y Accesorios | 89 | Transformadores Monofasicos Aereos Convencional | TMC50 | TRANSFORMADOR MONOFASICO AEREO CONVENCIONAL DE 7 KVA; 13.2/0.22 KV. | UND. | 1120.88 | 1300.2208
OSINERGMIN-GART | CMyE10 | Transformadores y Accesorios | 89 | Transformadores Monofasicos Aereos Convencional | TMC51 | TRANSFORMADOR MONOFASICO AEREO CONVENCIONAL DE 7 KVA; 13.2/0.44-0.22 KV. | UND. | 1120.88 | 1300.2208
OSINERGMIN-GART | CMyE10 | Transformadores y Accesorios | 89 | Transformadores Monofasicos Aereos Convencional | TMC52 | TRANSFORMADOR MONOFASICO AEREO CONVENCIONAL DE 7 KVA; 22.9/0.22 KV. | UND. | 1309.43 | 1518.9388
OSINERGMIN-GART | CMyE10 | Transformadores y Accesorios | 89 | Transformadores Monofasicos Aereos Convencional | TMC53 | TRANSFORMADOR MONOFASICO AEREO CONVENCIONAL DE 20 KVA; 7.62/0.44-0.22 KV. | UND. | 953.53 | 1106.0948
OSINERGMIN-GART | CMyE10 | Transformadores y Accesorios | 89 | Transformadores Monofasicos Aereos Convencional | TMC54 | TRANSFORMADOR MONOFASICO AEREO CONVENCIONAL DE 20 KVA; 10/0.22 KV. | UND. | 998.35 | 1158.086
OSINERGMIN-GART | CMyE10 | Transformadores y Accesorios | 89 | Transformadores Monofasicos Aereos Convencional | TMC55 | TRANSFORMADOR MONOFASICO AEREO CONVENCIONAL DE 20 KVA; 13.2/0.22 KV. | UND. | 1821.11 | 2112.4876
OSINERGMIN-GART | CMyE10 | Transformadores y Accesorios | 89 | Transformadores Monofasicos Aereos Convencional | TMC56 | TRANSFORMADOR MONOFASICO AEREO CONVENCIONAL DE 20 KVA; 13.2/0.44-0.22 KV. | UND. | 1821.11 | 2112.4876
OSINERGMIN-GART | CMyE10 | Transformadores y Accesorios | 89 | Transformadores Monofasicos Aereos Convencional | TMC57 | TRANSFORMADOR MONOFASICO AEREO CONVENCIONAL DE 20 KVA; 22.9/0.22 KV. | UND. | 2168.72 | 2515.7152
OSINERGMIN-GART | CMyE10 | Transformadores y Accesorios | 89 | Transformadores Monofasicos Aereos Convencional | TMC58 | TRANSFORMADOR MONOFASICO AEREO CONVENCIONAL DE 30 KVA; 7.62/0.44-0.22 KV. | UND. | 1127.35 | 1307.726
OSINERGMIN-GART | CMyE10 | Transformadores y Accesorios | 89 | Transformadores Monofasicos Aereos Convencional | TMC59 | TRANSFORMADOR MONOFASICO AEREO CONVENCIONAL DE 30 KVA; 10/0.22 KV. | UND. | 1198.58 | 1390.3528
OSINERGMIN-GART | CMyE10 | Transformadores y Accesorios | 89 | Transformadores Monofasicos Aereos Convencional | TMC60 | TRANSFORMADOR MONOFASICO AEREO CONVENCIONAL DE 30 KVA; 13.2/0.22 KV. | UND. | 2196.56 | 2548.0096
OSINERGMIN-GART | CMyE10 | Transformadores y Accesorios | 89 | Transformadores Monofasicos Aereos Convencional | TMC61 | TRANSFORMADOR MONOFASICO AEREO CONVENCIONAL DE 30 KVA; 13.2/0.44-0.22 KV. | UND. | 2196.56 | 2548.0096
OSINERGMIN-GART | CMyE10 | Transformadores y Accesorios | 89 | Transformadores Monofasicos Aereos Convencional | TMC62 | TRANSFORMADOR MONOFASICO AEREO CONVENCIONAL DE 30 KVA; 22.9/0.22 KV. | UND. | 2635.32 | 3056.9712
OSINERGMIN-GART | CMyE10 | Transformadores y Accesorios | 89 | Transformadores Monofasicos Aereos Convencional | TMC63 | TRANSFORMADOR MONOFASICO AEREO CONVENCIONAL DE 40 KVA; 7.62/0.44-0.22 KV. | UND. | 1269.58 | 1472.7128
OSINERGMIN-GART | CMyE10 | Transformadores y Accesorios | 89 | Transformadores Monofasicos Aereos Convencional | TMC64 | TRANSFORMADOR MONOFASICO AEREO CONVENCIONAL DE 40 KVA; 10/0.22 KV. | UND. | 1364.55 | 1582.878
OSINERGMIN-GART | CMyE10 | Transformadores y Accesorios | 89 | Transformadores Monofasicos Aereos Convencional | TMC65 | TRANSFORMADOR MONOFASICO AEREO CONVENCIONAL DE 40 KVA; 13.2/0.22 KV. | UND. | 2509.01 | 2910.4516
OSINERGMIN-GART | CMyE10 | Transformadores y Accesorios | 89 | Transformadores Monofasicos Aereos Convencional | TMC66 | TRANSFORMADOR MONOFASICO AEREO CONVENCIONAL DE 40 KVA; 13.2/0.44-0.22 KV. | UND. | 2509.01 | 2910.4516
OSINERGMIN-GART | CMyE10 | Transformadores y Accesorios | 89 | Transformadores Monofasicos Aereos Convencional | TMC67 | TRANSFORMADOR MONOFASICO AEREO CONVENCIONAL DE 40 KVA; 22.9/0.22 KV. | UND. | 3026.07 | 3510.2412
OSINERGMIN-GART | CMyE10 | Transformadores y Accesorios | 89 | Transformadores Monofasicos Aereos Convencional | TMC68 | TRANSFORMADOR MONOFASICO AEREO CONVENCIONAL DE 80 KVA; 7.62/0.44-0.22 KV. | UND. | 1690.38 | 1960.8408
OSINERGMIN-GART | CMyE10 | Transformadores y Accesorios | 89 | Transformadores Monofasicos Aereos Convencional | TMC69 | TRANSFORMADOR MONOFASICO AEREO CONVENCIONAL DE 80 KVA; 10/0.22 KV. | UND. | 1865.06 | 2163.4696
OSINERGMIN-GART | CMyE10 | Transformadores y Accesorios | 89 | Transformadores Monofasicos Aereos Convencional | TMC70 | TRANSFORMADOR MONOFASICO AEREO CONVENCIONAL DE 80 KVA; 13.2/0.22 KV. | UND. | 3456.75 | 4009.83
OSINERGMIN-GART | CMyE10 | Transformadores y Accesorios | 89 | Transformadores Monofasicos Aereos Convencional | TMC71 | TRANSFORMADOR MONOFASICO AEREO CONVENCIONAL DE 80 KVA; 13.2/0.44-0.22 KV. | UND. | 3456.75 | 4009.83
OSINERGMIN-GART | CMyE10 | Transformadores y Accesorios | 89 | Transformadores Monofasicos Aereos Convencional | TMC72 | TRANSFORMADOR MONOFASICO AEREO CONVENCIONAL DE 80 KVA; 22.9/0.22 KV. | UND. | 4222.35 | 4897.926
OSINERGMIN-GART | CMyE10 | Transformadores y Accesorios | 89 | Transformadores Monofasicos Aereos Convencional | TMC73 | TRANSFORMADOR MONOFASICO AEREO CONVENCIONAL DE 125 KVA; 7.62/0.44-0.22 KV. | UND. | 2032.51 | 2357.7116
OSINERGMIN-GART | CMyE10 | Transformadores y Accesorios | 89 | Transformadores Monofasicos Aereos Convencional | TMC74 | TRANSFORMADOR MONOFASICO AEREO CONVENCIONAL DE 125 KVA; 10/0.22 KV. | UND. | 2280.69 | 2645.6004
OSINERGMIN-GART | CMyE10 | Transformadores y Accesorios | 89 | Transformadores Monofasicos Aereos Convencional | TMC75 | TRANSFORMADOR MONOFASICO AEREO CONVENCIONAL DE 125 KVA; 13.2/0.22 KV. | UND. | 3456.75 | 4009.83
OSINERGMIN-GART | CMyE10 | Transformadores y Accesorios | 89 | Transformadores Monofasicos Aereos Convencional | TMC76 | TRANSFORMADOR MONOFASICO AEREO CONVENCIONAL DE 125 KVA; 13.2/0.44-0.22 KV. | UND. | 3456.75 | 4009.83
OSINERGMIN-GART | CMyE10 | Transformadores y Accesorios | 89 | Transformadores Monofasicos Aereos Convencional | TMC77 | TRANSFORMADOR MONOFASICO AEREO CONVENCIONAL DE 125 KVA; 22.9/0.22 KV. | UND. | 5232.44 | 6069.6304
OSINERGMIN-GART | CMyE10 | Transformadores y Accesorios | 89 | Transformadores Monofasicos Aereos Convencional | TMC78 | TRANSFORMADOR MONOFASICO AEREO CONVENCIONAL DE 5 KVA 2.3 / 0.44-0.22 KV | UND. | 556.05 | 645.018
OSINERGMIN-GART | CMyE10 | Transformadores y Accesorios | 89 | Transformadores Monofasicos Aereos Convencional | TMC79 | TRANSFORMADOR MONOFASICO AEREO CONVENCIONAL DE 10 KVA 2.3 / 0.44-0.22 KV | UND. | 726.78 | 843.0648
OSINERGMIN-GART | CMyE10 | Transformadores y Accesorios | 89 | Transformadores Monofasicos Aereos Convencional | TMC80 | TRANSFORMADOR MONOFASICO DE 5 KVA, 22.9-10/0.44-0.22 KV. | UND. | 871.43 | 1010.8588
OSINERGMIN-GART | CMyE10 | Transformadores y Accesorios | 89 | Transformadores Monofasicos Aereos Convencional | TMC81 | TRANSFORMADOR MONOFASICO AEREO CONVENCIONAL DE 15 KVA 10 / 0.38-0.22 KV | UND. | 876.92 | 1017.2272
OSINERGMIN-GART | CMyE10 | Transformadores y Accesorios | 89 | Transformadores Monofasicos Aereos Convencional | TMC82 | TRANSFORMADOR MONOFASICO DE 5 KVA, 10/0.44-0.22 KV. | UND. | 534.41 | 619.9156
OSINERGMIN-GART | CMyE10 | Transformadores y Accesorios | 89 | Transformadores Monofasicos Aereos Convencional | TMC83 | TRANSFORMADOR MONOFASICO AEREO CONVENCIONAL DE 15 KVA 2.3 / 0.44-0.22 KV | UND. | 850.02 | 986.0232
OSINERGMIN-GART | CMyE10 | Transformadores y Accesorios | 89 | Transformadores Monofasicos Aereos Convencional | TMC84 | TRANSFORMADOR MONOFASICO DE 10 KVA, 22.9-10/0.44-0.22 KV. | UND. | 1554.28 | 1802.9648
OSINERGMIN-GART | CMyE10 | Transformadores y Accesorios | 89 | Transformadores Monofasicos Aereos Convencional | TMC85 | TRANSFORMADOR MONOFASICO AEREO CONVENCIONAL DE 15 KVA 13.2 / 0.38-0.22 KV | UND. | 1594.32 | 1849.4112
OSINERGMIN-GART | CMyE10 | Transformadores y Accesorios | 89 | Transformadores Monofasicos Aereos Convencional | TMC86 | TRANSFORMADOR MONOFASICO DE 10 KVA, 10/0.44-0.22 KV. | UND. | 730.43 | 847.2988
OSINERGMIN-GART | CMyE10 | Transformadores y Accesorios | 89 | Transformadores Monofasicos Aereos Convencional | TMC87 | TRANSFORMADOR MONOFASICO AEREO CONVENCIONAL DE 25 KVA 2.3 / 0.22 KV | UND. | 1035.45 | 1201.122
OSINERGMIN-GART | CMyE10 | Transformadores y Accesorios | 89 | Transformadores Monofasicos Aereos Convencional | TMC88 | TRANSFORMADOR MONOFASICO DE 15KVA, 22.9-10/0.44-0.22 KV. | UND. | 1888.68 | 2190.8688
OSINERGMIN-GART | CMyE10 | Transformadores y Accesorios | 89 | Transformadores Monofasicos Aereos Convencional | TMC89 | TRANSFORMADOR MONOFASICO AEREO CONVENCIONAL DE 25 KVA 2.3 / 0.44-0.22 KV | UND. | 1035.45 | 1201.122
OSINERGMIN-GART | CMyE10 | Transformadores y Accesorios | 89 | Transformadores Monofasicos Aereos Convencional | TMC90 | TRANSFORMADOR MONOFASICO DE 15 KVA, 10/0.44-0.22 KV. | UND. | 876.92 | 1017.2272
OSINERGMIN-GART | CMyE10 | Transformadores y Accesorios | 89 | Transformadores Monofasicos Aereos Convencional | TMC91 | TRANSFORMADOR MONOFASICO AEREO CONVENCIONAL DE 25 KVA 5.8 / 0.22 KV | UND. | 1045.58 | 1212.8728
OSINERGMIN-GART | CMyE10 | Transformadores y Accesorios | 89 | Transformadores Monofasicos Aereos Convencional | TMC92 | TRANSFORMADOR MONOFASICO DE 25 KVA, 22.9-10/0.44-0.22 KV. | UND. | 2260 | 2621.6
OSINERGMIN-GART | CMyE10 | Transformadores y Accesorios | 89 | Transformadores Monofasicos Aereos Convencional | TMC93 | TRANSFORMADOR MONOFASICO AEREO CONVENCIONAL DE 37.5 KVA 2.3 / 0.38-0.22 KV | UND. | 1211.02 | 1404.7832
OSINERGMIN-GART | CMyE10 | Transformadores y Accesorios | 89 | Transformadores Monofasicos Aereos Convencional | TMC94 | TRANSFORMADOR MONOFASICO DE 25 KVA, 10/0.44-0.22 KV. | UND. | 1118.92 | 1297.9472
OSINERGMIN-GART | CMyE10 | Transformadores y Accesorios | 89 | Transformadores Monofasicos Aereos Convencional | TMC95 | TRANSFORMADOR MONOFASICO AEREO CONVENCIONAL DE 37.5 KVA 10 / 0.38-0.22 KV | UND. | 1325.42 | 1537.4872
OSINERGMIN-GART | CMyE10 | Transformadores y Accesorios | 89 | Transformadores Monofasicos Aereos Convencional | TMC96 | TRANSFORMADOR MONOFASICO AEREO CONVENCIONAL DE 37.5 KVA 10 / 0.44-0.22 KV | UND. | 1325.42 | 1537.4872
OSINERGMIN-GART | CMyE10 | Transformadores y Accesorios | 89 | Transformadores Monofasicos Aereos Convencional | TMC97 | TRANSFORMADOR MONOFASICO AEREO CONVENCIONAL DE 37.5 KVA 13.2 / 0.38-0.22 KV | UND. | 2435.25 | 2824.89
OSINERGMIN-GART | CMyE10 | Transformadores y Accesorios | 89 | Transformadores Monofasicos Aereos Convencional | TMC98 | TRANSFORMADOR MONOFASICO AEREO CONVENCIONAL DE 37.5 KVA 22.9 / 0.44-0.22 KV | UND. | 2933.65 | 3403.034
OSINERGMIN-GART | CMyE10 | Transformadores y Accesorios | 89 | Transformadores Monofasicos Aereos Convencional | TMC99 | TRANSFORMADOR MONOFASICO AEREO CONVENCIONAL DE 50 KVA 2.3 / 0.22 KV | UND. | 1353.37 | 1569.9092
OSINERGMIN-GART | CMyE10 | Transformadores y Accesorios | 91 | Transformadores SE Convencional | TMV01 | TRANSFORMADOR DE 10 KVA MONOFASICO | UND. | 789.45 | 915.762
OSINERGMIN-GART | CMyE10 | Transformadores y Accesorios | 91 | Transformadores SE Convencional | TMV02 | TRANSFORMADOR DE 15 KVA MONOFASICO | UND. | 974.75 | 1130.71
OSINERGMIN-GART | CMyE10 | Transformadores y Accesorios | 91 | Transformadores SE Convencional | TMV03 | TRANSFORMADOR DE 25 KVA MONOFASICO | UND. | 1271.32 | 1474.7312
OSINERGMIN-GART | CMyE10 | Transformadores y Accesorios | 91 | Transformadores SE Convencional | TMV04 | TRANSFORMADOR DE 37 KVA MONOFASICO | UND. | 1558.8 | 1808.208
OSINERGMIN-GART | CMyE10 | Transformadores y Accesorios | 91 | Transformadores SE Convencional | TMV05 | TRANSFORMADOR DE 50 KVA MONOFASICO | UND. | 1823.01 | 2114.6916
OSINERGMIN-GART | CMyE10 | Transformadores y Accesorios | 91 | Transformadores SE Convencional | TMV06 | TRANSFORMADOR DE 75 KVA MONOFASICO | UND. | 2250.9 | 2611.044
OSINERGMIN-GART | CMyE10 | Transformadores y Accesorios | 91 | Transformadores SE Convencional | TMV07 | TRANSFORMADOR DE 167 KVA MONOFASICO | UND. | 3413.01 | 3959.0916
OSINERGMIN-GART | CMyE10 | Transformadores y Accesorios | 91 | Transformadores SE Convencional | TMV08 | TRANSFORMADOR DE 250 KVA MONOFASICO | UND. | 4209.72 | 4883.2752
OSINERGMIN-GART | CMyE10 | Transformadores y Accesorios | 90 | Transformadores Trifasicos Aereos | TTA01 | TRANSFORMADOR TRIFASICO AEREO 10 KVA; 10/0.22 KV. | UND. | 448.51 | 520.2716
OSINERGMIN-GART | CMyE10 | Transformadores y Accesorios | 90 | Transformadores Trifasicos Aereos | TTA02 | TRANSFORMADOR TRIFASICO AEREO 10 KVA; 13.2/0.22 KV. | UND. | 2044.51 | 2371.6316
OSINERGMIN-GART | CMyE10 | Transformadores y Accesorios | 90 | Transformadores Trifasicos Aereos | TTA03 | TRANSFORMADOR TRIFASICO AEREO 10 KVA; 13.2/0.38 KV. | UND. | 2044.51 | 2371.6316
OSINERGMIN-GART | CMyE10 | Transformadores y Accesorios | 90 | Transformadores Trifasicos Aereos | TTA04 | TRANSFORMADOR TRIFASICO AEREO 10 KVA; 22.9/0.22 KV. | UND. | 2229.44 | 2586.1504
OSINERGMIN-GART | CMyE10 | Transformadores y Accesorios | 90 | Transformadores Trifasicos Aereos | TTA05 | TRANSFORMADOR TRIFASICO AEREO 10 KVA; 22.9/0.38-0.22 KV. | UND. | 2229.44 | 2586.1504
OSINERGMIN-GART | CMyE10 | Transformadores y Accesorios | 90 | Transformadores Trifasicos Aereos | TTA06 | TRANSFORMADOR TRIFASICO AEREO 15 KVA; 10/0.22 KV. | UND. | 566.05 | 656.618
OSINERGMIN-GART | CMyE10 | Transformadores y Accesorios | 90 | Transformadores Trifasicos Aereos | TTA07 | TRANSFORMADOR TRIFASICO AEREO 15 KVA; 13.2/0.22 KV. | UND. | 2579.22 | 2991.8952
OSINERGMIN-GART | CMyE10 | Transformadores y Accesorios | 90 | Transformadores Trifasicos Aereos | TTA08 | TRANSFORMADOR TRIFASICO AEREO 15 KVA; 13.2/0.38 KV. | UND. | 2579.22 | 2991.8952
OSINERGMIN-GART | CMyE10 | Transformadores y Accesorios | 90 | Transformadores Trifasicos Aereos | TTA09 | TRANSFORMADOR TRIFASICO AEREO 15 KVA; 22.9/0.22 KV. | UND. | 2386.41 | 2768.2356
OSINERGMIN-GART | CMyE10 | Transformadores y Accesorios | 90 | Transformadores Trifasicos Aereos | TTA10 | TRANSFORMADOR TRIFASICO AEREO 15 KVA; 22.9/0.38-0.22 KV. | UND. | 2331.42 | 2704.4472
OSINERGMIN-GART | CMyE10 | Transformadores y Accesorios | 90 | Transformadores Trifasicos Aereos | TTA100 | TRANSFORMADOR TRIFASICO AEREO 220 KVA; 22.9/0.22 KV. | UND. | 8822.18 | 10233.7288
OSINERGMIN-GART | CMyE10 | Transformadores y Accesorios | 90 | Transformadores Trifasicos Aereos | TTA101 | TRANSFORMADOR TRIFASICO AEREO 220 KVA; 22.9/0.38-0.22 KV. | UND. | 8822.18 | 10233.7288
OSINERGMIN-GART | CMyE10 | Transformadores y Accesorios | 90 | Transformadores Trifasicos Aereos | TTA102 | TRANSFORMADOR TRIFASICO AEREO 225 KVA; 10/0.22 KV. | UND. | 5502.73 | 6383.1668
OSINERGMIN-GART | CMyE10 | Transformadores y Accesorios | 90 | Transformadores Trifasicos Aereos | TTA103 | TRANSFORMADOR TRIFASICO AEREO 225 KVA; 13.2/0.22 KV. | UND. | 7908.05 | 9173.338
OSINERGMIN-GART | CMyE10 | Transformadores y Accesorios | 90 | Transformadores Trifasicos Aereos | TTA104 | TRANSFORMADOR TRIFASICO AEREO 225 KVA; 13.2/0.38 KV. | UND. | 7908.05 | 9173.338
OSINERGMIN-GART | CMyE10 | Transformadores y Accesorios | 90 | Transformadores Trifasicos Aereos | TTA105 | TRANSFORMADOR TRIFASICO AEREO 225 KVA; 22.9/0.22 KV. | UND. | 8979.15 | 10415.814
OSINERGMIN-GART | CMyE10 | Transformadores y Accesorios | 90 | Transformadores Trifasicos Aereos | TTA106 | TRANSFORMADOR TRIFASICO AEREO 225 KVA; 22.9/0.38-0.22 KV. | UND. | 8979.15 | 10415.814
OSINERGMIN-GART | CMyE10 | Transformadores y Accesorios | 90 | Transformadores Trifasicos Aereos | TTA107 | TRANSFORMADOR TRIFASICO AEREO 275 KVA; 10/0.22 KV. | UND. | 6678.13 | 7746.6308
OSINERGMIN-GART | CMyE10 | Transformadores y Accesorios | 90 | Transformadores Trifasicos Aereos | TTA108 | TRANSFORMADOR TRIFASICO AEREO 275 KVA; 13.2/0.22 KV. | UND. | 9074.55 | 10526.478
OSINERGMIN-GART | CMyE10 | Transformadores y Accesorios | 90 | Transformadores Trifasicos Aereos | TTA109 | TRANSFORMADOR TRIFASICO AEREO 275 KVA; 13.2/0.38 KV. | UND. | 9074.55 | 10526.478
OSINERGMIN-GART | CMyE10 | Transformadores y Accesorios | 90 | Transformadores Trifasicos Aereos | TTA11 | TRANSFORMADOR TRIFASICO AEREO 25 KVA; 10/0.22 KV. | UND. | 801.13 | 929.3108
OSINERGMIN-GART | CMyE10 | Transformadores y Accesorios | 90 | Transformadores Trifasicos Aereos | TTA110 | TRANSFORMADOR TRIFASICO AEREO 275 KVA; 22.9/0.22 KV. | UND. | 10548.85 | 12236.666
OSINERGMIN-GART | CMyE10 | Transformadores y Accesorios | 90 | Transformadores Trifasicos Aereos | TTA111 | TRANSFORMADOR TRIFASICO AEREO 275 KVA; 22.9/0.38-0.22 KV. | UND. | 10548.85 | 12236.666
OSINERGMIN-GART | CMyE10 | Transformadores y Accesorios | 90 | Transformadores Trifasicos Aereos | TTA112 | TRANSFORMADOR TRIFASICO AEREO 300 KVA; 10/0.22 KV. | UND. | 7265.83 | 8428.3628
OSINERGMIN-GART | CMyE10 | Transformadores y Accesorios | 90 | Transformadores Trifasicos Aereos | TTA113 | TRANSFORMADOR TRIFASICO AEREO 300 KVA; 13.2/0.22 KV. | UND. | 9657.8 | 11203.048
OSINERGMIN-GART | CMyE10 | Transformadores y Accesorios | 90 | Transformadores Trifasicos Aereos | TTA114 | TRANSFORMADOR TRIFASICO AEREO 300 KVA; 13.2/0.38 KV. | UND. | 9657.8 | 11203.048
OSINERGMIN-GART | CMyE10 | Transformadores y Accesorios | 90 | Transformadores Trifasicos Aereos | TTA115 | TRANSFORMADOR TRIFASICO AEREO 300 KVA; 22.9/0.22 KV. | UND. | 11333.7 | 13147.092
OSINERGMIN-GART | CMyE10 | Transformadores y Accesorios | 90 | Transformadores Trifasicos Aereos | TTA116 | TRANSFORMADOR TRIFASICO AEREO 300 KVA; 22.9/0.38-0.22 KV. | UND. | 11333.7 | 13147.092
OSINERGMIN-GART | CMyE10 | Transformadores y Accesorios | 90 | Transformadores Trifasicos Aereos | TTA117 | TRANSFORMADOR TRIFASICO AEREO 315 KVA; 10/0.22 KV. | UND. | 7618.45 | 8837.402
OSINERGMIN-GART | CMyE10 | Transformadores y Accesorios | 90 | Transformadores Trifasicos Aereos | TTA118 | TRANSFORMADOR TRIFASICO AEREO 315 KVA; 13.2/0.22 KV. | UND. | 10007.75 | 11608.99
OSINERGMIN-GART | CMyE10 | Transformadores y Accesorios | 90 | Transformadores Trifasicos Aereos | TTA119 | TRANSFORMADOR TRIFASICO AEREO 315 KVA; 13.2/0.38 KV. | UND. | 10007.75 | 11608.99
OSINERGMIN-GART | CMyE10 | Transformadores y Accesorios | 90 | Transformadores Trifasicos Aereos | TTA12 | TRANSFORMADOR TRIFASICO AEREO 25 KVA; 13.2/0.22 KV. | UND. | 3242.05 | 3760.778
OSINERGMIN-GART | CMyE10 | Transformadores y Accesorios | 90 | Transformadores Trifasicos Aereos | TTA120 | TRANSFORMADOR TRIFASICO AEREO 315 KVA; 22.9/0.22 KV. | UND. | 11804.61 | 13693.3476
OSINERGMIN-GART | CMyE10 | Transformadores y Accesorios | 90 | Transformadores Trifasicos Aereos | TTA121 | TRANSFORMADOR TRIFASICO AEREO 315 KVA; 22.9/0.38-0.22 KV. | UND. | 11804.61 | 13693.3476
OSINERGMIN-GART | CMyE10 | Transformadores y Accesorios | 90 | Transformadores Trifasicos Aereos | TTA122 | TRANSFORMADOR TRIFASICO AEREO 320 KVA; 10/0.22 KV. | UND. | 7735.99 | 8973.7484
OSINERGMIN-GART | CMyE10 | Transformadores y Accesorios | 90 | Transformadores Trifasicos Aereos | TTA123 | TRANSFORMADOR TRIFASICO AEREO 320 KVA; 13.2/0.22 KV. | UND. | 10124.4 | 11744.304
OSINERGMIN-GART | CMyE10 | Transformadores y Accesorios | 90 | Transformadores Trifasicos Aereos | TTA124 | TRANSFORMADOR TRIFASICO AEREO 320 KVA; 13.2/0.38 KV. | UND. | 10124.4 | 11744.304
OSINERGMIN-GART | CMyE10 | Transformadores y Accesorios | 90 | Transformadores Trifasicos Aereos | TTA125 | TRANSFORMADOR TRIFASICO AEREO 320 KVA; 22.9/0.22 KV. | UND. | 11961.58 | 13875.4328
OSINERGMIN-GART | CMyE10 | Transformadores y Accesorios | 90 | Transformadores Trifasicos Aereos | TTA126 | TRANSFORMADOR TRIFASICO AEREO 320 KVA; 22.9/0.38-0.22 KV. | UND. | 11961.58 | 13875.4328
OSINERGMIN-GART | CMyE10 | Transformadores y Accesorios | 90 | Transformadores Trifasicos Aereos | TTA127 | TRANSFORMADOR TRIFASICO AEREO 375 KVA; 10/0.22 KV. | UND. | 9028.93 | 10473.5588
OSINERGMIN-GART | CMyE10 | Transformadores y Accesorios | 90 | Transformadores Trifasicos Aereos | TTA128 | TRANSFORMADOR TRIFASICO AEREO 375 KVA; 13.2/0.22 KV. | UND. | 11407.55 | 13232.758
OSINERGMIN-GART | CMyE10 | Transformadores y Accesorios | 90 | Transformadores Trifasicos Aereos | TTA129 | TRANSFORMADOR TRIFASICO AEREO 375 KVA; 13.2/0.38 KV. | UND. | 11407.55 | 13232.758
OSINERGMIN-GART | CMyE10 | Transformadores y Accesorios | 90 | Transformadores Trifasicos Aereos | TTA13 | TRANSFORMADOR TRIFASICO AEREO 25 KVA; 13.2/0.38 KV. | UND. | 3242.05 | 3760.778
OSINERGMIN-GART | CMyE10 | Transformadores y Accesorios | 90 | Transformadores Trifasicos Aereos | TTA130 | TRANSFORMADOR TRIFASICO AEREO 375 KVA; 22.9/0.22 KV. | UND. | 13688.25 | 15878.37
OSINERGMIN-GART | CMyE10 | Transformadores y Accesorios | 90 | Transformadores Trifasicos Aereos | TTA131 | TRANSFORMADOR TRIFASICO AEREO 375 KVA; 22.9/0.38-0.22 KV. | UND. | 13688.25 | 15878.37
OSINERGMIN-GART | CMyE10 | Transformadores y Accesorios | 90 | Transformadores Trifasicos Aereos | TTA14 | TRANSFORMADOR TRIFASICO AEREO 25 KVA; 22.9/0.22 KV. | UND. | 2700.35 | 3132.406
OSINERGMIN-GART | CMyE10 | Transformadores y Accesorios | 90 | Transformadores Trifasicos Aereos | TTA140 | TRANSFORMADOR TRIFASICO 250 KVA 10 / 0.40 - 0.23 KV. | UND. | 6090.43 | 7064.8988
OSINERGMIN-GART | CMyE10 | Transformadores y Accesorios | 90 | Transformadores Trifasicos Aereos | TTA141 | TRANSFORMADOR TRIFASICO 160 KVA 22.9 - 10 / 0.40 - 0.23 KV. | UND. | 6938.54 | 8048.7064
OSINERGMIN-GART | CMyE10 | Transformadores y Accesorios | 90 | Transformadores Trifasicos Aereos | TTA142 | TRANSFORMADOR TRIFASICO 160 KVA 13.2 - 22.9 / 0.40 - 0.23 KV. | UND. | 6938.54 | 8048.7064
OSINERGMIN-GART | CMyE10 | Transformadores y Accesorios | 90 | Transformadores Trifasicos Aereos | TTA143 | TRANSFORMADOR TRIFASICO 160 KVA 10 / 0.40 - 0.23 KV. | UND. | 3974.71 | 4610.6636
OSINERGMIN-GART | CMyE10 | Transformadores y Accesorios | 90 | Transformadores Trifasicos Aereos | TTA144 | TRANSFORMADOR TRIFASICO 100 KVA 22.9 - 10 / 0.40 - 0.23 KV. | UND. | 5054.9 | 5863.684
OSINERGMIN-GART | CMyE10 | Transformadores y Accesorios | 90 | Transformadores Trifasicos Aereos | TTA145 | TRANSFORMADOR TRIFASICO 100 KVA 13.2 - 22.9 / 0.40 - 0.23 KV. | UND. | 5054.9 | 5863.684
OSINERGMIN-GART | CMyE10 | Transformadores y Accesorios | 90 | Transformadores Trifasicos Aereos | TTA146 | TRANSFORMADOR TRIFASICO 100 KVA 10 / 0.40 - 0.23 KV. | UND. | 2399.24 | 2783.1184
OSINERGMIN-GART | CMyE10 | Transformadores y Accesorios | 90 | Transformadores Trifasicos Aereos | TTA147 | TRANSFORMADOR TRIFASICO 50 KVA 22.9 - 10 / 0.40 - 0.23 KV. | UND. | 3485.2 | 4042.832
OSINERGMIN-GART | CMyE10 | Transformadores y Accesorios | 90 | Transformadores Trifasicos Aereos | TTA148 | TRANSFORMADOR TRIFASICO 50 KVA 13.2 - 22.9 / 0.40 - 0.23 KV. | UND. | 3485.2 | 4042.832
OSINERGMIN-GART | CMyE10 | Transformadores y Accesorios | 90 | Transformadores Trifasicos Aereos | TTA149 | TRANSFORMADOR TRIFASICO 50 KVA 10 / 0.40 - 0.23 KV. | UND. | 1543.92 | 1790.9472
OSINERGMIN-GART | CMyE10 | Transformadores y Accesorios | 90 | Transformadores Trifasicos Aereos | TTA15 | TRANSFORMADOR TRIFASICO AEREO 25 KVA; 22.9/0.38-0.22 KV. | UND. | 2700.35 | 3132.406
OSINERGMIN-GART | CMyE10 | Transformadores y Accesorios | 90 | Transformadores Trifasicos Aereos | TTA150 | TRANSFORMADOR TRIFASICO 25 KVA 22.9 - 10 / 0.40 - 0.23 KV. | UND. | 2700.35 | 3132.406
OSINERGMIN-GART | CMyE10 | Transformadores y Accesorios | 90 | Transformadores Trifasicos Aereos | TTA151 | TRANSFORMADOR TRIFASICO 25 KVA 13.2 - 22.9 / 0.40 - 0.23 KV. | UND. | 2700.35 | 3132.406
OSINERGMIN-GART | CMyE10 | Transformadores y Accesorios | 90 | Transformadores Trifasicos Aereos | TTA152 | TRANSFORMADOR TRIFASICO 25 KVA 10 / 0.40 - 0.23 KV. | UND. | 801.13 | 929.3108
OSINERGMIN-GART | CMyE10 | Transformadores y Accesorios | 90 | Transformadores Trifasicos Aereos | TTA153 | TRANSFORMADOR TRIFASICO AEREO 10 KVA; 2.3/0.44-0.22 KV. | UND. | 1572.69 | 1824.3204
OSINERGMIN-GART | CMyE10 | Transformadores y Accesorios | 90 | Transformadores Trifasicos Aereos | TTA154 | TRANSFORMADOR TRIFASICO AEREO 10 KVA; 7.62/0.22 KV. | UND. | 2671.58 | 3099.0328
OSINERGMIN-GART | CMyE10 | Transformadores y Accesorios | 90 | Transformadores Trifasicos Aereos | TTA155 | TRANSFORMADOR TRIFASICO AEREO 10 KVA; 7.62/0.44-0.22 KV. | UND. | 2671.58 | 3099.0328
OSINERGMIN-GART | CMyE10 | Transformadores y Accesorios | 90 | Transformadores Trifasicos Aereos | TTA156 | TRANSFORMADOR TRIFASICO AEREO 10 KVA; 10/0.38-0.22 KV. | UND. | 448.51 | 520.2716
OSINERGMIN-GART | CMyE10 | Transformadores y Accesorios | 90 | Transformadores Trifasicos Aereos | TTA157 | TRANSFORMADOR TRIFASICO AEREO 10 KVA; 10/0.44-0.22 KV. | UND. | 448.51 | 520.2716
OSINERGMIN-GART | CMyE10 | Transformadores y Accesorios | 90 | Transformadores Trifasicos Aereos | TTA158 | TRANSFORMADOR TRIFASICO AEREO 10 KVA; 12/0.38-0.22 KV. | UND. | 2044.51 | 2371.6316
OSINERGMIN-GART | CMyE10 | Transformadores y Accesorios | 90 | Transformadores Trifasicos Aereos | TTA159 | TRANSFORMADOR TRIFASICO AEREO 10 KVA; 12/0.44-0.22 KV. | UND. | 2044.51 | 2371.6316
OSINERGMIN-GART | CMyE10 | Transformadores y Accesorios | 90 | Transformadores Trifasicos Aereos | TTA16 | TRANSFORMADOR TRIFASICO AEREO 50 KVA; 10/0.22 KV. | UND. | 1543.92 | 1790.9472
OSINERGMIN-GART | CMyE10 | Transformadores y Accesorios | 90 | Transformadores Trifasicos Aereos | TTA160 | TRANSFORMADOR TRIFASICO AEREO 10 KVA; 13.2/0.38-0.22 KV. | UND. | 2044.51 | 2371.6316
OSINERGMIN-GART | CMyE10 | Transformadores y Accesorios | 90 | Transformadores Trifasicos Aereos | TTA161 | TRANSFORMADOR TRIFASICO AEREO 10 KVA; 13.2/0.44-0.22 KV. | UND. | 2044.51 | 2371.6316
OSINERGMIN-GART | CMyE10 | Transformadores y Accesorios | 90 | Transformadores Trifasicos Aereos | TTA162 | TRANSFORMADOR TRIFASICO AEREO 10 KVA; 22.9/0.44-0.22 KV. | UND. | 2229.44 | 2586.1504
OSINERGMIN-GART | CMyE10 | Transformadores y Accesorios | 90 | Transformadores Trifasicos Aereos | TTA163 | TRANSFORMADOR TRIFASICO AEREO 15 KVA; 2.3/0.38-0.22 KV. | UND. | 2757.33 | 3198.5028
OSINERGMIN-GART | CMyE10 | Transformadores y Accesorios | 90 | Transformadores Trifasicos Aereos | TTA164 | TRANSFORMADOR TRIFASICO AEREO 15 KVA; 7.62/0.44-0.22 KV. | UND. | 2795.22 | 3242.4552
OSINERGMIN-GART | CMyE10 | Transformadores y Accesorios | 90 | Transformadores Trifasicos Aereos | TTA165 | TRANSFORMADOR TRIFASICO AEREO 15 KVA; 10/0.38-0.22 KV. | UND. | 566.05 | 656.618
OSINERGMIN-GART | CMyE10 | Transformadores y Accesorios | 90 | Transformadores Trifasicos Aereos | TTA166 | TRANSFORMADOR TRIFASICO AEREO 15 KVA; 10/0.44-0.22 KV. | UND. | 566.05 | 656.618
OSINERGMIN-GART | CMyE10 | Transformadores y Accesorios | 90 | Transformadores Trifasicos Aereos | TTA167 | TRANSFORMADOR TRIFASICO AEREO 15 KVA; 22.9/0.44-0.22 KV. | UND. | 2386.41 | 2768.2356
OSINERGMIN-GART | CMyE10 | Transformadores y Accesorios | 90 | Transformadores Trifasicos Aereos | TTA168 | TRANSFORMADOR TRIFASICO AEREO 25 KVA; 5.8/0.22 KV | UND. | 3042.5 | 3529.3
OSINERGMIN-GART | CMyE10 | Transformadores y Accesorios | 90 | Transformadores Trifasicos Aereos | TTA169 | TRANSFORMADOR TRIFASICO AEREO 25 KVA; 7.62/0.22 KV | UND. | 3042.5 | 3529.3
OSINERGMIN-GART | CMyE10 | Transformadores y Accesorios | 90 | Transformadores Trifasicos Aereos | TTA17 | TRANSFORMADOR TRIFASICO AEREO 50 KVA; 13.2/0.22 KV. | UND. | 3825.3 | 4437.348
OSINERGMIN-GART | CMyE10 | Transformadores y Accesorios | 90 | Transformadores Trifasicos Aereos | TTA170 | TRANSFORMADOR TRIFASICO AEREO 25 KVA; 10/0.38-0.22 KV | UND. | 801.13 | 929.3108
OSINERGMIN-GART | CMyE10 | Transformadores y Accesorios | 90 | Transformadores Trifasicos Aereos | TTA171 | TRANSFORMADOR TRIFASICO AEREO 25 KVA; 10/0.44-0.22 KV | UND. | 801.13 | 929.3108
OSINERGMIN-GART | CMyE10 | Transformadores y Accesorios | 90 | Transformadores Trifasicos Aereos | TTA172 | TRANSFORMADOR TRIFASICO AEREO 25 KVA; 12/0.22 KV | UND. | 3242.05 | 3760.778
OSINERGMIN-GART | CMyE10 | Transformadores y Accesorios | 90 | Transformadores Trifasicos Aereos | TTA173 | TRANSFORMADOR TRIFASICO AEREO 25 KVA; 12/0.44-0.22 KV | UND. | 3242.05 | 3760.778
OSINERGMIN-GART | CMyE10 | Transformadores y Accesorios | 90 | Transformadores Trifasicos Aereos | TTA174 | TRANSFORMADOR TRIFASICO AEREO 25 KVA; 22.9/0.44-0.22 KV | UND. | 2700.35 | 3132.406
OSINERGMIN-GART | CMyE10 | Transformadores y Accesorios | 90 | Transformadores Trifasicos Aereos | TTA175 | TRANSFORMADOR TRIFASICO AEREO 30 KVA; 10/0.44-0.22 KV. | UND. | 918.67 | 1065.6572
OSINERGMIN-GART | CMyE10 | Transformadores y Accesorios | 90 | Transformadores Trifasicos Aereos | TTA176 | TRANSFORMADOR TRIFASICO AEREO 30 KVA; 13.2/0.44-0.22 KV. | UND. | 3358.7 | 3896.092
OSINERGMIN-GART | CMyE10 | Transformadores y Accesorios | 90 | Transformadores Trifasicos Aereos | TTA177 | TRANSFORMADOR TRIFASICO AEREO 30 KVA; 22.9/0.44-0.22 KV. | UND. | 2857.32 | 3314.4912
OSINERGMIN-GART | CMyE10 | Transformadores y Accesorios | 90 | Transformadores Trifasicos Aereos | TTA178 | TRANSFORMADOR TRIFASICO AEREO 37 KVA; 10/0.38-0.22 KV. | UND. | 1083.23 | 1256.5468
OSINERGMIN-GART | CMyE10 | Transformadores y Accesorios | 90 | Transformadores Trifasicos Aereos | TTA179 | TRANSFORMADOR TRIFASICO AEREO 37 KVA; 12/0.22 KV. | UND. | 3522.01 | 4085.5316
OSINERGMIN-GART | CMyE10 | Transformadores y Accesorios | 90 | Transformadores Trifasicos Aereos | TTA18 | TRANSFORMADOR TRIFASICO AEREO 50 KVA; 13.2/0.38 KV. | UND. | 3825.3 | 4437.348
OSINERGMIN-GART | CMyE10 | Transformadores y Accesorios | 90 | Transformadores Trifasicos Aereos | TTA180 | TRANSFORMADOR TRIFASICO AEREO 37 KVA; 12/0.38-0.22 KV. | UND. | 3522.01 | 4085.5316
OSINERGMIN-GART | CMyE10 | Transformadores y Accesorios | 90 | Transformadores Trifasicos Aereos | TTA181 | TRANSFORMADOR TRIFASICO AEREO 37 KVA; 22.9/0.44-0.22 KV. | UND. | 3077.08 | 3569.4128
OSINERGMIN-GART | CMyE10 | Transformadores y Accesorios | 90 | Transformadores Trifasicos Aereos | TTA182 | TRANSFORMADOR TRIFASICO AEREO 50 KVA; 2.3/0.38-0.22 KV. | UND. | 3703.3 | 4295.828
OSINERGMIN-GART | CMyE10 | Transformadores y Accesorios | 90 | Transformadores Trifasicos Aereos | TTA183 | TRANSFORMADOR TRIFASICO AEREO 50 KVA; 7.62/0.44-0.22 KV. | UND. | 3660.7 | 4246.412
OSINERGMIN-GART | CMyE10 | Transformadores y Accesorios | 90 | Transformadores Trifasicos Aereos | TTA184 | TRANSFORMADOR TRIFASICO AEREO 50 KVA; 10/0.38-0.22 KV. | UND. | 1543.92 | 1790.9472
OSINERGMIN-GART | CMyE10 | Transformadores y Accesorios | 90 | Transformadores Trifasicos Aereos | TTA185 | TRANSFORMADOR TRIFASICO AEREO 50 KVA; 10/0.44-0.22 KV. | UND. | 1543.92 | 1790.9472
OSINERGMIN-GART | CMyE10 | Transformadores y Accesorios | 90 | Transformadores Trifasicos Aereos | TTA186 | TRANSFORMADOR TRIFASICO AEREO 50 KVA; 12/0.22 KV. | UND. | 3825.3 | 4437.348
OSINERGMIN-GART | CMyE10 | Transformadores y Accesorios | 90 | Transformadores Trifasicos Aereos | TTA187 | TRANSFORMADOR TRIFASICO AEREO 50 KVA; 22.9/0.44-0.22 KV. | UND. | 3485.2 | 4042.832
OSINERGMIN-GART | CMyE10 | Transformadores y Accesorios | 90 | Transformadores Trifasicos Aereos | TTA188 | TRANSFORMADOR TRIFASICO AEREO 75 KVA; 7.62/0.22 KV. | UND. | 4278.9 | 4963.524
OSINERGMIN-GART | CMyE10 | Transformadores y Accesorios | 90 | Transformadores Trifasicos Aereos | TTA189 | TRANSFORMADOR TRIFASICO AEREO 75 KVA; 10/0.44-0.22 KV. | UND. | 2034.26 | 2359.7416
OSINERGMIN-GART | CMyE10 | Transformadores y Accesorios | 90 | Transformadores Trifasicos Aereos | TTA19 | TRANSFORMADOR TRIFASICO AEREO 50 KVA; 22.9/0.22 KV. | UND. | 3204.67 | 3717.4172
OSINERGMIN-GART | CMyE10 | Transformadores y Accesorios | 90 | Transformadores Trifasicos Aereos | TTA190 | TRANSFORMADOR TRIFASICO AEREO 75 KVA; 12/0.22 KV. | UND. | 4408.55 | 5113.918
OSINERGMIN-GART | CMyE10 | Transformadores y Accesorios | 90 | Transformadores Trifasicos Aereos | TTA191 | TRANSFORMADOR TRIFASICO AEREO 75 KVA; 12/0.38-0.22 KV. | UND. | 4408.55 | 5113.918
OSINERGMIN-GART | CMyE10 | Transformadores y Accesorios | 90 | Transformadores Trifasicos Aereos | TTA192 | TRANSFORMADOR TRIFASICO AEREO 75 KVA; 12/0.44-0.22 KV. | UND. | 4408.55 | 5113.918
OSINERGMIN-GART | CMyE10 | Transformadores y Accesorios | 90 | Transformadores Trifasicos Aereos | TTA193 | TRANSFORMADOR TRIFASICO AEREO 75 KVA; 13.2/0.44-0.22 KV. | UND. | 4408.55 | 5113.918
OSINERGMIN-GART | CMyE10 | Transformadores y Accesorios | 90 | Transformadores Trifasicos Aereos | TTA194 | TRANSFORMADOR TRIFASICO AEREO 75 KVA; 22.9/0.44-0.22 KV. | UND. | 4270.05 | 4953.258
OSINERGMIN-GART | CMyE10 | Transformadores y Accesorios | 90 | Transformadores Trifasicos Aereos | TTA195 | TRANSFORMADOR TRIFASICO AEREO 80 KVA; 7.62/0.22 KV. | UND. | 4402.54 | 5106.9464
OSINERGMIN-GART | CMyE10 | Transformadores y Accesorios | 90 | Transformadores Trifasicos Aereos | TTA196 | TRANSFORMADOR TRIFASICO AEREO 80 KVA; 10/0.38-0.22 KV. | UND. | 2094.07 | 2429.1212
OSINERGMIN-GART | CMyE10 | Transformadores y Accesorios | 90 | Transformadores Trifasicos Aereos | TTA197 | TRANSFORMADOR TRIFASICO AEREO 80 KVA; 12/0.38-0.22 KV. | UND. | 4525.2 | 5249.232
OSINERGMIN-GART | CMyE10 | Transformadores y Accesorios | 90 | Transformadores Trifasicos Aereos | TTA198 | TRANSFORMADOR TRIFASICO AEREO 80 KVA; 13.2/0.44-0.22 KV. | UND. | 4525.2 | 5249.232
OSINERGMIN-GART | CMyE10 | Transformadores y Accesorios | 90 | Transformadores Trifasicos Aereos | TTA199 | TRANSFORMADOR TRIFASICO AEREO 80 KVA; 22.9/0.44-0.22 KV. | UND. | 4427.02 | 5135.3432
OSINERGMIN-GART | CMyE10 | Transformadores y Accesorios | 90 | Transformadores Trifasicos Aereos | TTA20 | TRANSFORMADOR TRIFASICO AEREO 50 KVA; 22.9/0.38-0.22 KV. | UND. | 3485.2 | 4042.832
OSINERGMIN-GART | CMyE10 | Transformadores y Accesorios | 90 | Transformadores Trifasicos Aereos | TTA200 | TRANSFORMADOR TRIFASICO AEREO 90 KVA; 10/0.44-0.22 KV. | UND. | 2329.15 | 2701.814
OSINERGMIN-GART | CMyE10 | Transformadores y Accesorios | 90 | Transformadores Trifasicos Aereos | TTA201 | TRANSFORMADOR TRIFASICO AEREO 90 KVA; 12/0.22 KV. | UND. | 4758.5 | 5519.86
OSINERGMIN-GART | CMyE10 | Transformadores y Accesorios | 90 | Transformadores Trifasicos Aereos | TTA202 | TRANSFORMADOR TRIFASICO AEREO 90 KVA; 13.2/0.38-0.22 KV. | UND. | 4758.5 | 5519.86
OSINERGMIN-GART | CMyE10 | Transformadores y Accesorios | 90 | Transformadores Trifasicos Aereos | TTA203 | TRANSFORMADOR TRIFASICO AEREO 90 KVA; 13.2/0.44-0.22 KV. | UND. | 4758.5 | 5519.86
OSINERGMIN-GART | CMyE10 | Transformadores y Accesorios | 90 | Transformadores Trifasicos Aereos | TTA204 | TRANSFORMADOR TRIFASICO AEREO 90 KVA; 22.9/0.44-0.22 KV. | UND. | 4740.96 | 5499.5136
OSINERGMIN-GART | CMyE10 | Transformadores y Accesorios | 90 | Transformadores Trifasicos Aereos | TTA205 | TRANSFORMADOR TRIFASICO AEREO 100 KVA; 5.8/0.22 KV. | UND. | 4897.1 | 5680.636
OSINERGMIN-GART | CMyE10 | Transformadores y Accesorios | 90 | Transformadores Trifasicos Aereos | TTA206 | TRANSFORMADOR TRIFASICO AEREO 100 KVA; 10/0.38-0.22 KV. | UND. | 2399.24 | 2783.1184
OSINERGMIN-GART | CMyE10 | Transformadores y Accesorios | 90 | Transformadores Trifasicos Aereos | TTA207 | TRANSFORMADOR TRIFASICO AEREO 100 KVA; 10/0.44-0.22 KV. | UND. | 2399.24 | 2783.1184
OSINERGMIN-GART | CMyE10 | Transformadores y Accesorios | 90 | Transformadores Trifasicos Aereos | TTA208 | TRANSFORMADOR TRIFASICO AEREO 100 KVA; 13.2/0.44-0.22 KV. | UND. | 4991.8 | 5790.488
OSINERGMIN-GART | CMyE10 | Transformadores y Accesorios | 90 | Transformadores Trifasicos Aereos | TTA209 | TRANSFORMADOR TRIFASICO AEREO 100 KVA; 22.9/0.44-0.22 KV. | UND. | 5054.9 | 5863.684
OSINERGMIN-GART | CMyE10 | Transformadores y Accesorios | 90 | Transformadores Trifasicos Aereos | TTA21 | TRANSFORMADOR TRIFASICO AEREO 75 KVA; 10/0.22 KV. | UND. | 2034.26 | 2359.7416
OSINERGMIN-GART | CMyE10 | Transformadores y Accesorios | 90 | Transformadores Trifasicos Aereos | TTA210 | TRANSFORMADOR TRIFASICO AEREO 125 KVA; 10/0.38-0.22 KV. | UND. | 3151.93 | 3656.2388
OSINERGMIN-GART | CMyE10 | Transformadores y Accesorios | 90 | Transformadores Trifasicos Aereos | TTA211 | TRANSFORMADOR TRIFASICO AEREO 125 KVA; 10/0.44-0.22 KV. | UND. | 3151.93 | 3656.2388
OSINERGMIN-GART | CMyE10 | Transformadores y Accesorios | 90 | Transformadores Trifasicos Aereos | TTA212 | TRANSFORMADOR TRIFASICO AEREO 125 KVA; 12/0.38-0.22 KV. | UND | 5575.05 | 6467.058
OSINERGMIN-GART | CMyE10 | Transformadores y Accesorios | 90 | Transformadores Trifasicos Aereos | TTA213 | TRANSFORMADOR TRIFASICO AEREO 125 KVA; 13.2/0.44-0.22 KV. | UND. | 5575.05 | 6467.058
OSINERGMIN-GART | CMyE10 | Transformadores y Accesorios | 90 | Transformadores Trifasicos Aereos | TTA214 | TRANSFORMADOR TRIFASICO AEREO 125 KVA; 22.9/0.44-0.22 KV. | UND. | 5839.75 | 6774.11
OSINERGMIN-GART | CMyE10 | Transformadores y Accesorios | 90 | Transformadores Trifasicos Aereos | TTA215 | TRANSFORMADOR TRIFASICO AEREO 150 KVA; 10/0.44-0.22 KV. | UND. | 3739.63 | 4337.9708
OSINERGMIN-GART | CMyE10 | Transformadores y Accesorios | 90 | Transformadores Trifasicos Aereos | TTA216 | TRANSFORMADOR TRIFASICO AEREO 150 KVA; 13.2/0.44-0.22 KV. | UND. | 6158.3 | 7143.628
OSINERGMIN-GART | CMyE10 | Transformadores y Accesorios | 90 | Transformadores Trifasicos Aereos | TTA217 | TRANSFORMADOR TRIFASICO AEREO 150 KVA; 22.9/0.44-0.22 KV. | UND. | 6624.6 | 7684.536
OSINERGMIN-GART | CMyE10 | Transformadores y Accesorios | 90 | Transformadores Trifasicos Aereos | TTA218 | TRANSFORMADOR TRIFASICO AEREO 160 KVA; 10/0.38-0.22 KV. | UND. | 3974.71 | 4610.6636
OSINERGMIN-GART | CMyE10 | Transformadores y Accesorios | 90 | Transformadores Trifasicos Aereos | TTA219 | TRANSFORMADOR TRIFASICO AEREO 160 KVA; 10/0.44-0.22 KV. | UND. | 3974.71 | 4610.6636
OSINERGMIN-GART | CMyE10 | Transformadores y Accesorios | 90 | Transformadores Trifasicos Aereos | TTA22 | TRANSFORMADOR TRIFASICO AEREO 75 KVA; 13.2/0.22 KV. | UND. | 4408.55 | 5113.918
OSINERGMIN-GART | CMyE10 | Transformadores y Accesorios | 90 | Transformadores Trifasicos Aereos | TTA220 | TRANSFORMADOR TRIFASICO AEREO 160 KVA; 12/0.38-0.22 KV. | UND. | 6391.6 | 7414.256
OSINERGMIN-GART | CMyE10 | Transformadores y Accesorios | 90 | Transformadores Trifasicos Aereos | TTA221 | TRANSFORMADOR TRIFASICO AEREO 160 KVA; 13.2/0.44-0.22 KV. | UND. | 6391.6 | 7414.256
OSINERGMIN-GART | CMyE10 | Transformadores y Accesorios | 90 | Transformadores Trifasicos Aereos | TTA222 | TRANSFORMADOR TRIFASICO AEREO 160 KVA; 22.9/0.44-0.22 KV. | UND. | 6938.54 | 8048.7064
OSINERGMIN-GART | CMyE10 | Transformadores y Accesorios | 90 | Transformadores Trifasicos Aereos | TTA223 | TRANSFORMADOR TRIFASICO AEREO 175 KVA; 10/0.44-0.22 KV. | UND. | 4327.33 | 5019.7028
OSINERGMIN-GART | CMyE10 | Transformadores y Accesorios | 90 | Transformadores Trifasicos Aereos | TTA224 | TRANSFORMADOR TRIFASICO AEREO 175 KVA; 13.2/0.38-0.22 KV. | UND. | 6741.55 | 7820.198
OSINERGMIN-GART | CMyE10 | Transformadores y Accesorios | 90 | Transformadores Trifasicos Aereos | TTA225 | TRANSFORMADOR TRIFASICO AEREO 175 KVA; 13.2/0.44-0.22 KV. | UND. | 6741.55 | 7820.198
OSINERGMIN-GART | CMyE10 | Transformadores y Accesorios | 90 | Transformadores Trifasicos Aereos | TTA226 | TRANSFORMADOR TRIFASICO AEREO 200 KVA; 2.3/0.38-0.22 KV. | UND. | 6766.6 | 7849.256
OSINERGMIN-GART | CMyE10 | Transformadores y Accesorios | 90 | Transformadores Trifasicos Aereos | TTA227 | TRANSFORMADOR TRIFASICO AEREO 200 KVA; 10/0.38-0.22 KV. | UND. | 4834.61 | 5608.1476
OSINERGMIN-GART | CMyE10 | Transformadores y Accesorios | 90 | Transformadores Trifasicos Aereos | TTA228 | TRANSFORMADOR TRIFASICO AEREO 200 KVA; 13.2/0.44-0.22 KV. | UND. | 7324.8 | 8496.768
OSINERGMIN-GART | CMyE10 | Transformadores y Accesorios | 90 | Transformadores Trifasicos Aereos | TTA229 | TRANSFORMADOR TRIFASICO AEREO 220 KVA; 10/0.44-0.22 KV. | UND. | 5385.19 | 6246.8204
OSINERGMIN-GART | CMyE10 | Transformadores y Accesorios | 90 | Transformadores Trifasicos Aereos | TTA23 | TRANSFORMADOR TRIFASICO AEREO 75 KVA; 13.2/0.38 KV. | UND. | 4408.55 | 5113.918
OSINERGMIN-GART | CMyE10 | Transformadores y Accesorios | 90 | Transformadores Trifasicos Aereos | TTA230 | TRANSFORMADOR TRIFASICO AEREO 220 KVA; 13.2/0.44-0.22 KV. | UND. | 7791.4 | 9038.024
OSINERGMIN-GART | CMyE10 | Transformadores y Accesorios | 90 | Transformadores Trifasicos Aereos | TTA231 | TRANSFORMADOR TRIFASICO AEREO 225 KVA; 10/0.44-0.22 KV. | UND. | 5502.73 | 6383.1668
OSINERGMIN-GART | CMyE10 | Transformadores y Accesorios | 90 | Transformadores Trifasicos Aereos | TTA232 | TRANSFORMADOR TRIFASICO AEREO 250 KVA; 10/0.38-0.22 KV. | UND. | 6090.43 | 7064.8988
OSINERGMIN-GART | CMyE10 | Transformadores y Accesorios | 90 | Transformadores Trifasicos Aereos | TTA233 | TRANSFORMADOR TRIFASICO AEREO 250 KVA; 10/0.44-0.22 KV. | UND. | 6090.43 | 7064.8988
OSINERGMIN-GART | CMyE10 | Transformadores y Accesorios | 90 | Transformadores Trifasicos Aereos | TTA234 | TRANSFORMADOR TRIFASICO AEREO 250 KVA; 22.9/0.38-0.22 KV. | UND. | 9764 | 11326.24
OSINERGMIN-GART | CMyE10 | Transformadores y Accesorios | 90 | Transformadores Trifasicos Aereos | TTA235 | TRANSFORMADOR TRIFASICO AEREO 300 KVA; 10/0.38-0.22 KV. | UND. | 7265.83 | 8428.3628
OSINERGMIN-GART | CMyE10 | Transformadores y Accesorios | 90 | Transformadores Trifasicos Aereos | TTA236 | TRANSFORMADOR TRIFASICO AEREO 320 KVA; 2.3/0.38-0.22 KV. | UND. | 9217.24 | 10691.9984
OSINERGMIN-GART | CMyE10 | Transformadores y Accesorios | 90 | Transformadores Trifasicos Aereos | TTA237 | TRANSFORMADOR TRIFASICO AEREO 630 KVA; 10/0.38-0.22 KV. | UND. | 15055.88 | 17464.8208
OSINERGMIN-GART | CMyE10 | Transformadores y Accesorios | 90 | Transformadores Trifasicos Aereos | TTA238 | TRANSFORMADOR TRIFASICO 25 KVA 2.3 / 0.22 KV. | UND. | 3192.75 | 3703.59
OSINERGMIN-GART | CMyE10 | Transformadores y Accesorios | 90 | Transformadores Trifasicos Aereos | TTA239 | TRANSFORMADOR TRIFASICO 25 KVA 13.2 / 0.22 KV. | UND. | 3242.05 | 3760.778
OSINERGMIN-GART | CMyE10 | Transformadores y Accesorios | 90 | Transformadores Trifasicos Aereos | TTA24 | TRANSFORMADOR TRIFASICO AEREO 75 KVA; 22.9/0.22 KV. | UND. | 4270.05 | 4953.258
OSINERGMIN-GART | CMyE10 | Transformadores y Accesorios | 90 | Transformadores Trifasicos Aereos | TTA240 | TRANSFORMADOR TRIFASICO 25 KVA 13.2 / 0.38-0.22 KV. | UND. | 3242.05 | 3760.778
OSINERGMIN-GART | CMyE10 | Transformadores y Accesorios | 90 | Transformadores Trifasicos Aereos | TTA241 | TRANSFORMADOR TRIFASICO 25 KVA 22.9 / 0.22 KV. | UND. | 2700.35 | 3132.406
OSINERGMIN-GART | CMyE10 | Transformadores y Accesorios | 90 | Transformadores Trifasicos Aereos | TTA242 | TRANSFORMADOR TRIFASICO 50 KVA 2.3 / 0.22 KV. | UND. | 3703.3 | 4295.828
OSINERGMIN-GART | CMyE10 | Transformadores y Accesorios | 90 | Transformadores Trifasicos Aereos | TTA243 | TRANSFORMADOR TRIFASICO 50 KVA 2.3 / 0.38- 0.22 KV. | UND. | 3703.3 | 4295.828
OSINERGMIN-GART | CMyE10 | Transformadores y Accesorios | 90 | Transformadores Trifasicos Aereos | TTA244 | TRANSFORMADOR TRIFASICO 50 KVA 7.62 / 0.44-0.22 KV. | UND. | 3660.7 | 4246.412
OSINERGMIN-GART | CMyE10 | Transformadores y Accesorios | 90 | Transformadores Trifasicos Aereos | TTA245 | TRANSFORMADOR TRIFASICO 50 KVA 13.2 / 0.44-0.22 KV. | UND. | 3825.3 | 4437.348
OSINERGMIN-GART | CMyE10 | Transformadores y Accesorios | 90 | Transformadores Trifasicos Aereos | TTA246 | TRANSFORMADOR TRIFASICO 50 KVA 22.9 / 0.38-0.22 KV. | UND. | 3485.2 | 4042.832
OSINERGMIN-GART | CMyE10 | Transformadores y Accesorios | 90 | Transformadores Trifasicos Aereos | TTA247 | TRANSFORMADOR TRIFASICO 100 KVA 10 / 0.22 KV. | UND. | 2399.24 | 2783.1184
OSINERGMIN-GART | CMyE10 | Transformadores y Accesorios | 90 | Transformadores Trifasicos Aereos | TTA248 | TRANSFORMADOR TRIFASICO 100 KVA 22.9 / 0.22 KV. | UND. | 5054.9 | 5863.684
OSINERGMIN-GART | CMyE10 | Transformadores y Accesorios | 90 | Transformadores Trifasicos Aereos | TTA249 | TRANSFORMADOR TRIFASICO 100 KVA 22.9 / 0.38-0.22 KV. | UND. | 5054.9 | 5863.684
OSINERGMIN-GART | CMyE10 | Transformadores y Accesorios | 90 | Transformadores Trifasicos Aereos | TTA25 | TRANSFORMADOR TRIFASICO AEREO 75 KVA; 22.9/0.38-0.22 KV. | UND. | 4270.05 | 4953.258
OSINERGMIN-GART | CMyE10 | Transformadores y Accesorios | 90 | Transformadores Trifasicos Aereos | TTA250 | TRANSFORMADOR TRIFASICO 125 KVA 2.3 / 0.22 KV. | UND. | 5234.95 | 6072.542
OSINERGMIN-GART | CMyE10 | Transformadores y Accesorios | 90 | Transformadores Trifasicos Aereos | TTA251 | TRANSFORMADOR TRIFASICO 125 KVA 10 / 0.22 KV. | UND. | 3151.93 | 3656.2388
OSINERGMIN-GART | CMyE10 | Transformadores y Accesorios | 90 | Transformadores Trifasicos Aereos | TTA252 | TRANSFORMADOR TRIFASICO 150 KVA 2.3 / 0.38- 0.22 KV. | UND. | 5745.5 | 6664.78
OSINERGMIN-GART | CMyE10 | Transformadores y Accesorios | 90 | Transformadores Trifasicos Aereos | TTA253 | TRANSFORMADOR TRIFASICO 150 KVA 10 / 0.38- 0.22 KV. | UND. | 3739.63 | 4337.9708
OSINERGMIN-GART | CMyE10 | Transformadores y Accesorios | 90 | Transformadores Trifasicos Aereos | TTA254 | TRANSFORMADOR TRIFASICO 160 KVA 22.9 / 0.22 KV. | UND. | 6938.54 | 8048.7064
OSINERGMIN-GART | CMyE10 | Transformadores y Accesorios | 90 | Transformadores Trifasicos Aereos | TTA255 | TRANSFORMADOR TRIFASICO 200 KVA 10 / 0.22 KV. | UND. | 4834.61 | 5608.1476
OSINERGMIN-GART | CMyE10 | Transformadores y Accesorios | 90 | Transformadores Trifasicos Aereos | TTA256 | TRANSFORMADOR TRIFASICO 220 KVA 13.2 / 0.22 KV. | UND. | 7791.4 | 9038.024
OSINERGMIN-GART | CMyE10 | Transformadores y Accesorios | 90 | Transformadores Trifasicos Aereos | TTA257 | TRANSFORMADOR TRIFASICO 250 KVA 13.2 / 0.38-0.22 KV. | UND. | 8491.3 | 9849.908
OSINERGMIN-GART | CMyE10 | Transformadores y Accesorios | 90 | Transformadores Trifasicos Aereos | TTA258 | TRANSFORMADOR TRIFASICO 275 KVA 22.9 / 0.22 KV. | UND. | 10548.85 | 12236.666
OSINERGMIN-GART | CMyE10 | Transformadores y Accesorios | 90 | Transformadores Trifasicos Aereos | TTA259 | TRANSFORMADOR TRIFASICO 300 KVA 10 / 0.22 KV. | UND. | 7265.83 | 8428.3628
OSINERGMIN-GART | CMyE10 | Transformadores y Accesorios | 90 | Transformadores Trifasicos Aereos | TTA26 | TRANSFORMADOR TRIFASICO AEREO 100 KVA; 10/0.22 KV. | UND. | 2399.24 | 2783.1184
OSINERGMIN-GART | CMyE10 | Transformadores y Accesorios | 90 | Transformadores Trifasicos Aereos | TTA260 | TRANSFORMADOR TRIFASICO 315 KVA 13.2 / 0.22 KV. | UND. | 10007.75 | 11608.99
OSINERGMIN-GART | CMyE10 | Transformadores y Accesorios | 90 | Transformadores Trifasicos Aereos | TTA261 | TRANSFORMADOR TRIFASICO 320 KVA 10 / 0.22 KV. | UND. | 7735.99 | 8973.7484
OSINERGMIN-GART | CMyE10 | Transformadores y Accesorios | 90 | Transformadores Trifasicos Aereos | TTA262 | TRANSFORMADOR TRIFASICO 100 KVA 13.2/0.44-0.22 KV. | UND. | 4991.8 | 5790.488
OSINERGMIN-GART | CMyE10 | Transformadores y Accesorios | 90 | Transformadores Trifasicos Aereos | TTA263 | TRANSFORMADOR TRIFASICO 100 KVA 13.2 KV/ BT | UND. | 4991.8 | 5790.488
OSINERGMIN-GART | CMyE10 | Transformadores y Accesorios | 90 | Transformadores Trifasicos Aereos | TTA264 | TRANSFORMADOR TRIFASICO 100 KVA 2.3/0.44-0.22 KV. | UND. | 4724.4 | 5480.304
OSINERGMIN-GART | CMyE10 | Transformadores y Accesorios | 90 | Transformadores Trifasicos Aereos | TTA265 | TRANSFORMADOR TRIFASICO 100 KVA 22.9/0.44-0.22 KV. | UND. | 5054.9 | 5863.684
OSINERGMIN-GART | CMyE10 | Transformadores y Accesorios | 90 | Transformadores Trifasicos Aereos | TTA266 | TRANSFORMADOR TRIFASICO 150 KVA 13.2/0.44-0.22 KV. | UND. | 6158.3 | 7143.628
OSINERGMIN-GART | CMyE10 | Transformadores y Accesorios | 90 | Transformadores Trifasicos Aereos | TTA267 | TRANSFORMADOR TRIFASICO 150 KVA 13.2 KV/ BT | UND. | 6158.3 | 7143.628
OSINERGMIN-GART | CMyE10 | Transformadores y Accesorios | 90 | Transformadores Trifasicos Aereos | TTA268 | TRANSFORMADOR TRIFASICO 150 KVA 2.3/0.22 KV | UND. | 5745.5 | 6664.78
OSINERGMIN-GART | CMyE10 | Transformadores y Accesorios | 90 | Transformadores Trifasicos Aereos | TTA269 | TRANSFORMADOR TRIFASICO 160 KVA 2.3/0.38-0.22 KV | UND. | 5949.72 | 6901.6752
OSINERGMIN-GART | CMyE10 | Transformadores y Accesorios | 90 | Transformadores Trifasicos Aereos | TTA27 | TRANSFORMADOR TRIFASICO AEREO 100 KVA; 13.2/0.22 KV. | UND. | 4991.8 | 5790.488
OSINERGMIN-GART | CMyE10 | Transformadores y Accesorios | 90 | Transformadores Trifasicos Aereos | TTA270 | TRANSFORMADOR TRIFASICO 200 KVA 13.2 KV/ BT | UND. | 7324.8 | 8496.768
OSINERGMIN-GART | CMyE10 | Transformadores y Accesorios | 90 | Transformadores Trifasicos Aereos | TTA271 | TRANSFORMADOR TRIFASICO 200 KVA 2.3/0.38-0.22 KV | UND. | 6766.6 | 7849.256
OSINERGMIN-GART | CMyE10 | Transformadores y Accesorios | 90 | Transformadores Trifasicos Aereos | TTA272 | TRANSFORMADOR TRIFASICO 220 KVA 2.3/0.22 KV | UND. | 7175.04 | 8323.0464
OSINERGMIN-GART | CMyE10 | Transformadores y Accesorios | 90 | Transformadores Trifasicos Aereos | TTA273 | TRANSFORMADOR TRIFASICO 250 KVA 13.2/0.44-0.22 KV | UND. | 8491.3 | 9849.908
OSINERGMIN-GART | CMyE10 | Transformadores y Accesorios | 90 | Transformadores Trifasicos Aereos | TTA274 | TRANSFORMADOR TRIFASICO 250 KVA 13.2 KV/ BT | UND. | 8491.3 | 9849.908
OSINERGMIN-GART | CMyE10 | Transformadores y Accesorios | 90 | Transformadores Trifasicos Aereos | TTA275 | TRANSFORMADOR TRIFASICO 250 KVA 22.9/0.22 KV | UND. | 9764 | 11326.24
OSINERGMIN-GART | CMyE10 | Transformadores y Accesorios | 90 | Transformadores Trifasicos Aereos | TTA276 | TRANSFORMADOR TRIFASICO 300 KVA 13.2/0.44-0.22 KV | UND. | 9657.8 | 11203.048
OSINERGMIN-GART | CMyE10 | Transformadores y Accesorios | 90 | Transformadores Trifasicos Aereos | TTA277 | TRANSFORMADOR TRIFASICO 300 KVA 2.3/0.22 KV | UND. | 8808.8 | 10218.208
OSINERGMIN-GART | CMyE10 | Transformadores y Accesorios | 90 | Transformadores Trifasicos Aereos | TTA278 | TRANSFORMADOR TRIFASICO 315 KVA 13.2/0.38-0.22 KV | UND. | 10007.75 | 11608.99
OSINERGMIN-GART | CMyE10 | Transformadores y Accesorios | 90 | Transformadores Trifasicos Aereos | TTA279 | TRANSFORMADOR TRIFASICO 320 KVA 2.3/0.22 KV | UND. | 9217.24 | 10691.9984
OSINERGMIN-GART | CMyE10 | Transformadores y Accesorios | 90 | Transformadores Trifasicos Aereos | TTA28 | TRANSFORMADOR TRIFASICO AEREO 100 KVA; 13.2/0.38-0.22 KV. | UND. | 4991.8 | 5790.488
OSINERGMIN-GART | CMyE10 | Transformadores y Accesorios | 90 | Transformadores Trifasicos Aereos | TTA280 | TRANSFORMADOR TRIFASICO 400 KVA 13.2/0.44-0.22 KV | UND. | 11990.8 | 13909.328
OSINERGMIN-GART | CMyE10 | Transformadores y Accesorios | 90 | Transformadores Trifasicos Aereos | TTA281 | TRANSFORMADOR TRIFASICO 50 KVA 13.2/0.38-0.22 KV | UND. | 3825.3 | 4437.348
OSINERGMIN-GART | CMyE10 | Transformadores y Accesorios | 90 | Transformadores Trifasicos Aereos | TTA282 | TRANSFORMADOR TRIFASICO 50 KVA 22.9/0.22 KV | UND. | 3485.2 | 4042.832
OSINERGMIN-GART | CMyE10 | Transformadores y Accesorios | 90 | Transformadores Trifasicos Aereos | TTA283 | TRANSFORMADOR TRIFASICO 500 KVA 13.2/0.22 KV | UND. | 14323.8 | 16615.608
OSINERGMIN-GART | CMyE10 | Transformadores y Accesorios | 90 | Transformadores Trifasicos Aereos | TTA284 | TRANSFORMADOR TRIFASICO 500 KVA 13.2/0.44-0.22 KV | UND. | 14323.8 | 16615.608
OSINERGMIN-GART | CMyE10 | Transformadores y Accesorios | 90 | Transformadores Trifasicos Aereos | TTA285 | TRANSFORMADOR TRIFASICO 550 KVA 13.2 KV/ BT | UND. | 15490.3 | 17968.748
OSINERGMIN-GART | CMyE10 | Transformadores y Accesorios | 90 | Transformadores Trifasicos Aereos | TTA286 | TRANSFORMADOR TRIFASICO 80 KVA 13.2/0.22 KV | UND. | 4525.2 | 5249.232
OSINERGMIN-GART | CMyE10 | Transformadores y Accesorios | 90 | Transformadores Trifasicos Aereos | TTA287 | TRANSFORMADOR TRIFASICO 80 KVA 13.2/0.38-0.22 KV | UND. | 4525.2 | 5249.232
OSINERGMIN-GART | CMyE10 | Transformadores y Accesorios | 90 | Transformadores Trifasicos Aereos | TTA288 | TRANSFORMADOR TRIFASICO 80 KVA 2.3/0.22 KV | UND. | 4315.96 | 5006.5136
OSINERGMIN-GART | CMyE10 | Transformadores y Accesorios | 90 | Transformadores Trifasicos Aereos | TTA289 | TRANSFORMADOR TRIFASICO AEREO 10 KVA; 2.3/0.22 KV. | UND. | 1572.69 | 1824.3204
OSINERGMIN-GART | CMyE10 | Transformadores y Accesorios | 90 | Transformadores Trifasicos Aereos | TTA29 | TRANSFORMADOR TRIFASICO AEREO 100 KVA; 22.9/0.22 KV. | UND. | 5054.9 | 5863.684
OSINERGMIN-GART | CMyE10 | Transformadores y Accesorios | 90 | Transformadores Trifasicos Aereos | TTA290 | TRANSFORMADOR TRIFASICO AEREO 10 KVA; 5.8/0.22 KV. | UND. | 2671.58 | 3099.0328
OSINERGMIN-GART | CMyE10 | Transformadores y Accesorios | 90 | Transformadores Trifasicos Aereos | TTA291 | TRANSFORMADOR TRIFASICO AEREO 10 KVA; 5.8/0.38-0.22 KV. | UND. | 2671.58 | 3099.0328
OSINERGMIN-GART | CMyE10 | Transformadores y Accesorios | 90 | Transformadores Trifasicos Aereos | TTA292 | TRANSFORMADOR TRIFASICO AEREO 125 KVA; 2.3/0.38-0.22 KV. | UND. | 5234.95 | 6072.542
OSINERGMIN-GART | CMyE10 | Transformadores y Accesorios | 90 | Transformadores Trifasicos Aereos | TTA293 | TRANSFORMADOR TRIFASICO AEREO 15 KVA; 2.3/0.22 KV. | UND. | 2757.33 | 3198.5028
OSINERGMIN-GART | CMyE10 | Transformadores y Accesorios | 90 | Transformadores Trifasicos Aereos | TTA294 | TRANSFORMADOR TRIFASICO AEREO 15 KVA; 5.8/0.22 KV. | UND. | 2795.22 | 3242.4552
OSINERGMIN-GART | CMyE10 | Transformadores y Accesorios | 90 | Transformadores Trifasicos Aereos | TTA295 | TRANSFORMADOR TRIFASICO AEREO 150 KVA; 2.3/0.22 KV. | UND. | 5745.5 | 6664.78
OSINERGMIN-GART | CMyE10 | Transformadores y Accesorios | 90 | Transformadores Trifasicos Aereos | TTA296 | TRANSFORMADOR TRIFASICO AEREO 150 KVA; 5.8/0.38-0.22 KV. | UND. | 6133.5 | 7114.86
OSINERGMIN-GART | CMyE10 | Transformadores y Accesorios | 90 | Transformadores Trifasicos Aereos | TTA297 | TRANSFORMADOR TRIFASICO AEREO 175 KVA; 2.3/0.22 KV. | UND. | 6256.05 | 7257.018
OSINERGMIN-GART | CMyE10 | Transformadores y Accesorios | 90 | Transformadores Trifasicos Aereos | TTA298 | TRANSFORMADOR TRIFASICO AEREO 200 KVA; 22.9/0.44-0.22 KV. | UND. | 8194.3 | 9505.388
OSINERGMIN-GART | CMyE10 | Transformadores y Accesorios | 90 | Transformadores Trifasicos Aereos | TTA299 | TRANSFORMADOR TRIFASICO AEREO 225 KVA; 13.2/0.38-0.22 KV. | UND. | 7908.05 | 9173.338
OSINERGMIN-GART | CMyE10 | Transformadores y Accesorios | 90 | Transformadores Trifasicos Aereos | TTA30 | TRANSFORMADOR TRIFASICO AEREO 100 KVA; 22.9/0.38-0.22 KV. | UND. | 5054.9 | 5863.684
OSINERGMIN-GART | CMyE10 | Transformadores y Accesorios | 90 | Transformadores Trifasicos Aereos | TTA300 | TRANSFORMADOR TRIFASICO AEREO 225 KVA; 22.9/0.38-0.22 KV. | UND. | 8979.15 | 10415.814
OSINERGMIN-GART | CMyE10 | Transformadores y Accesorios | 90 | Transformadores Trifasicos Aereos | TTA301 | TRANSFORMADOR TRIFASICO AEREO 25 KVA; 2.3/0.38-0.22 KV. | UND. | 3192.75 | 3703.59
OSINERGMIN-GART | CMyE10 | Transformadores y Accesorios | 90 | Transformadores Trifasicos Aereos | TTA302 | TRANSFORMADOR TRIFASICO AEREO 30 KVA; 2.3/0.44-0.22 KV. | UND. | 3294.86 | 3822.0376
OSINERGMIN-GART | CMyE10 | Transformadores y Accesorios | 90 | Transformadores Trifasicos Aereos | TTA303 | TRANSFORMADOR TRIFASICO AEREO 300 KVA; 2.3/0.22 KV. | UND. | 8808.8 | 10218.208
OSINERGMIN-GART | CMyE10 | Transformadores y Accesorios | 90 | Transformadores Trifasicos Aereos | TTA304 | TRANSFORMADOR TRIFASICO AEREO 320 KVA; 13.2/0.38-0.22 KV. | UND. | 10124.4 | 11744.304
OSINERGMIN-GART | CMyE10 | Transformadores y Accesorios | 90 | Transformadores Trifasicos Aereos | TTA305 | TRANSFORMADOR TRIFASICO AEREO 320 KVA; 13.2/0.44-0.22 KV. | UND. | 10124.4 | 11744.304
OSINERGMIN-GART | CMyE10 | Transformadores y Accesorios | 90 | Transformadores Trifasicos Aereos | TTA306 | TRANSFORMADOR TRIFASICO AEREO 40 KVA; 13.2/0.44-0.22 KV. | UND. | 3592 | 4166.72
OSINERGMIN-GART | CMyE10 | Transformadores y Accesorios | 90 | Transformadores Trifasicos Aereos | TTA307 | TRANSFORMADOR TRIFASICO AEREO 40 KVA; 13.2 KB/BT | UND. | 3592 | 4166.72
OSINERGMIN-GART | CMyE10 | Transformadores y Accesorios | 90 | Transformadores Trifasicos Aereos | TTA308 | TRANSFORMADOR TRIFASICO AEREO 40 KVA; 2.3/0.22 KV. | UND. | 3499.08 | 4058.9328
OSINERGMIN-GART | CMyE10 | Transformadores y Accesorios | 90 | Transformadores Trifasicos Aereos | TTA309 | TRANSFORMADOR TRIFASICO AEREO 40 KVA, 22.9 KV/220 V | UND. | 3171.26 | 3678.6616
OSINERGMIN-GART | CMyE10 | Transformadores y Accesorios | 90 | Transformadores Trifasicos Aereos | TTA31 | TRANSFORMADOR TRIFASICO AEREO 160 KVA; 10/0.22 KV. | UND. | 3974.71 | 4610.6636
OSINERGMIN-GART | CMyE10 | Transformadores y Accesorios | 90 | Transformadores Trifasicos Aereos | TTA310 | TRANSFORMADOR TRIFASICO AEREO 40 KVA, 22.9 KV/440/220 V | UND. | 3171.26 | 3678.6616
OSINERGMIN-GART | CMyE10 | Transformadores y Accesorios | 90 | Transformadores Trifasicos Aereos | TTA311 | TRANSFORMADOR TRIFASICO AEREO 50 KVA, 2.3 KV/440/220 V | UND. | 3703.3 | 4295.828
OSINERGMIN-GART | CMyE10 | Transformadores y Accesorios | 90 | Transformadores Trifasicos Aereos | TTA312 | TRANSFORMADOR TRIFASICO AEREO 50 KVA, 22.9 KV/BT | UND. | 3485.2 | 4042.832
OSINERGMIN-GART | CMyE10 | Transformadores y Accesorios | 90 | Transformadores Trifasicos Aereos | TTA313 | TRANSFORMADOR TRIFASICO AEREO 75 KVA, 2.3 KV/220 V | UND. | 4213.85 | 4888.066
OSINERGMIN-GART | CMyE10 | Transformadores y Accesorios | 90 | Transformadores Trifasicos Aereos | TTA314 | TRANSFORMADOR TRIFASICO AEREO 75 KVA, 2.3 KV/380/220 V | UND. | 4213.85 | 4888.066
OSINERGMIN-GART | CMyE10 | Transformadores y Accesorios | 90 | Transformadores Trifasicos Aereos | TTA315 | TRANSFORMADOR TRIFASICO AEREO 75 KVA, 2.3 KV/440/220 V | UND. | 4213.85 | 4888.066
OSINERGMIN-GART | CMyE10 | Transformadores y Accesorios | 90 | Transformadores Trifasicos Aereos | TTA316 | TRANSFORMADOR TRIFASICO AEREO 80 KVA, 13.2 KV/BT | UND. | 4525.2 | 5249.232
OSINERGMIN-GART | CMyE10 | Transformadores y Accesorios | 90 | Transformadores Trifasicos Aereos | TTA317 | TRANSFORMADOR TRIFASICO AEREO 80 KVA, 2.3 KV/220 V | UND. | 4315.96 | 5006.5136
OSINERGMIN-GART | CMyE10 | Transformadores y Accesorios | 90 | Transformadores Trifasicos Aereos | TTA318 | TRANSFORMADOR TRIFASICO AEREO 80 KVA, 2.3 KV/440/220 V | UND. | 4315.96 | 5006.5136
OSINERGMIN-GART | CMyE10 | Transformadores y Accesorios | 90 | Transformadores Trifasicos Aereos | TTA319 | TRANSFORMADOR TRIFASICO AEREO 90 KVA, 2.3 KV/220 V | UND. | 4520.18 | 5243.4088
OSINERGMIN-GART | CMyE10 | Transformadores y Accesorios | 90 | Transformadores Trifasicos Aereos | TTA32 | TRANSFORMADOR TRIFASICO AEREO 160 KVA; 13.2/0.22 KV. | UND. | 6391.6 | 7414.256
OSINERGMIN-GART | CMyE10 | Transformadores y Accesorios | 90 | Transformadores Trifasicos Aereos | TTA320 | TRANSFORMADOR TRIFASICO AEREO 90 KVA, 2.3 KV/440/220 V | UND. | 4520.18 | 5243.4088
OSINERGMIN-GART | CMyE10 | Transformadores y Accesorios | 90 | Transformadores Trifasicos Aereos | TTA321 | TRANSFORMADOR TRIFASICO AEREO 90 KVA, 5.8 KV/380/220 V | UND. | 4649.82 | 5393.7912
OSINERGMIN-GART | CMyE10 | Transformadores y Accesorios | 90 | Transformadores Trifasicos Aereos | TTA322 | TRANSFORMADOR TRIFASICO AEREO 100 KVA, 2.3 KV/220 V | UND. | 4724.4 | 5480.304
OSINERGMIN-GART | CMyE10 | Transformadores y Accesorios | 90 | Transformadores Trifasicos Aereos | TTA323 | TRANSFORMADOR TRIFASICO AEREO 100 KVA, 2.3 KV/380/220 V | UND. | 4724.4 | 5480.304
OSINERGMIN-GART | CMyE10 | Transformadores y Accesorios | 90 | Transformadores Trifasicos Aereos | TTA324 | TRANSFORMADOR TRIFASICO AEREO 100 KVA, 2.3 KV/440/220 V | UND. | 4724.4 | 5480.304
OSINERGMIN-GART | CMyE10 | Transformadores y Accesorios | 90 | Transformadores Trifasicos Aereos | TTA325 | TRANSFORMADOR TRIFASICO AEREO 100 KVA, 22.9 KV/BT | UND. | 5054.9 | 5863.684
OSINERGMIN-GART | CMyE10 | Transformadores y Accesorios | 90 | Transformadores Trifasicos Aereos | TTA326 | TRANSFORMADOR TRIFASICO AEREO 100 KVA, 5.8 KV/380/220 V | UND. | 4897.1 | 5680.636
OSINERGMIN-GART | CMyE10 | Transformadores y Accesorios | 90 | Transformadores Trifasicos Aereos | TTA327 | TRANSFORMADOR TRIFASICO AEREO 100 KVA, 7.62 KV/220 V | UND. | 4897.1 | 5680.636
OSINERGMIN-GART | CMyE10 | Transformadores y Accesorios | 90 | Transformadores Trifasicos Aereos | TTA328 | TRANSFORMADOR TRIFASICO AEREO 160 KVA, 2.3 KV/220 V | UND. | 5949.72 | 6901.6752
OSINERGMIN-GART | CMyE10 | Transformadores y Accesorios | 90 | Transformadores Trifasicos Aereos | TTA329 | TRANSFORMADOR TRIFASICO AEREO 160 KVA, 2.3 KV/380/220 V | UND. | 5949.72 | 6901.6752
OSINERGMIN-GART | CMyE10 | Transformadores y Accesorios | 90 | Transformadores Trifasicos Aereos | TTA33 | TRANSFORMADOR TRIFASICO AEREO 160 KVA; 13.2/0.38-0.22 KV. | UND. | 6391.6 | 7414.256
OSINERGMIN-GART | CMyE10 | Transformadores y Accesorios | 90 | Transformadores Trifasicos Aereos | TTA330 | TRANSFORMADOR TRIFASICO AEREO 160 KVA, 2.3 KV/440/220 V | UND. | 5949.72 | 6901.6752
OSINERGMIN-GART | CMyE10 | Transformadores y Accesorios | 90 | Transformadores Trifasicos Aereos | TTA331 | TRANSFORMADOR TRIFASICO AEREO 250 KVA, 13.2 KV/440/220 V | UND. | 8491.3 | 9849.908
OSINERGMIN-GART | CMyE10 | Transformadores y Accesorios | 90 | Transformadores Trifasicos Aereos | TTA332 | TRANSFORMADOR TRIFASICO AEREO 250 KVA, 13.2 KV/BT | UND. | 8491.3 | 9849.908
OSINERGMIN-GART | CMyE10 | Transformadores y Accesorios | 90 | Transformadores Trifasicos Aereos | TTA333 | TRANSFORMADOR TRIFASICO AEREO 250 KVA, 2.3 KV/220 V | UND. | 7787.7 | 9033.732
OSINERGMIN-GART | CMyE10 | Transformadores y Accesorios | 90 | Transformadores Trifasicos Aereos | TTA334 | TRANSFORMADOR TRIFASICO AEREO 400 KVA, 2.3 KV/440/220 V | UND. | 10851 | 12587.16
OSINERGMIN-GART | CMyE10 | Transformadores y Accesorios | 90 | Transformadores Trifasicos Aereos | TTA335 | TRANSFORMADOR DE 160 KVA TRIFASICO, 10 KV/BT | UND. | 3974.71 | 4610.6636
OSINERGMIN-GART | CMyE10 | Transformadores y Accesorios | 90 | Transformadores Trifasicos Aereos | TTA336 | TRANSFORMADOR DE 200 KVA TRIFASICO, 10 KV/440/220 V | UND. | 4834.61 | 5608.1476
OSINERGMIN-GART | CMyE10 | Transformadores y Accesorios | 90 | Transformadores Trifasicos Aereos | TTA337 | TRANSFORMADOR DE 220 KVA TRIFASICO, 10 KV/440/220 V | UND. | 5385.19 | 6246.8204
OSINERGMIN-GART | CMyE10 | Transformadores y Accesorios | 90 | Transformadores Trifasicos Aereos | TTA338 | TRANSFORMADOR DE 250 KVA TRIFASICO, 10 KV/BT | UND. | 6090.43 | 7064.8988
OSINERGMIN-GART | CMyE10 | Transformadores y Accesorios | 90 | Transformadores Trifasicos Aereos | TTA339 | TRANSFORMADOR DE 350 KVA TRIFASICO, 10 KV/440/220 V | UND. | 8441.23 | 9791.8268
OSINERGMIN-GART | CMyE10 | Transformadores y Accesorios | 90 | Transformadores Trifasicos Aereos | TTA34 | TRANSFORMADOR TRIFASICO AEREO 160 KVA; 22.9/0.22 KV. | UND. | 6938.54 | 8048.7064
OSINERGMIN-GART | CMyE10 | Transformadores y Accesorios | 90 | Transformadores Trifasicos Aereos | TTA340 | TRANSFORMADOR DE 400 KVA TRIFASICO, 10 KV/BT | UND. | 9616.63 | 11155.2908
OSINERGMIN-GART | CMyE10 | Transformadores y Accesorios | 90 | Transformadores Trifasicos Aereos | TTA341 | TRANSFORMADOR DE 480 KVA TRIFASICO, 10 KV/220 V | UND. | 11497.27 | 13336.8332
OSINERGMIN-GART | CMyE10 | Transformadores y Accesorios | 90 | Transformadores Trifasicos Aereos | TTA342 | TRANSFORMADOR DE 50 KVA TRIFASICO, MT/220 V | UND. | 3508.35 | 4069.686
OSINERGMIN-GART | CMyE10 | Transformadores y Accesorios | 90 | Transformadores Trifasicos Aereos | TTA343 | TRANSFORMADOR DE 500 KVA TRIFASICO, 10 KV/BT | UND. | 11967.43 | 13882.2188
OSINERGMIN-GART | CMyE10 | Transformadores y Accesorios | 90 | Transformadores Trifasicos Aereos | TTA344 | TRANSFORMADOR DE 550 KVA TRIFASICO, 10 KV/440/220 V | UND. | 13142.83 | 15245.6828
OSINERGMIN-GART | CMyE10 | Transformadores y Accesorios | 90 | Transformadores Trifasicos Aereos | TTA345 | TRANSFORMADOR DE 700 KVA TRIFASICO, 10 KV/440/220 V | UND. | 16669.03 | 19336.0748
OSINERGMIN-GART | CMyE10 | Transformadores y Accesorios | 90 | Transformadores Trifasicos Aereos | TTA346 | TRANSFORMADOR DE 80 KVA TRIFASICO, 10 KV/440/220 V | UND. | 2094.07 | 2429.1212
OSINERGMIN-GART | CMyE10 | Transformadores y Accesorios | 90 | Transformadores Trifasicos Aereos | TTA347 | TRANSFORMADOR TRIFASICO AEREO 10 KVA, MT/380/220 V | UND. | 1924.74 | 2232.6984
OSINERGMIN-GART | CMyE10 | Transformadores y Accesorios | 90 | Transformadores Trifasicos Aereos | TTA348 | TRANSFORMADOR TRIFASICO AEREO 125 KVA, MT/220 V | UND. | 5477.03 | 6353.3548
OSINERGMIN-GART | CMyE10 | Transformadores y Accesorios | 90 | Transformadores Trifasicos Aereos | TTA349 | TRANSFORMADOR TRIFASICO AEREO 125 KVA, MT/380/220 V | UND. | 5477.03 | 6353.3548
OSINERGMIN-GART | CMyE10 | Transformadores y Accesorios | 90 | Transformadores Trifasicos Aereos | TTA35 | TRANSFORMADOR TRIFASICO AEREO 160 KVA; 22.9/0.38-0.22 KV. | UND. | 6938.54 | 8048.7064
OSINERGMIN-GART | CMyE10 | Transformadores y Accesorios | 90 | Transformadores Trifasicos Aereos | TTA350 | TRANSFORMADOR TRIFASICO AEREO 15 KVA, 10 KV/BT | UND. | 566.05 | 656.618
OSINERGMIN-GART | CMyE10 | Transformadores y Accesorios | 90 | Transformadores Trifasicos Aereos | TTA351 | TRANSFORMADOR TRIFASICO AEREO 15 KVA, MT/380/220 V | UND. | 2589.64 | 3003.9824
OSINERGMIN-GART | CMyE10 | Transformadores y Accesorios | 90 | Transformadores Trifasicos Aereos | TTA352 | TRANSFORMADOR TRIFASICO AEREO 150 KVA, MT/220 V | UND. | 6133.25 | 7114.57
OSINERGMIN-GART | CMyE10 | Transformadores y Accesorios | 90 | Transformadores Trifasicos Aereos | TTA353 | TRANSFORMADOR TRIFASICO AEREO 200 KVA, 10 KV/BT | UND. | 4834.61 | 5608.1476
OSINERGMIN-GART | CMyE10 | Transformadores y Accesorios | 90 | Transformadores Trifasicos Aereos | TTA354 | TRANSFORMADOR TRIFASICO AEREO 225 KVA, MT/220 V | UND. | 8101.93 | 9398.2388
OSINERGMIN-GART | CMyE10 | Transformadores y Accesorios | 90 | Transformadores Trifasicos Aereos | TTA355 | TRANSFORMADOR TRIFASICO AEREO 25 KVA, MT/380/220 V | UND. | 2852.13 | 3308.4708
OSINERGMIN-GART | CMyE10 | Transformadores y Accesorios | 90 | Transformadores Trifasicos Aereos | TTA356 | TRANSFORMADOR TRIFASICO AEREO 275 KVA, 10 KV/440/220 V | UND. | 6678.13 | 7746.6308
OSINERGMIN-GART | CMyE10 | Transformadores y Accesorios | 90 | Transformadores Trifasicos Aereos | TTA357 | TRANSFORMADOR TRIFASICO AEREO 30 KVA, MT/220 V | UND. | 2983.37 | 3460.7092
OSINERGMIN-GART | CMyE10 | Transformadores y Accesorios | 90 | Transformadores Trifasicos Aereos | TTA358 | TRANSFORMADOR TRIFASICO AEREO 30 KVA, MT/380/220 V | UND. | 2983.37 | 3460.7092
OSINERGMIN-GART | CMyE10 | Transformadores y Accesorios | 90 | Transformadores Trifasicos Aereos | TTA359 | TRANSFORMADOR TRIFASICO AEREO 320 KVA, 10 KV/380/220 V | UND. | 7735.99 | 8973.7484
OSINERGMIN-GART | CMyE10 | Transformadores y Accesorios | 90 | Transformadores Trifasicos Aereos | TTA36 | TRANSFORMADOR TRIFASICO AEREO 250 KVA; 10/0.22 KV. | UND. | 6090.43 | 7064.8988
OSINERGMIN-GART | CMyE10 | Transformadores y Accesorios | 90 | Transformadores Trifasicos Aereos | TTA360 | TRANSFORMADOR TRIFASICO AEREO 375 KVA, 10 KV/380/220 V | UND. | 9028.93 | 10473.5588
OSINERGMIN-GART | CMyE10 | Transformadores y Accesorios | 90 | Transformadores Trifasicos Aereos | TTA361 | TRANSFORMADOR TRIFASICO AEREO 40 KVA, 10 KV/440/220 V | UND. | 1153.75 | 1338.35
OSINERGMIN-GART | CMyE10 | Transformadores y Accesorios | 90 | Transformadores Trifasicos Aereos | TTA362 | TRANSFORMADOR TRIFASICO AEREO 50 KVA, 12 KV/380/220 V | UND. | 3825.3 | 4437.348
OSINERGMIN-GART | CMyE10 | Transformadores y Accesorios | 90 | Transformadores Trifasicos Aereos | TTA363 | TRANSFORMADOR TRIFASICO AEREO 50 KVA, 12 KV/440/220 V | UND. | 3825.3 | 4437.348
OSINERGMIN-GART | CMyE10 | Transformadores y Accesorios | 90 | Transformadores Trifasicos Aereos | TTA364 | TRANSFORMADOR TRIFASICO AEREO 50 KVA, MT/220 V | UND. | 3508.35 | 4069.686
OSINERGMIN-GART | CMyE10 | Transformadores y Accesorios | 90 | Transformadores Trifasicos Aereos | TTA365 | TRANSFORMADOR TRIFASICO AEREO 50 KVA, MT/380/220 V | UND. | 3508.35 | 4069.686
OSINERGMIN-GART | CMyE10 | Transformadores y Accesorios | 90 | Transformadores Trifasicos Aereos | TTA366 | TRANSFORMADOR TRIFASICO AEREO 75 KVA, MT/220 V | UND. | 4390.68 | 5093.1888
OSINERGMIN-GART | CMyE10 | Transformadores y Accesorios | 90 | Transformadores Trifasicos Aereos | TTA367 | TRANSFORMADOR TRIFASICO AEREO 75 KVA, MT/380/220 V | UND. | 4390.68 | 5093.1888
OSINERGMIN-GART | CMyE10 | Transformadores y Accesorios | 90 | Transformadores Trifasicos Aereos | TTA368 | TRANSFORMADOR TRIFASICO AEREO 75 KVA, MT/440/220 V | UND. | 4390.68 | 5093.1888
OSINERGMIN-GART | CMyE10 | Transformadores y Accesorios | 90 | Transformadores Trifasicos Aereos | TTA369 | TRANSFORMADOR TRIFASICO AEREO 80 KVA, 12 KV/220 V | UND. | 4525.2 | 5249.232
OSINERGMIN-GART | CMyE10 | Transformadores y Accesorios | 90 | Transformadores Trifasicos Aereos | TTA37 | TRANSFORMADOR TRIFASICO AEREO 250 KVA; 13.2/0.22 KV. | UND. | 8491.3 | 9849.908
OSINERGMIN-GART | CMyE10 | Transformadores y Accesorios | 90 | Transformadores Trifasicos Aereos | TTA370 | TRANSFORMADOR TRIFASICO AEREO 80 KVA, MT/220 V | UND. | 4295.82 | 4983.1512
OSINERGMIN-GART | CMyE10 | Transformadores y Accesorios | 90 | Transformadores Trifasicos Aereos | TTA371 | TRANSFORMADOR TRIFASICO AEREO 80 KVA, MT/380/220 V | UND. | 4295.82 | 4983.1512
OSINERGMIN-GART | CMyE10 | Transformadores y Accesorios | 90 | Transformadores Trifasicos Aereos | TTA372 | TRANSFORMADOR TRIFASICO AEREO 90 KVA, MT/220 V | UND. | 4558.31 | 5287.6396
OSINERGMIN-GART | CMyE10 | Transformadores y Accesorios | 90 | Transformadores Trifasicos Aereos | TTA373 | TRANSFORMADOR TRIFASICO AEREO 90 KVA, MT/380/220 V | UND. | 4558.31 | 5287.6396
OSINERGMIN-GART | CMyE10 | Transformadores y Accesorios | 90 | Transformadores Trifasicos Aereos | TTA374 | TRANSFORMADOR TRIFASICO AEREO 100 KVA, 10 KV/BT | UND. | 2399.24 | 2783.1184
OSINERGMIN-GART | CMyE10 | Transformadores y Accesorios | 90 | Transformadores Trifasicos Aereos | TTA375 | TRANSFORMADOR TRIFASICO AEREO 100 KVA, 12 KV/220 V | UND. | 4991.8 | 5790.488
OSINERGMIN-GART | CMyE10 | Transformadores y Accesorios | 90 | Transformadores Trifasicos Aereos | TTA376 | TRANSFORMADOR TRIFASICO AEREO 100 KVA, 12 KV/380/220 V | UND. | 4991.8 | 5790.488
OSINERGMIN-GART | CMyE10 | Transformadores y Accesorios | 90 | Transformadores Trifasicos Aereos | TTA377 | TRANSFORMADOR TRIFASICO AEREO 100 KVA, MT/220 V | UND. | 4820.8 | 5592.128
OSINERGMIN-GART | CMyE10 | Transformadores y Accesorios | 90 | Transformadores Trifasicos Aereos | TTA378 | TRANSFORMADOR TRIFASICO AEREO 100 KVA, MT/380/220 V | UND. | 4820.8 | 5592.128
OSINERGMIN-GART | CMyE10 | Transformadores y Accesorios | 90 | Transformadores Trifasicos Aereos | TTA379 | TRANSFORMADOR TRIFASICO AEREO 100 KVA, MT/440/220 V | UND. | 4820.8 | 5592.128
OSINERGMIN-GART | CMyE10 | Transformadores y Accesorios | 90 | Transformadores Trifasicos Aereos | TTA38 | TRANSFORMADOR TRIFASICO AEREO 250 KVA; 13.2/0.38 KV. | UND. | 8491.3 | 9849.908
OSINERGMIN-GART | CMyE10 | Transformadores y Accesorios | 90 | Transformadores Trifasicos Aereos | TTA380 | TRANSFORMADOR TRIFASICO AEREO 160 KVA, 10 KV/BT | UND. | 3974.71 | 4610.6636
OSINERGMIN-GART | CMyE10 | Transformadores y Accesorios | 90 | Transformadores Trifasicos Aereos | TTA381 | TRANSFORMADOR TRIFASICO AEREO 160 KVA, MT/380/220 V | UND. | 6395.74 | 7419.0584
OSINERGMIN-GART | CMyE10 | Transformadores y Accesorios | 90 | Transformadores Trifasicos Aereos | TTA382 | TRANSFORMADOR TRIFASICO AEREO 250 KVA, 10 KV/BT | UND. | 6090.43 | 7064.8988
OSINERGMIN-GART | CMyE10 | Transformadores y Accesorios | 90 | Transformadores Trifasicos Aereos | TTA383 | TRANSFORMADOR TRIFASICO AEREO 250 KVA, MT/380/220 V | UND. | 8758.15 | 10159.454
OSINERGMIN-GART | CMyE10 | Transformadores y Accesorios | 90 | Transformadores Trifasicos Aereos | TTA384 | TRANSFORMADOR TRIFASICO AEREO 400 KVA, 10 KV/BT | UND. | 9616.63 | 11155.2908
OSINERGMIN-GART | CMyE10 | Transformadores y Accesorios | 90 | Transformadores Trifasicos Aereos | TTA385 | TRANSFORMADOR TRIFASICO 375 KVA 10 / 0.22 KV. | UND. | 9028.93 | 10473.5588
OSINERGMIN-GART | CMyE10 | Transformadores y Accesorios | 90 | Transformadores Trifasicos Aereos | TTA386 | TRANSFORMADOR TRIFASICO AEREO 37 KVA; 12/0.44-0.22 KV. | UND. | 3522.01 | 4085.5316
OSINERGMIN-GART | CMyE10 | Transformadores y Accesorios | 90 | Transformadores Trifasicos Aereos | TTA387 | TRANSFORMADOR TRIFASICO AEREO 37 KVA; 5.8/0.38-0.22 KV. | UND. | 3339.24 | 3873.5184
OSINERGMIN-GART | CMyE10 | Transformadores y Accesorios | 90 | Transformadores Trifasicos Aereos | TTA388 | TRANSFORMADOR TRIFASICO AEREO 90 KVA; 7.62/0.22 KV. | UND. | 4649.82 | 5393.7912
OSINERGMIN-GART | CMyE10 | Transformadores y Accesorios | 90 | Transformadores Trifasicos Aereos | TTA389 | TRANSFORMADOR TRIFASICO AEREO 125 KVA; 5.8/0.38-0.22 KV. | UND. | 5515.3 | 6397.748
OSINERGMIN-GART | CMyE10 | Transformadores y Accesorios | 90 | Transformadores Trifasicos Aereos | TTA39 | TRANSFORMADOR TRIFASICO AEREO 250 KVA; 22.9/0.22 KV. | UND. | 9764 | 11326.24
OSINERGMIN-GART | CMyE10 | Transformadores y Accesorios | 90 | Transformadores Trifasicos Aereos | TTA390 | TRANSFORMADOR TRIFASICO AEREO 125 KVA; 7.62/0.22 KV. | UND. | 5515.3 | 6397.748
OSINERGMIN-GART | CMyE10 | Transformadores y Accesorios | 90 | Transformadores Trifasicos Aereos | TTA391 | TRANSFORMADOR TRIFASICO AEREO 125 KVA; 7.62/0.38-0.22 KV. | UND. | 5515.3 | 6397.748
OSINERGMIN-GART | CMyE10 | Transformadores y Accesorios | 90 | Transformadores Trifasicos Aereos | TTA392 | TRANSFORMADOR TRIFASICO AEREO 150 KVA; 7.62/0.22 KV. | UND. | 6133.5 | 7114.86
OSINERGMIN-GART | CMyE10 | Transformadores y Accesorios | 90 | Transformadores Trifasicos Aereos | TTA393 | TRANSFORMADOR TRIFASICO AEREO 30 KVA; 7.62/0.22 KV. | UND. | 3166.14 | 3672.7224
OSINERGMIN-GART | CMyE10 | Transformadores y Accesorios | 90 | Transformadores Trifasicos Aereos | TTA394 | TRANSFORMADOR TRIFASICO AEREO 37 KVA; 7.62/0.22 KV. | UND. | 3339.24 | 3873.5184
OSINERGMIN-GART | CMyE10 | Transformadores y Accesorios | 90 | Transformadores Trifasicos Aereos | TTA395 | TRANSFORMADOR TRIFASICO AEREO 5 KVA; 10/0.22 KV. | UND. | 330.97 | 383.9252
OSINERGMIN-GART | CMyE10 | Transformadores y Accesorios | 90 | Transformadores Trifasicos Aereos | TTA396 | TRANSFORMADOR TRIFASICO AEREO 5 KVA; 10/0.38-0.22 KV. | UND. | 330.97 | 383.9252
OSINERGMIN-GART | CMyE10 | Transformadores y Accesorios | 90 | Transformadores Trifasicos Aereos | TTA397 | TRANSFORMADOR TRIFASICO AEREO 5 KVA; 22.9/0.22 KV. | UND. | 2072.47 | 2404.0652
OSINERGMIN-GART | CMyE10 | Transformadores y Accesorios | 90 | Transformadores Trifasicos Aereos | TTA398 | TRANSFORMADOR TRIFASICO AEREO 5 KVA; 22.9/0.38-0.22 KV. | UND. | 2072.47 | 2404.0652
OSINERGMIN-GART | CMyE10 | Transformadores y Accesorios | 90 | Transformadores Trifasicos Aereos | TTA399 | TRANSFORMADOR TRIFASICO AEREO 3 KVA; 10/0.22 KV. | UND. | 283.95 | 329.382
OSINERGMIN-GART | CMyE10 | Transformadores y Accesorios | 90 | Transformadores Trifasicos Aereos | TTA40 | TRANSFORMADOR TRIFASICO AEREO 250 KVA; 22.9/0.38 KV. | UND. | 9764 | 11326.24
OSINERGMIN-GART | CMyE10 | Transformadores y Accesorios | 90 | Transformadores Trifasicos Aereos | TTA400 | TRANSFORMADOR TRIFASICO AEREO 3 KVA; 10/0.38-0.22 KV. | UND. | 283.95 | 329.382
OSINERGMIN-GART | CMyE10 | Transformadores y Accesorios | 90 | Transformadores Trifasicos Aereos | TTA401 | TRANSFORMADOR TRIFASICO AEREO 3 KVA; 22.9/0.22 KV. | UND. | 2009.68 | 2331.2288
OSINERGMIN-GART | CMyE10 | Transformadores y Accesorios | 90 | Transformadores Trifasicos Aereos | TTA402 | TRANSFORMADOR TRIFASICO AEREO 3 KVA; 22.9/0.38-0.22 KV. | UND. | 2009.68 | 2331.2288
OSINERGMIN-GART | CMyE10 | Transformadores y Accesorios | 90 | Transformadores Trifasicos Aereos | TTA403 | TRANSFORMADOR TRIFASICO AEREO 40 KVA; 5.8/0.22 KV. | UND. | 3413.42 | 3959.5672
OSINERGMIN-GART | CMyE10 | Transformadores y Accesorios | 90 | Transformadores Trifasicos Aereos | TTA404 | TRANSFORMADOR TRIFASICO AEREO 300 KVA; 10/0.44-0.22 KV. | UND. | 7265.83 | 8428.3628
OSINERGMIN-GART | CMyE10 | Transformadores y Accesorios | 90 | Transformadores Trifasicos Aereos | TTA405 | TRANSFORMADOR TRIFASICO AEREO 375 KVA; 10/0.44-0.22 KV. | UND. | 9028.93 | 10473.5588
OSINERGMIN-GART | CMyE10 | Transformadores y Accesorios | 90 | Transformadores Trifasicos Aereos | TTA406 | TRANSFORMADOR TRIFASICO AEREO 375 KVA; 22.9/0.44-0.22 KV. | UND. | 13688.25 | 15878.37
OSINERGMIN-GART | CMyE10 | Transformadores y Accesorios | 90 | Transformadores Trifasicos Aereos | TTA407 | TRANSFORMADOR TRIFASICO AEREO 400 KVA; 10/0.44-0.22 KV. | UND. | 9616.63 | 11155.2908
OSINERGMIN-GART | CMyE10 | Transformadores y Accesorios | 90 | Transformadores Trifasicos Aereos | TTA408 | TRANSFORMADOR TRIFASICO AEREO 400 KVA; 22.9/0.44-0.22 KV. | UND. | 14473.1 | 16788.796
OSINERGMIN-GART | CMyE10 | Transformadores y Accesorios | 90 | Transformadores Trifasicos Aereos | TTA409 | TRANSFORMADOR TRIFASICO AEREO 630 KVA; 10/0.44-0.22 KV. | UND. | 15055.88 | 17464.8208
OSINERGMIN-GART | CMyE10 | Transformadores y Accesorios | 90 | Transformadores Trifasicos Aereos | TTA41 | TRANSFORMADOR TRIFASICO AEREO 400 KVA; 10/0.22 KV. | UND. | 9616.63 | 11155.2908
OSINERGMIN-GART | CMyE10 | Transformadores y Accesorios | 90 | Transformadores Trifasicos Aereos | TTA410 | TRANSFORMADOR TRIFASICO AEREO 630 KVA; 22.9/0.44-0.22 KV. | UND. | 21693.72 | 25164.7152
OSINERGMIN-GART | CMyE10 | Transformadores y Accesorios | 90 | Transformadores Trifasicos Aereos | TTA411 | TRANSFORMADOR TRIFASICO AEREO 500 KVA; 22.9/0.44-0.22 KV. | UND. | 17612.5 | 20430.5
OSINERGMIN-GART | CMyE10 | Transformadores y Accesorios | 90 | Transformadores Trifasicos Aereos | TTA418 | TRANSFORMADOR TRIFASICO AEREO 3 KVA, 2.3 KV/220 V | UND. | 283.95 | 329.382
OSINERGMIN-GART | CMyE10 | Transformadores y Accesorios | 90 | Transformadores Trifasicos Aereos | TTA42 | TRANSFORMADOR TRIFASICO AEREO 400 KVA; 13.2/0.22 KV. | UND. | 11990.8 | 13909.328
OSINERGMIN-GART | CMyE10 | Transformadores y Accesorios | 90 | Transformadores Trifasicos Aereos | TTA43 | TRANSFORMADOR TRIFASICO AEREO 400 KVA; 13.2/0.38 KV. | UND. | 11990.8 | 13909.328
OSINERGMIN-GART | CMyE10 | Transformadores y Accesorios | 90 | Transformadores Trifasicos Aereos | TTA44 | TRANSFORMADOR TRIFASICO AEREO 400 KVA; 22.9/0.22 KV. | UND. | 14473.1 | 16788.796
OSINERGMIN-GART | CMyE10 | Transformadores y Accesorios | 90 | Transformadores Trifasicos Aereos | TTA45 | TRANSFORMADOR TRIFASICO AEREO 400 KVA; 22.9/0.38 KV. | UND. | 14473.1 | 16788.796
OSINERGMIN-GART | CMyE10 | Transformadores y Accesorios | 90 | Transformadores Trifasicos Aereos | TTA46 | TRANSFORMADOR TRIFASICO AEREO 630 KVA; 10/0.22 KV. | UND. | 15055.88 | 17464.8208
OSINERGMIN-GART | CMyE10 | Transformadores y Accesorios | 90 | Transformadores Trifasicos Aereos | TTA48 | TRANSFORMADOR TRIFASICO AEREO 630 KVA; 13.2/0.22 KV. | UND. | 17356.7 | 20133.772
OSINERGMIN-GART | CMyE10 | Transformadores y Accesorios | 90 | Transformadores Trifasicos Aereos | TTA49 | TRANSFORMADOR TRIFASICO AEREO 630 KVA; 13.2/0.38 KV. | UND. | 17356.7 | 20133.772
OSINERGMIN-GART | CMyE10 | Transformadores y Accesorios | 90 | Transformadores Trifasicos Aereos | TTA50 | TRANSFORMADOR TRIFASICO AEREO 630 KVA; 22.92/0.22 KV. | UND. | 21693.72 | 25164.7152
OSINERGMIN-GART | CMyE10 | Transformadores y Accesorios | 90 | Transformadores Trifasicos Aereos | TTA51 | TRANSFORMADOR TRIFASICO AEREO 630 KVA; 22.92/0.38 KV. | UND. | 21693.72 | 25164.7152
OSINERGMIN-GART | CMyE10 | Transformadores y Accesorios | 90 | Transformadores Trifasicos Aereos | TTA52 | TRANSFORMADOR TRIFASICO AEREO 30 KVA; 10/0.22 KV. | UND. | 918.67 | 1065.6572
OSINERGMIN-GART | CMyE10 | Transformadores y Accesorios | 90 | Transformadores Trifasicos Aereos | TTA53 | TRANSFORMADOR TRIFASICO AEREO 30 KVA; 13.2/0.22 KV. | UND. | 3358.7 | 3896.092
OSINERGMIN-GART | CMyE10 | Transformadores y Accesorios | 90 | Transformadores Trifasicos Aereos | TTA54 | TRANSFORMADOR TRIFASICO AEREO 30 KVA; 13.2/0.38 KV. | UND. | 3358.7 | 3896.092
OSINERGMIN-GART | CMyE10 | Transformadores y Accesorios | 90 | Transformadores Trifasicos Aereos | TTA55 | TRANSFORMADOR TRIFASICO AEREO 30 KVA; 22.9/0.22 KV. | UND. | 2857.32 | 3314.4912
OSINERGMIN-GART | CMyE10 | Transformadores y Accesorios | 90 | Transformadores Trifasicos Aereos | TTA56 | TRANSFORMADOR TRIFASICO AEREO 30 KVA; 22.9/0.38-0.22 KV. | UND. | 2857.32 | 3314.4912
OSINERGMIN-GART | CMyE10 | Transformadores y Accesorios | 90 | Transformadores Trifasicos Aereos | TTA57 | TRANSFORMADOR TRIFASICO AEREO 37 KVA; 10/0.22 KV. | UND. | 1083.23 | 1256.5468
OSINERGMIN-GART | CMyE10 | Transformadores y Accesorios | 90 | Transformadores Trifasicos Aereos | TTA58 | TRANSFORMADOR TRIFASICO AEREO 37 KVA; 13.2/0.22 KV. | UND. | 3522.01 | 4085.5316
OSINERGMIN-GART | CMyE10 | Transformadores y Accesorios | 90 | Transformadores Trifasicos Aereos | TTA59 | TRANSFORMADOR TRIFASICO AEREO 37 KVA; 13.2/0.38 KV. | UND. | 3522.01 | 4085.5316
OSINERGMIN-GART | CMyE10 | Transformadores y Accesorios | 90 | Transformadores Trifasicos Aereos | TTA60 | TRANSFORMADOR TRIFASICO AEREO 37 KVA; 22.9/0.22 KV. | UND. | 3077.08 | 3569.4128
OSINERGMIN-GART | CMyE10 | Transformadores y Accesorios | 90 | Transformadores Trifasicos Aereos | TTA61 | TRANSFORMADOR TRIFASICO AEREO 37 KVA; 22.9/0.38-0.22 KV. | UND. | 3077.08 | 3569.4128
OSINERGMIN-GART | CMyE10 | Transformadores y Accesorios | 90 | Transformadores Trifasicos Aereos | TTA62 | TRANSFORMADOR TRIFASICO AEREO 40 KVA; 10/0.22 KV. | UND. | 1153.75 | 1338.35
OSINERGMIN-GART | CMyE10 | Transformadores y Accesorios | 90 | Transformadores Trifasicos Aereos | TTA63 | TRANSFORMADOR TRIFASICO AEREO 40 KVA; 13.2/0.22 KV. | UND. | 3592 | 4166.72
OSINERGMIN-GART | CMyE10 | Transformadores y Accesorios | 90 | Transformadores Trifasicos Aereos | TTA64 | TRANSFORMADOR TRIFASICO AEREO 40 KVA; 13.2/0.38 KV. | UND. | 3592 | 4166.72
OSINERGMIN-GART | CMyE10 | Transformadores y Accesorios | 90 | Transformadores Trifasicos Aereos | TTA65 | TRANSFORMADOR TRIFASICO AEREO 40 KVA; 22.9/0.22 KV. | UND. | 3171.26 | 3678.6616
OSINERGMIN-GART | CMyE10 | Transformadores y Accesorios | 90 | Transformadores Trifasicos Aereos | TTA66 | TRANSFORMADOR TRIFASICO AEREO 40 KVA; 22.9/0.38-0.22 KV. | UND. | 3171.26 | 3678.6616
OSINERGMIN-GART | CMyE10 | Transformadores y Accesorios | 90 | Transformadores Trifasicos Aereos | TTA67 | TRANSFORMADOR TRIFASICO AEREO 80 KVA; 10/0.22 KV. | UND. | 2094.07 | 2429.1212
OSINERGMIN-GART | CMyE10 | Transformadores y Accesorios | 90 | Transformadores Trifasicos Aereos | TTA68 | TRANSFORMADOR TRIFASICO AEREO 80 KVA; 13.2/0.22 KV. | UND. | 4525.2 | 5249.232
OSINERGMIN-GART | CMyE10 | Transformadores y Accesorios | 90 | Transformadores Trifasicos Aereos | TTA69 | TRANSFORMADOR TRIFASICO AEREO 80 KVA; 13.2/0.38 KV. | UND. | 4525.2 | 5249.232
OSINERGMIN-GART | CMyE10 | Transformadores y Accesorios | 90 | Transformadores Trifasicos Aereos | TTA70 | TRANSFORMADOR TRIFASICO AEREO 80 KVA; 22.9/0.22 KV. | UND. | 4427.02 | 5135.3432
OSINERGMIN-GART | CMyE10 | Transformadores y Accesorios | 90 | Transformadores Trifasicos Aereos | TTA71 | TRANSFORMADOR TRIFASICO AEREO 80 KVA; 22.9/0.38-0.22 KV. | UND. | 4427.02 | 5135.3432
OSINERGMIN-GART | CMyE10 | Transformadores y Accesorios | 90 | Transformadores Trifasicos Aereos | TTA72 | TRANSFORMADOR TRIFASICO AEREO 90 KVA; 10/0.22 KV. | UND. | 2329.15 | 2701.814
OSINERGMIN-GART | CMyE10 | Transformadores y Accesorios | 90 | Transformadores Trifasicos Aereos | TTA73 | TRANSFORMADOR TRIFASICO AEREO 90 KVA; 13.2/0.22 KV. | UND. | 4758.5 | 5519.86
OSINERGMIN-GART | CMyE10 | Transformadores y Accesorios | 90 | Transformadores Trifasicos Aereos | TTA74 | TRANSFORMADOR TRIFASICO AEREO 90 KVA; 13.2/0.38 KV. | UND. | 4758.5 | 5519.86
OSINERGMIN-GART | CMyE10 | Transformadores y Accesorios | 90 | Transformadores Trifasicos Aereos | TTA75 | TRANSFORMADOR TRIFASICO AEREO 90 KVA; 22.9/0.22 KV. | UND. | 4740.96 | 5499.5136
OSINERGMIN-GART | CMyE10 | Transformadores y Accesorios | 90 | Transformadores Trifasicos Aereos | TTA76 | TRANSFORMADOR TRIFASICO AEREO 90 KVA; 22.9/0.38-0.22 KV. | UND. | 4740.96 | 5499.5136
OSINERGMIN-GART | CMyE10 | Transformadores y Accesorios | 90 | Transformadores Trifasicos Aereos | TTA77 | TRANSFORMADOR TRIFASICO AEREO 125 KVA; 10/0.22 KV. | UND. | 3151.93 | 3656.2388
OSINERGMIN-GART | CMyE10 | Transformadores y Accesorios | 90 | Transformadores Trifasicos Aereos | TTA78 | TRANSFORMADOR TRIFASICO AEREO 125 KVA; 13.2/0.22 KV. | UND. | 5575.05 | 6467.058
OSINERGMIN-GART | CMyE10 | Transformadores y Accesorios | 90 | Transformadores Trifasicos Aereos | TTA79 | TRANSFORMADOR TRIFASICO AEREO 125 KVA; 13.2/0.38 KV. | UND. | 5575.05 | 6467.058
OSINERGMIN-GART | CMyE10 | Transformadores y Accesorios | 90 | Transformadores Trifasicos Aereos | TTA80 | TRANSFORMADOR TRIFASICO AEREO 125 KVA; 22.9/0.22 KV. | UND. | 5839.75 | 6774.11
OSINERGMIN-GART | CMyE10 | Transformadores y Accesorios | 90 | Transformadores Trifasicos Aereos | TTA81 | TRANSFORMADOR TRIFASICO AEREO 125 KVA; 22.9/0.38-0.22 KV. | UND. | 5839.75 | 6774.11
OSINERGMIN-GART | CMyE10 | Transformadores y Accesorios | 90 | Transformadores Trifasicos Aereos | TTA82 | TRANSFORMADOR TRIFASICO AEREO 150 KVA; 10/0.22 KV. | UND. | 3739.63 | 4337.9708
OSINERGMIN-GART | CMyE10 | Transformadores y Accesorios | 90 | Transformadores Trifasicos Aereos | TTA83 | TRANSFORMADOR TRIFASICO AEREO 150 KVA; 13.2/0.22 KV. | UND. | 6158.3 | 7143.628
OSINERGMIN-GART | CMyE10 | Transformadores y Accesorios | 90 | Transformadores Trifasicos Aereos | TTA84 | TRANSFORMADOR TRIFASICO AEREO 150 KVA; 13.2/0.38 KV. | UND. | 6158.3 | 7143.628
OSINERGMIN-GART | CMyE10 | Transformadores y Accesorios | 90 | Transformadores Trifasicos Aereos | TTA85 | TRANSFORMADOR TRIFASICO AEREO 150 KVA; 22.9/0.22 KV. | UND. | 6624.6 | 7684.536
OSINERGMIN-GART | CMyE10 | Transformadores y Accesorios | 90 | Transformadores Trifasicos Aereos | TTA86 | TRANSFORMADOR TRIFASICO AEREO 150 KVA; 22.9/0.38-0.22 KV. | UND. | 6624.6 | 7684.536
OSINERGMIN-GART | CMyE10 | Transformadores y Accesorios | 90 | Transformadores Trifasicos Aereos | TTA87 | TRANSFORMADOR TRIFASICO AEREO 175 KVA; 10/0.22 KV. | UND. | 4327.33 | 5019.7028
OSINERGMIN-GART | CMyE10 | Transformadores y Accesorios | 90 | Transformadores Trifasicos Aereos | TTA88 | TRANSFORMADOR TRIFASICO AEREO 175 KVA; 13.2/0.22 KV. | UND. | 6741.55 | 7820.198
OSINERGMIN-GART | CMyE10 | Transformadores y Accesorios | 90 | Transformadores Trifasicos Aereos | TTA89 | TRANSFORMADOR TRIFASICO AEREO 175 KVA; 13.2/0.38 KV. | UND. | 6741.55 | 7820.198
OSINERGMIN-GART | CMyE10 | Transformadores y Accesorios | 90 | Transformadores Trifasicos Aereos | TTA90 | TRANSFORMADOR TRIFASICO AEREO 175 KVA; 22.9/0.22 KV. | UND. | 7409.45 | 8594.962
OSINERGMIN-GART | CMyE10 | Transformadores y Accesorios | 90 | Transformadores Trifasicos Aereos | TTA91 | TRANSFORMADOR TRIFASICO AEREO 175 KVA; 22.9/0.38-0.22 KV. | UND. | 7409.45 | 8594.962
OSINERGMIN-GART | CMyE10 | Transformadores y Accesorios | 90 | Transformadores Trifasicos Aereos | TTA92 | TRANSFORMADOR TRIFASICO AEREO 200 KVA; 10/0.22 KV. | UND. | 4834.61 | 5608.1476
OSINERGMIN-GART | CMyE10 | Transformadores y Accesorios | 90 | Transformadores Trifasicos Aereos | TTA93 | TRANSFORMADOR TRIFASICO AEREO 200 KVA; 13.2/0.22 KV. | UND. | 7324.8 | 8496.768
OSINERGMIN-GART | CMyE10 | Transformadores y Accesorios | 90 | Transformadores Trifasicos Aereos | TTA94 | TRANSFORMADOR TRIFASICO AEREO 200 KVA; 13.2/0.38 KV. | UND. | 7324.8 | 8496.768
OSINERGMIN-GART | CMyE10 | Transformadores y Accesorios | 90 | Transformadores Trifasicos Aereos | TTA95 | TRANSFORMADOR TRIFASICO AEREO 200 KVA; 22.9/0.22 KV. | UND. | 8194.3 | 9505.388
OSINERGMIN-GART | CMyE10 | Transformadores y Accesorios | 90 | Transformadores Trifasicos Aereos | TTA96 | TRANSFORMADOR TRIFASICO AEREO 200 KVA; 22.9/0.38-0.22 KV. | UND. | 8194.3 | 9505.388
OSINERGMIN-GART | CMyE10 | Transformadores y Accesorios | 90 | Transformadores Trifasicos Aereos | TTA97 | TRANSFORMADOR TRIFASICO AEREO 220 KVA; 10/0.22 KV. | UND. | 5385.19 | 6246.8204
OSINERGMIN-GART | CMyE10 | Transformadores y Accesorios | 90 | Transformadores Trifasicos Aereos | TTA98 | TRANSFORMADOR TRIFASICO AEREO 220 KVA; 13.2/0.22 KV. | UND. | 7791.4 | 9038.024
OSINERGMIN-GART | CMyE10 | Transformadores y Accesorios | 90 | Transformadores Trifasicos Aereos | TTA99 | TRANSFORMADOR TRIFASICO AEREO 220 KVA; 13.2/0.38 KV. | UND. | 7791.4 | 9038.024
OSINERGMIN-GART | CMyE10 | Transformadores y Accesorios | 86 | Transformadores Compacto Boveda | TTB01 | TRANSFORMADOR COMPACTO BOVEDA DE 50 KVA TRIFASICO | UND. | 6080.43 | 7053.2988
OSINERGMIN-GART | CMyE10 | Transformadores y Accesorios | 86 | Transformadores Compacto Boveda | TTB02 | TRANSFORMADOR COMPACTO BOVEDA DE 100 KVA TRIFASICO | UND. | 8757.7 | 10158.932
OSINERGMIN-GART | CMyE10 | Transformadores y Accesorios | 86 | Transformadores Compacto Boveda | TTB03 | TRANSFORMADOR COMPACTO BOVEDA DE 160 KVA TRIFASICO | UND. | 9931.16 | 11520.1456
OSINERGMIN-GART | CMyE10 | Transformadores y Accesorios | 86 | Transformadores Compacto Boveda | TTB04 | TRANSFORMADOR COMPACTO BOVEDA DE 250 KVA TRIFASICO | UND. | 12883.62 | 14944.9992
OSINERGMIN-GART | CMyE10 | Transformadores y Accesorios | 86 | Transformadores Compacto Boveda | TTB05 | TRANSFORMADOR COMPACTO BOVEDA DE 400 KVA TRIFASICO | UND. | 21845.38 | 25340.6408
OSINERGMIN-GART | CMyE10 | Transformadores y Accesorios | 86 | Transformadores Compacto Boveda | TTB06 | TRANSFORMADOR COMPACTO BOVEDA DE 630 KVA TRIFASICO | UND. | 30749.04 | 35668.8864
OSINERGMIN-GART | CMyE10 | Transformadores y Accesorios | 86 | Transformadores Compacto Boveda | TTB07 | TRANSFORMADOR COMPACTO BOVEDA DE 37 KVA TRIFASICO | UND. | 5527.5 | 6411.9
OSINERGMIN-GART | CMyE10 | Transformadores y Accesorios | 86 | Transformadores Compacto Boveda | TTB08 | TRANSFORMADOR COMPACTO BOVEDA DE 75 KVA TRIFASICO | UND. | 7143.73 | 8286.7268
OSINERGMIN-GART | CMyE10 | Transformadores y Accesorios | 86 | Transformadores Compacto Boveda | TTB09 | TRANSFORMADOR COMPACTO BOVEDA DE 110 KVA TRIFASICO | UND. | 8900.64 | 10324.7424
OSINERGMIN-GART | CMyE10 | Transformadores y Accesorios | 86 | Transformadores Compacto Boveda | TTB10 | TRANSFORMADOR COMPACTO BOVEDA DE 150 KVA TRIFASICO | UND. | 10333.63 | 11987.0108
OSINERGMIN-GART | CMyE10 | Transformadores y Accesorios | 86 | Transformadores Compacto Boveda | TTB11 | TRANSFORMADOR COMPACTO BOVEDA DE 200 KVA TRIFASICO | UND. | 12460.24 | 14453.8784
OSINERGMIN-GART | CMyE10 | Transformadores y Accesorios | 86 | Transformadores Compacto Boveda | TTB12 | TRANSFORMADOR COMPACTO BOVEDA DE 300 KVA TRIFASICO | UND. | 16713.45 | 19387.602
OSINERGMIN-GART | CMyE10 | Transformadores y Accesorios | 86 | Transformadores Compacto Boveda | TTB13 | TRANSFORMADOR COMPACTO BOVEDA DE 315 KVA TRIFASICO | UND. | 17351.43 | 20127.6588
OSINERGMIN-GART | CMyE10 | Transformadores y Accesorios | 86 | Transformadores Compacto Boveda | TTB14 | TRANSFORMADOR COMPACTO BOVEDA DE 320 KVA TRIFASICO | UND. | 17564.09 | 20374.3444
OSINERGMIN-GART | CMyE10 | Transformadores y Accesorios | 86 | Transformadores Compacto Boveda | TTB15 | TRANSFORMADOR COMPACTO BOVEDA DE 500 KVA TRIFASICO | UND. | 25219.87 | 29255.0492
OSINERGMIN-GART | CMyE10 | Transformadores y Accesorios | 86 | Transformadores Compacto Boveda | TTB16 | TRANSFORMADOR COMPACTO BOVEDA DE 640 KVA TRIFASICO | UND. | 31174.36 | 36162.2576
OSINERGMIN-GART | CMyE10 | Transformadores y Accesorios | 86 | Transformadores Compacto Boveda | TTB17 | TRANSFORMADOR COMPACTO BOVEDA DE 75 KVA TRIFASICO 10 / 0.38-0.22 KV | UND. | 7073.66 | 8205.4456
OSINERGMIN-GART | CMyE10 | Transformadores y Accesorios | 86 | Transformadores Compacto Boveda | TTB18 | TRANSFORMADOR COMPACTO BOVEDA DE 100 KVA TRIFASICO 10 / 0.44-0.22 KV | UND. | 8671.8 | 10059.288
OSINERGMIN-GART | CMyE10 | Transformadores y Accesorios | 86 | Transformadores Compacto Boveda | TTB19 | TRANSFORMADOR COMPACTO BOVEDA DE 160 KVA TRIFASICO 10 / 0.38-0.22 KV | UND. | 10569.16 | 12260.2256
OSINERGMIN-GART | CMyE10 | Transformadores y Accesorios | 86 | Transformadores Compacto Boveda | TTB20 | TRANSFORMADOR COMPACTO BOVEDA DE 250 KVA TRIFASICO 10 / 0.38-0.22 KV | UND. | 12757.25 | 14798.41
OSINERGMIN-GART | CMyE10 | Transformadores y Accesorios | 86 | Transformadores Compacto Boveda | TTB21 | TRANSFORMADOR COMPACTO BOVEDA DE 320 KVA TRIFASICO 10 / 0.38-0.22 KV | UND. | 17391.8 | 20174.488
OSINERGMIN-GART | CMyE10 | Transformadores y Accesorios | 86 | Transformadores Compacto Boveda | TTB22 | TRANSFORMADOR COMPACTO BOVEDA DE 400 KVA TRIFASICO 10 / 0.38-0.22 KV | UND. | 21631.1 | 25092.076
OSINERGMIN-GART | CMyE10 | Transformadores y Accesorios | 90 | Transformadores Trifasicos Aereos | TTC01 | TRANSFORMADOR TRIFASICO 25 kVA, 10/0.38-0.22 kV | UND. | 801.13 | 929.3108
OSINERGMIN-GART | CMyE10 | Transformadores y Accesorios | 90 | Transformadores Trifasicos Aereos | TTC02 | TRANSFORMADOR TRIFASICO 37,5 kVA, 10/0.38-0.22 kV | UND. | 1094.98 | 1270.1768
OSINERGMIN-GART | CMyE10 | Transformadores y Accesorios | 90 | Transformadores Trifasicos Aereos | TTC03 | TRANSFORMADOR TRIFASICO 50 kVA, 10/0.38-0.22 kV | UND. | 1543.92 | 1790.9472
OSINERGMIN-GART | CMyE10 | Transformadores y Accesorios | 90 | Transformadores Trifasicos Aereos | TTC04 | TRANSFORMADOR TRIFASICO 80 kVA, 10/0.38-0.22 kV | UND. | 2094.07 | 2429.1212
OSINERGMIN-GART | CMyE10 | Transformadores y Accesorios | 90 | Transformadores Trifasicos Aereos | TTC05 | TRANSFORMADOR TRIFASICO 100 kVA, 10/0.38-0.22 kV | UND. | 2399.24 | 2783.1184
OSINERGMIN-GART | CMyE10 | Transformadores y Accesorios | 90 | Transformadores Trifasicos Aereos | TTC06 | TRANSFORMADOR TRIFASICO 125 kVA, 10/0.38-0.22 kV | UND. | 3151.93 | 3656.2388
OSINERGMIN-GART | CMyE10 | Transformadores y Accesorios | 90 | Transformadores Trifasicos Aereos | TTC07 | TRANSFORMADOR TRIFASICO 160 kVA, 10/0.38-0.22 kV | UND. | 3974.71 | 4610.6636
OSINERGMIN-GART | CMyE10 | Transformadores y Accesorios | 90 | Transformadores Trifasicos Aereos | TTC08 | TRANSFORMADOR TRIFASICO 200 kVA, 10/0.38-0.22 kV | UND. | 4834.61 | 5608.1476
OSINERGMIN-GART | CMyE10 | Transformadores y Accesorios | 90 | Transformadores Trifasicos Aereos | TTC09 | TRANSFORMADOR TRIFASICO 250 kVA, 10/0.38-0.22 kV | UND. | 6090.43 | 7064.8988
OSINERGMIN-GART | CMyE10 | Transformadores y Accesorios | 90 | Transformadores Trifasicos Aereos | TTC132 | TRANSFORMADOR TRIFASICO AEREO 15 KVA 13.2 / 0.38-0.22 KV | UND. | 2579.22 | 2991.8952
OSINERGMIN-GART | CMyE10 | Transformadores y Accesorios | 90 | Transformadores Trifasicos Aereos | TTC133 | TRANSFORMADOR TRIFASICO AEREO 15 KVA 13.2 / 0.44-0.22 KV | UND. | 2579.22 | 2991.8952
OSINERGMIN-GART | CMyE10 | Transformadores y Accesorios | 90 | Transformadores Trifasicos Aereos | TTC134 | TRANSFORMADOR TRIFASICO AEREO 25 KVA 2.3 / 0.22 KV | UND. | 3192.75 | 3703.59
OSINERGMIN-GART | CMyE10 | Transformadores y Accesorios | 90 | Transformadores Trifasicos Aereos | TTC135 | TRANSFORMADOR TRIFASICO AEREO 25 KVA 13.2 / 0.38-0.22 KV | UND. | 3242.05 | 3760.778
OSINERGMIN-GART | CMyE10 | Transformadores y Accesorios | 90 | Transformadores Trifasicos Aereos | TTC136 | TRANSFORMADOR TRIFASICO AEREO 25 KVA 13.2 / 0.44-0.22 KV | UND. | 3242.05 | 3760.778
OSINERGMIN-GART | CMyE10 | Transformadores y Accesorios | 90 | Transformadores Trifasicos Aereos | TTC137 | TRANSFORMADOR TRIFASICO AEREO 25 KVA 2.3 / 0.44-0.22 KV | UND. | 3192.75 | 3703.59
OSINERGMIN-GART | CMyE10 | Transformadores y Accesorios | 90 | Transformadores Trifasicos Aereos | TTC138 | TRANSFORMADOR TRIFASICO AEREO 30 KVA 2.3 / 0.22 KV | UND. | 3294.86 | 3822.0376
OSINERGMIN-GART | CMyE10 | Transformadores y Accesorios | 90 | Transformadores Trifasicos Aereos | TTC139 | TRANSFORMADOR TRIFASICO AEREO 30 KVA 13.2 / 0.38-0.22 KV | UND. | 3358.7 | 3896.092
OSINERGMIN-GART | CMyE10 | Transformadores y Accesorios | 90 | Transformadores Trifasicos Aereos | TTC153 | TRANSFORMADOR TRIFASICO AEREO 30 KVA 10 / 0.38-0.22 KV | UND. | 918.67 | 1065.6572
OSINERGMIN-GART | CMyE10 | Transformadores y Accesorios | 90 | Transformadores Trifasicos Aereos | TTC154 | TRANSFORMADOR TRIFASICO AEREO 37 KVA 2.3 / 0.38-0.22 KV | UND. | 3437.81 | 3987.8596
OSINERGMIN-GART | CMyE10 | Transformadores y Accesorios | 90 | Transformadores Trifasicos Aereos | TTC155 | TRANSFORMADOR TRIFASICO AEREO 37 KVA 5.8 / 0.22 KV | UND. | 3339.24 | 3873.5184
OSINERGMIN-GART | CMyE10 | Transformadores y Accesorios | 90 | Transformadores Trifasicos Aereos | TTC156 | TRANSFORMADOR TRIFASICO AEREO 37 KVA 10 / 0.44-0.22 KV | UND. | 1083.23 | 1256.5468
OSINERGMIN-GART | CMyE10 | Transformadores y Accesorios | 90 | Transformadores Trifasicos Aereos | TTC157 | TRANSFORMADOR TRIFASICO AEREO 37 KVA 13.2 / 0.38-0.22 KV | UND. | 3522.01 | 4085.5316
OSINERGMIN-GART | CMyE10 | Transformadores y Accesorios | 90 | Transformadores Trifasicos Aereos | TTC158 | TRANSFORMADOR TRIFASICO AEREO 37 KVA 13.2 / 0.44-0.22 KV | UND. | 3522.01 | 4085.5316
OSINERGMIN-GART | CMyE10 | Transformadores y Accesorios | 90 | Transformadores Trifasicos Aereos | TTC159 | TRANSFORMADOR TRIFASICO AEREO 37 KVA 2.3 / 0.22 KV | UND. | 3437.81 | 3987.8596
OSINERGMIN-GART | CMyE10 | Transformadores y Accesorios | 90 | Transformadores Trifasicos Aereos | TTC160 | TRANSFORMADOR TRIFASICO AEREO 40 KVA 10 / 0.38-0.22 KV | UND. | 1153.75 | 1338.35
OSINERGMIN-GART | CMyE10 | Transformadores y Accesorios | 90 | Transformadores Trifasicos Aereos | TTC161 | TRANSFORMADOR TRIFASICO AEREO 40 KVA 13.2 / 0.38-0.22 KV | UND. | 3592 | 4166.72
OSINERGMIN-GART | CMyE10 | Transformadores y Accesorios | 90 | Transformadores Trifasicos Aereos | TTC162 | TRANSFORMADOR TRIFASICO AEREO 50 KVA 2.3 / 0.22 KV | UND. | 3703.3 | 4295.828
OSINERGMIN-GART | CMyE10 | Transformadores y Accesorios | 90 | Transformadores Trifasicos Aereos | TTC163 | TRANSFORMADOR TRIFASICO AEREO 50 KVA 5.8 / 0.22 KV | UND. | 3660.7 | 4246.412
OSINERGMIN-GART | CMyE10 | Transformadores y Accesorios | 90 | Transformadores Trifasicos Aereos | TTC164 | TRANSFORMADOR TRIFASICO AEREO 50 KVA 13.2 / 0.38-0.22 KV | UND. | 3825.3 | 4437.348
OSINERGMIN-GART | CMyE10 | Transformadores y Accesorios | 90 | Transformadores Trifasicos Aereos | TTC165 | TRANSFORMADOR TRIFASICO AEREO 50 KVA 13.2 / 0.44-0.22 KV | UND. | 3825.3 | 4437.348
OSINERGMIN-GART | CMyE10 | Transformadores y Accesorios | 90 | Transformadores Trifasicos Aereos | TTC166 | TRANSFORMADOR TRIFASICO AEREO 75 KVA 5.8 / 0.22 KV | UND. | 4278.9 | 4963.524
OSINERGMIN-GART | CMyE10 | Transformadores y Accesorios | 90 | Transformadores Trifasicos Aereos | TTC167 | TRANSFORMADOR TRIFASICO AEREO 75 KVA 10 / 0.38-0.22 KV | UND. | 2034.26 | 2359.7416
OSINERGMIN-GART | CMyE10 | Transformadores y Accesorios | 90 | Transformadores Trifasicos Aereos | TTC168 | TRANSFORMADOR TRIFASICO AEREO 75 KVA 13.2 / 0.38-0.22 KV | UND. | 4408.55 | 5113.918
OSINERGMIN-GART | CMyE10 | Transformadores y Accesorios | 90 | Transformadores Trifasicos Aereos | TTC169 | TRANSFORMADOR TRIFASICO AEREO 80 KVA 2.3 / 0.38-0.22 KV | UND. | 4315.96 | 5006.5136
OSINERGMIN-GART | CMyE10 | Transformadores y Accesorios | 90 | Transformadores Trifasicos Aereos | TTC170 | TRANSFORMADOR TRIFASICO AEREO 80 KVA 10 / 0.44-0.22 KV | UND. | 2094.07 | 2429.1212
OSINERGMIN-GART | CMyE10 | Transformadores y Accesorios | 90 | Transformadores Trifasicos Aereos | TTC171 | TRANSFORMADOR TRIFASICO AEREO 80 KVA 13.2 / 0.38-0.22 KV | UND. | 4525.2 | 5249.232
OSINERGMIN-GART | CMyE10 | Transformadores y Accesorios | 90 | Transformadores Trifasicos Aereos | TTC172 | TRANSFORMADOR TRIFASICO AEREO 90 KVA 10 / 0.38-0.22 KV | UND. | 2329.15 | 2701.814
OSINERGMIN-GART | CMyE10 | Transformadores y Accesorios | 90 | Transformadores Trifasicos Aereos | TTC173 | TRANSFORMADOR TRIFASICO AEREO 125 KVA 2.3 / 0.22 KV | UND. | 5234.95 | 6072.542
OSINERGMIN-GART | CMyE10 | Transformadores y Accesorios | 90 | Transformadores Trifasicos Aereos | TTC174 | TRANSFORMADOR TRIFASICO AEREO 125 KVA 13.2 / 0.38-0.22 KV | UND. | 5575.05 | 6467.058
OSINERGMIN-GART | CMyE10 | Transformadores y Accesorios | 90 | Transformadores Trifasicos Aereos | TTC175 | TRANSFORMADOR TRIFASICO AEREO 150 KVA 2.3 / 0.38-0.22 KV | UND. | 5745.5 | 6664.78
OSINERGMIN-GART | CMyE10 | Transformadores y Accesorios | 90 | Transformadores Trifasicos Aereos | TTC176 | TRANSFORMADOR TRIFASICO AEREO 150 KVA 10 / 0.38-0.22 KV | UND. | 3739.63 | 4337.9708
OSINERGMIN-GART | CMyE10 | Transformadores y Accesorios | 90 | Transformadores Trifasicos Aereos | TTC177 | TRANSFORMADOR TRIFASICO AEREO 150 KVA 13.2 / 0.38-0.22 KV | UND. | 6158.3 | 7143.628
OSINERGMIN-GART | CMyE10 | Transformadores y Accesorios | 90 | Transformadores Trifasicos Aereos | TTC178 | TRANSFORMADOR TRIFASICO AEREO 175 KVA 10 / 0.38-0.22 KV | UND. | 4327.33 | 5019.7028
OSINERGMIN-GART | CMyE10 | Transformadores y Accesorios | 90 | Transformadores Trifasicos Aereos | TTC179 | TRANSFORMADOR TRIFASICO AEREO 200 KVA 2.3 / 0.22 KV | UND. | 6766.6 | 7849.256
OSINERGMIN-GART | CMyE10 | Transformadores y Accesorios | 90 | Transformadores Trifasicos Aereos | TTC180 | TRANSFORMADOR TRIFASICO AEREO 200 KVA 10 / 0.44-0.22 KV | UND. | 4834.61 | 5608.1476
OSINERGMIN-GART | CMyE10 | Transformadores y Accesorios | 90 | Transformadores Trifasicos Aereos | TTC181 | TRANSFORMADOR TRIFASICO AEREO 200 KVA 13.2 / 0.38-0.22 KV | UND. | 7324.8 | 8496.768
OSINERGMIN-GART | CMyE10 | Transformadores y Accesorios | 90 | Transformadores Trifasicos Aereos | TTC182 | TRANSFORMADOR TRIFASICO AEREO 220 KVA 10 / 0.38-0.22 KV | UND. | 5385.19 | 6246.8204
OSINERGMIN-GART | CMyE10 | Transformadores y Accesorios | 90 | Transformadores Trifasicos Aereos | TTC183 | TRANSFORMADOR TRIFASICO AEREO 225 KVA 10 / 0.38-0.22 KV | UND. | 5502.73 | 6383.1668
OSINERGMIN-GART | CMyE10 | Transformadores y Accesorios | 90 | Transformadores Trifasicos Aereos | TTC184 | TRANSFORMADOR TRIFASICO AEREO 250 KVA 13.2 / 0.38-0.22 KV | UND. | 8491.3 | 9849.908
OSINERGMIN-GART | CMyE10 | Transformadores y Accesorios | 90 | Transformadores Trifasicos Aereos | TTC185 | TRANSFORMADOR TRIFASICO AEREO 315 KVA 10 / 0.38-0.22 KV | UND. | 7618.45 | 8837.402
OSINERGMIN-GART | CMyE10 | Transformadores y Accesorios | 90 | Transformadores Trifasicos Aereos | TTC186 | TRANSFORMADOR TRIFASICO AEREO 315 KVA 10 / 0.44-0.22 KV | UND. | 7618.45 | 8837.402
OSINERGMIN-GART | CMyE10 | Transformadores y Accesorios | 90 | Transformadores Trifasicos Aereos | TTC187 | TRANSFORMADOR TRIFASICO AEREO 315 KVA 13.2 / 0.38-0.22 KV | UND. | 10007.75 | 11608.99
OSINERGMIN-GART | CMyE10 | Transformadores y Accesorios | 90 | Transformadores Trifasicos Aereos | TTC188 | TRANSFORMADOR TRIFASICO AEREO 320 KVA 10 / 0.44-0.22 KV | UND. | 7735.99 | 8973.7484
OSINERGMIN-GART | CMyE10 | Transformadores y Accesorios | 90 | Transformadores Trifasicos Aereos | TTC189 | TRANSFORMADOR TRIFASICO AEREO 400 KVA 10 / 0.38-0.22 KV | UND. | 9616.63 | 11155.2908
OSINERGMIN-GART | CMyE10 | Transformadores y Accesorios | 90 | Transformadores Trifasicos Aereos | TTC47 | TRANSFORMADOR TRIFASICO AEREO 15 KVA 2.3 / 0.44-0.22 KV | UND. | 2757.33 | 3198.5028
OSINERGMIN-GART | CMyE10 | Transformadores y Accesorios | 91 | Transformadores SE Convencional | TTE01 | TRANSFORMADOR DE 650 KVA TRIFASICO 2,3KV/10KV | UND. | 15956.5 | 18509.54
OSINERGMIN-GART | CMyE10 | Transformadores y Accesorios | 91 | Transformadores SE Convencional | TTE02 | TRANSFORMADOR DE 1100 KVA TRIFASICO 2,3KV/10KV | UND. | 25146.4 | 29169.824
OSINERGMIN-GART | CMyE10 | Transformadores y Accesorios | 91 | Transformadores SE Convencional | TTE03 | TRANSFORMADOR DE 3 MVA TRIFASICO 10KV/22,9KV | UND. | 96097.5 | 111473.1
OSINERGMIN-GART | CMyE10 | Transformadores y Accesorios | 87 | Transformadores Compacto Pedestal | TTP01 | TRANSFORMADOR COMPACTO PEDESTAL DE 100 KVA TRIFASICO | UND. | 9599.5 | 11135.42
OSINERGMIN-GART | CMyE10 | Transformadores y Accesorios | 87 | Transformadores Compacto Pedestal | TTP02 | TRANSFORMADOR COMPACTO PEDESTAL DE 160 KVA TRIFASICO | UND. | 10948 | 12699.68
OSINERGMIN-GART | CMyE10 | Transformadores y Accesorios | 87 | Transformadores Compacto Pedestal | TTP03 | TRANSFORMADOR COMPACTO PEDESTAL DE 250 KVA TRIFASICO | UND. | 12602.1 | 14618.436
OSINERGMIN-GART | CMyE10 | Transformadores y Accesorios | 87 | Transformadores Compacto Pedestal | TTP04 | TRANSFORMADOR COMPACTO PEDESTAL DE 400 KVA TRIFASICO | UND. | 13476 | 15632.16
OSINERGMIN-GART | CMyE10 | Transformadores y Accesorios | 87 | Transformadores Compacto Pedestal | TTP05 | TRANSFORMADOR COMPACTO PEDESTAL DE 630 KVA TRIFASICO | UND. | 18955.87 | 21988.8092
OSINERGMIN-GART | CMyE10 | Transformadores y Accesorios | 87 | Transformadores Compacto Pedestal | TTP06 | TRANSFORMADOR COMPACTO PEDESTAL DE 37 KVA TRIFASICO | UND. | 8522.52 | 9886.1232
OSINERGMIN-GART | CMyE10 | Transformadores y Accesorios | 87 | Transformadores Compacto Pedestal | TTP07 | TRANSFORMADOR COMPACTO PEDESTAL DE 50 KVA TRIFASICO | UND. | 8744.75 | 10143.91
OSINERGMIN-GART | CMyE10 | Transformadores y Accesorios | 87 | Transformadores Compacto Pedestal | TTP08 | TRANSFORMADOR COMPACTO PEDESTAL DE 75 KVA TRIFASICO | UND. | 9172.13 | 10639.6708
OSINERGMIN-GART | CMyE10 | Transformadores y Accesorios | 87 | Transformadores Compacto Pedestal | TTP09 | TRANSFORMADOR COMPACTO PEDESTAL DE 80 KVA TRIFASICO | UND. | 9257.6 | 10738.816
OSINERGMIN-GART | CMyE10 | Transformadores y Accesorios | 87 | Transformadores Compacto Pedestal | TTP10 | TRANSFORMADOR COMPACTO PEDESTAL DE 110 KVA TRIFASICO | UND. | 9770.45 | 11333.722
OSINERGMIN-GART | CMyE10 | Transformadores y Accesorios | 87 | Transformadores Compacto Pedestal | TTP11 | TRANSFORMADOR COMPACTO PEDESTAL DE 150 KVA TRIFASICO | UND. | 10454.25 | 12126.93
OSINERGMIN-GART | CMyE10 | Transformadores y Accesorios | 87 | Transformadores Compacto Pedestal | TTP12 | TRANSFORMADOR COMPACTO PEDESTAL DE 200 KVA TRIFASICO | UND. | 11309 | 13118.44
OSINERGMIN-GART | CMyE10 | Transformadores y Accesorios | 87 | Transformadores Compacto Pedestal | TTP13 | TRANSFORMADOR COMPACTO PEDESTAL DE 300 KVA TRIFASICO | UND. | 13018.5 | 15101.46
OSINERGMIN-GART | CMyE10 | Transformadores y Accesorios | 87 | Transformadores Compacto Pedestal | TTP14 | TRANSFORMADOR COMPACTO PEDESTAL DE 315 KVA TRIFASICO | UND. | 13018.5 | 15101.46
OSINERGMIN-GART | CMyE10 | Transformadores y Accesorios | 87 | Transformadores Compacto Pedestal | TTP15 | TRANSFORMADOR COMPACTO PEDESTAL DE 320 KVA TRIFASICO | UND. | 13360.4 | 15498.064
OSINERGMIN-GART | CMyE10 | Transformadores y Accesorios | 87 | Transformadores Compacto Pedestal | TTP16 | TRANSFORMADOR COMPACTO PEDESTAL DE 500 KVA TRIFASICO | UND. | 16437.5 | 19067.5
OSINERGMIN-GART | CMyE10 | Transformadores y Accesorios | 87 | Transformadores Compacto Pedestal | TTP17 | TRANSFORMADOR COMPACTO PEDESTAL DE 640 KVA TRIFASICO | UND. | 18830.8 | 21843.728
OSINERGMIN-GART | CMyE10 | Transformadores y Accesorios | 87 | Transformadores Compacto Pedestal | TTP18 | TRANSFORMADOR COMPACTO PEDESTAL DE 37.5 KVA TRIFASICO 10 / 0.38-0.22 KV | UND. | 8478.5 | 9835.06
OSINERGMIN-GART | CMyE10 | Transformadores y Accesorios | 87 | Transformadores Compacto Pedestal | TTP19 | TRANSFORMADOR COMPACTO PEDESTAL DE 75 KVA TRIFASICO 10 / 0.38-0.22 KV | UND. | 9136.4 | 10598.224
OSINERGMIN-GART | CMyE10 | Transformadores y Accesorios | 87 | Transformadores Compacto Pedestal | TTP20 | TRANSFORMADOR COMPACTO PEDESTAL DE 100 KVA TRIFASICO 10 / 0.38-0.22 KV | UND. | 9569.23 | 11100.3068
OSINERGMIN-GART | CMyE10 | Transformadores y Accesorios | 87 | Transformadores Compacto Pedestal | TTP21 | TRANSFORMADOR COMPACTO PEDESTAL DE 150 KVA TRIFASICO 10 / 0.38-0.22 KV | UND. | 10434.89 | 12104.4724
OSINERGMIN-GART | CMyE10 | Transformadores y Accesorios | 87 | Transformadores Compacto Pedestal | TTP22 | TRANSFORMADOR COMPACTO PEDESTAL DE 160 KVA TRIFASICO 10 / 0.38-0.22 KV | UND. | 10608.03 | 12305.3148
OSINERGMIN-GART | CMyE10 | Transformadores y Accesorios | 87 | Transformadores Compacto Pedestal | TTP23 | TRANSFORMADOR COMPACTO PEDESTAL DE 200 KVA TRIFASICO 10 / 0.38-0.22 KV | UND. | 11300.55 | 13108.638
OSINERGMIN-GART | CMyE10 | Transformadores y Accesorios | 87 | Transformadores Compacto Pedestal | TTP24 | TRANSFORMADOR COMPACTO PEDESTAL DE 200 KVA TRIFASICO 10 / 0.44-0.22 KV | UND. | 11300.55 | 13108.638
OSINERGMIN-GART | CMyE10 | Transformadores y Accesorios | 87 | Transformadores Compacto Pedestal | TTP25 | TRANSFORMADOR COMPACTO PEDESTAL DE 250 KVA TRIFASICO 10 / 0.38-0.22 KV | UND. | 11830.03 | 13722.8348
OSINERGMIN-GART | CMyE10 | Transformadores y Accesorios | 87 | Transformadores Compacto Pedestal | TTP26 | TRANSFORMADOR COMPACTO PEDESTAL DE 300 KVA TRIFASICO 10 / 0.38-0.22 KV | UND. | 13031.87 | 15116.9692
OSINERGMIN-GART | CMyE10 | Transformadores y Accesorios | 87 | Transformadores Compacto Pedestal | TTP27 | TRANSFORMADOR COMPACTO PEDESTAL DE 315 KVA TRIFASICO 10 / 0.38-0.22 KV | UND. | 13291.57 | 15418.2212
OSINERGMIN-GART | CMyE10 | Transformadores y Accesorios | 87 | Transformadores Compacto Pedestal | TTP28 | TRANSFORMADOR COMPACTO PEDESTAL DE 320 KVA TRIFASICO 10 / 0.38-0.22 KV | UND. | 13378.14 | 15518.6424
OSINERGMIN-GART | CMyE10 | Transformadores y Accesorios | 87 | Transformadores Compacto Pedestal | TTP29 | TRANSFORMADOR COMPACTO PEDESTAL DE 400 KVA TRIFASICO 10 / 0.38-0.22 KV | UND. | 15320.35 | 17771.606
OSINERGMIN-GART | CMyE10 | Transformadores y Accesorios | 87 | Transformadores Compacto Pedestal | TTP30 | TRANSFORMADOR COMPACTO PEDESTAL DE 500 KVA TRIFASICO 10 / 0.38-0.22 KV | UND. | 16494.51 | 19133.6316
OSINERGMIN-GART | CMyE10 | Transformadores y Accesorios | 91 | Transformadores SE Convencional | TTV01 | TRANSFORMADOR DE 25 KVA TRIFASICO | UND. | 3368.43 | 3907.3788
OSINERGMIN-GART | CMyE10 | Transformadores y Accesorios | 91 | Transformadores SE Convencional | TTV02 | TRANSFORMADOR DE 50 KVA TRIFASICO | UND. | 4098.45 | 4754.202
OSINERGMIN-GART | CMyE10 | Transformadores y Accesorios | 91 | Transformadores SE Convencional | TTV03 | TRANSFORMADOR DE 80 KVA TRIFASICO | UND. | 4974.48 | 5770.3968
OSINERGMIN-GART | CMyE10 | Transformadores y Accesorios | 91 | Transformadores SE Convencional | TTV04 | TRANSFORMADOR DE 100 KVA TRIFASICO | UND. | 5558.5 | 6447.86
OSINERGMIN-GART | CMyE10 | Transformadores y Accesorios | 91 | Transformadores SE Convencional | TTV05 | TRANSFORMADOR DE 125 KVA TRIFASICO | UND. | 6288.53 | 7294.6948
OSINERGMIN-GART | CMyE10 | Transformadores y Accesorios | 91 | Transformadores SE Convencional | TTV06 | TRANSFORMADOR DE 137 KVA TRIFASICO | UND. | 6239.69 | 7238.0404
OSINERGMIN-GART | CMyE10 | Transformadores y Accesorios | 91 | Transformadores SE Convencional | TTV07 | TRANSFORMADOR DE 150 KVA TRIFASICO | UND. | 7018.55 | 8141.518
OSINERGMIN-GART | CMyE10 | Transformadores y Accesorios | 91 | Transformadores SE Convencional | TTV08 | TRANSFORMADOR DE 160 KVA TRIFASICO | UND. | 7310.56 | 8480.2496
OSINERGMIN-GART | CMyE10 | Transformadores y Accesorios | 91 | Transformadores SE Convencional | TTV09 | TRANSFORMADOR DE 175 KVA TRIFASICO | UND. | 7646.45 | 8869.882
OSINERGMIN-GART | CMyE10 | Transformadores y Accesorios | 91 | Transformadores SE Convencional | TTV10 | TRANSFORMADOR DE 200 KVA TRIFASICO | UND. | 8478.6 | 9835.176
OSINERGMIN-GART | CMyE10 | Transformadores y Accesorios | 91 | Transformadores SE Convencional | TTV11 | TRANSFORMADOR DE 220 KVA TRIFASICO | UND. | 9062.62 | 10512.6392
OSINERGMIN-GART | CMyE10 | Transformadores y Accesorios | 91 | Transformadores SE Convencional | TTV12 | TRANSFORMADOR DE 250 KVA TRIFASICO | UND. | 9938.65 | 11528.834
OSINERGMIN-GART | CMyE10 | Transformadores y Accesorios | 91 | Transformadores SE Convencional | TTV13 | TRANSFORMADOR DE 275 KVA TRIFASICO | UND. | 10668.68 | 12375.6688
OSINERGMIN-GART | CMyE10 | Transformadores y Accesorios | 91 | Transformadores SE Convencional | TTV14 | TRANSFORMADOR DE 300 KVA TRIFASICO | UND. | 11398.7 | 13222.492
OSINERGMIN-GART | CMyE10 | Transformadores y Accesorios | 91 | Transformadores SE Convencional | TTV15 | TRANSFORMADOR DE 315 KVA TRIFASICO | UND. | 11836.72 | 13730.5952
OSINERGMIN-GART | CMyE10 | Transformadores y Accesorios | 91 | Transformadores SE Convencional | TTV16 | TRANSFORMADOR DE 320 KVA TRIFASICO | UND. | 11982.72 | 13899.9552
OSINERGMIN-GART | CMyE10 | Transformadores y Accesorios | 91 | Transformadores SE Convencional | TTV17 | TRANSFORMADOR DE 350 KVA TRIFASICO | UND. | 12858.75 | 14916.15
OSINERGMIN-GART | CMyE10 | Transformadores y Accesorios | 91 | Transformadores SE Convencional | TTV18 | TRANSFORMADOR DE 375 KVA TRIFASICO | UND. | 13588.78 | 15762.9848
OSINERGMIN-GART | CMyE10 | Transformadores y Accesorios | 91 | Transformadores SE Convencional | TTV19 | TRANSFORMADOR DE 400 KVA TRIFASICO | UND. | 14318.8 | 16609.808
OSINERGMIN-GART | CMyE10 | Transformadores y Accesorios | 91 | Transformadores SE Convencional | TTV20 | TRANSFORMADOR DE 480 KVA TRIFASICO | UND. | 16654.88 | 19319.6608
OSINERGMIN-GART | CMyE10 | Transformadores y Accesorios | 91 | Transformadores SE Convencional | TTV21 | TRANSFORMADOR DE 500 KVA TRIFASICO | UND. | 17238.9 | 19997.124
OSINERGMIN-GART | CMyE10 | Transformadores y Accesorios | 91 | Transformadores SE Convencional | TTV22 | TRANSFORMADOR DE 550 KVA TRIFASICO | UND. | 18698.95 | 21690.782
OSINERGMIN-GART | CMyE10 | Transformadores y Accesorios | 91 | Transformadores SE Convencional | TTV23 | TRANSFORMADOR DE 630 KVA TRIFASICO | UND. | 21035.03 | 24400.6348
OSINERGMIN-GART | CMyE10 | Transformadores y Accesorios | 91 | Transformadores SE Convencional | TTV24 | TRANSFORMADOR DE 640 KVA TRIFASICO | UND. | 21327.04 | 24739.3664
OSINERGMIN-GART | CMyE10 | Transformadores y Accesorios | 91 | Transformadores SE Convencional | TTV25 | TRANSFORMADOR DE 700 KVA TRIFASICO | UND. | 23079.1 | 26771.756
OSINERGMIN-GART | CMyE10 | Transformadores y Accesorios | 91 | Transformadores SE Convencional | TTV26 | TRANSFORMADOR DE 25 KVA TRIFASICO 10 / 0.38-0.22 KV | UND. | 801.13 | 929.3108
OSINERGMIN-GART | CMyE10 | Transformadores y Accesorios | 91 | Transformadores SE Convencional | TTV27 | TRANSFORMADOR DE 50 KVA TRIFASICO 5.8 / 0.22 KV | UND. | 3660.7 | 4246.412
OSINERGMIN-GART | CMyE10 | Transformadores y Accesorios | 91 | Transformadores SE Convencional | TTV28 | TRANSFORMADOR DE 100 KVA TRIFASICO 5.8 / 0.22 KV | UND. | 4897.1 | 5680.636
OSINERGMIN-GART | CMyE10 | Transformadores y Accesorios | 91 | Transformadores SE Convencional | TTV29 | TRANSFORMADOR DE 100 KVA TRIFASICO 10 / 0.38-0.22 KV | UND. | 2399.24 | 2783.1184
OSINERGMIN-GART | CMyE10 | Transformadores y Accesorios | 91 | Transformadores SE Convencional | TTV30 | TRANSFORMADOR DE 100 KVA TRIFASICO 10 / 0.44-0.22 KV | UND. | 2399.24 | 2783.1184
OSINERGMIN-GART | CMyE10 | Transformadores y Accesorios | 91 | Transformadores SE Convencional | TTV31 | TRANSFORMADOR DE 125 KVA TRIFASICO 10 / 0.38-0.22 KV | UND. | 3151.93 | 3656.2388
OSINERGMIN-GART | CMyE10 | Transformadores y Accesorios | 91 | Transformadores SE Convencional | TTV32 | TRANSFORMADOR DE 125 KVA TRIFASICO 10 / 0.44-0.22 KV | UND. | 3151.93 | 3656.2388
OSINERGMIN-GART | CMyE10 | Transformadores y Accesorios | 91 | Transformadores SE Convencional | TTV33 | TRANSFORMADOR DE 150 KVA TRIFASICO 13.2 / 0.22 KV | UND. | 6158.3 | 7143.628
OSINERGMIN-GART | CMyE10 | Transformadores y Accesorios | 91 | Transformadores SE Convencional | TTV34 | TRANSFORMADOR DE 160 KVA TRIFASICO 10 / 0.38-0.22 KV | UND. | 3974.71 | 4610.6636
OSINERGMIN-GART | CMyE10 | Transformadores y Accesorios | 91 | Transformadores SE Convencional | TTV35 | TRANSFORMADOR DE 160 KVA TRIFASICO 10 / 0.44-0.22 KV | UND. | 3974.71 | 4610.6636
OSINERGMIN-GART | CMyE10 | Transformadores y Accesorios | 91 | Transformadores SE Convencional | TTV36 | TRANSFORMADOR DE 200 KVA TRIFASICO 10 / 0.38-0.22 KV | UND. | 4834.61 | 5608.1476
OSINERGMIN-GART | CMyE10 | Transformadores y Accesorios | 91 | Transformadores SE Convencional | TTV37 | TRANSFORMADOR DE 200 KVA TRIFASICO 13.2 / 0.22 KV | UND. | 7324.8 | 8496.768
OSINERGMIN-GART | CMyE10 | Transformadores y Accesorios | 91 | Transformadores SE Convencional | TTV38 | TRANSFORMADOR DE 200 KVA TRIFASICO 10 / 0.38-0.22 KV | UND. | 4834.61 | 5608.1476
OSINERGMIN-GART | CMyE10 | Transformadores y Accesorios | 91 | Transformadores SE Convencional | TTV39 | TRANSFORMADOR DE 220 KVA TRIFASICO 10 / 0.38-0.22 KV | UND. | 5385.19 | 6246.8204
OSINERGMIN-GART | CMyE10 | Transformadores y Accesorios | 91 | Transformadores SE Convencional | TTV40 | TRANSFORMADOR DE 250 KVA TRIFASICO 10 / 0.38-0.22 KV | UND. | 6090.43 | 7064.8988
OSINERGMIN-GART | CMyE10 | Transformadores y Accesorios | 91 | Transformadores SE Convencional | TTV41 | TRANSFORMADOR DE 250 KVA TRIFASICO 10 / 0.44-0.22 KV | UND. | 6090.43 | 7064.8988
OSINERGMIN-GART | CMyE10 | Transformadores y Accesorios | 91 | Transformadores SE Convencional | TTV42 | TRANSFORMADOR DE 300 KVA TRIFASICO 10 / 0.44-0.22 KV | UND. | 7265.83 | 8428.3628
OSINERGMIN-GART | CMyE10 | Transformadores y Accesorios | 91 | Transformadores SE Convencional | TTV43 | TRANSFORMADOR DE 315 KVA TRIFASICO 10 / 0.38-0.22 KV | UND. | 7618.45 | 8837.402
OSINERGMIN-GART | CMyE10 | Transformadores y Accesorios | 91 | Transformadores SE Convencional | TTV44 | TRANSFORMADOR DE 315 KVA TRIFASICO 10 / 0.44-0.22 KV | UND. | 7618.45 | 8837.402
OSINERGMIN-GART | CMyE10 | Transformadores y Accesorios | 91 | Transformadores SE Convencional | TTV45 | TRANSFORMADOR DE 320 KVA TRIFASICO 2.3 / 0.38-0.22 KV | UND. | 9217.24 | 10691.9984
OSINERGMIN-GART | CMyE10 | Transformadores y Accesorios | 91 | Transformadores SE Convencional | TTV46 | TRANSFORMADOR DE 320 KVA TRIFASICO 10 / 0.38-0.22 KV | UND. | 7735.99 | 8973.7484
OSINERGMIN-GART | CMyE10 | Transformadores y Accesorios | 91 | Transformadores SE Convencional | TTV47 | TRANSFORMADOR DE 320 KVA TRIFASICO 10 / 0.44-0.22 KV | UND. | 7735.99 | 8973.7484
OSINERGMIN-GART | CMyE10 | Transformadores y Accesorios | 91 | Transformadores SE Convencional | TTV48 | TRANSFORMADOR DE 350 KVA TRIFASICO 10 / 0.38-0.22 KV | UND. | 8441.23 | 9791.8268
OSINERGMIN-GART | CMyE10 | Transformadores y Accesorios | 91 | Transformadores SE Convencional | TTV49 | TRANSFORMADOR DE 400 KVA TRIFASICO 10 / 0.38-0.22 KV | UND. | 9616.63 | 11155.2908
OSINERGMIN-GART | CMyE10 | Transformadores y Accesorios | 91 | Transformadores SE Convencional | TTV50 | TRANSFORMADOR DE 400 KVA TRIFASICO 10 / 0.44-0.22 KV | UND. | 9616.63 | 11155.2908
OSINERGMIN-GART | CMyE10 | Transformadores y Accesorios | 91 | Transformadores SE Convencional | TTV51 | TRANSFORMADOR DE 400 KVA TRIFASICO 13.2 / 0.22 KV | UND. | 11990.8 | 13909.328
OSINERGMIN-GART | CMyE10 | Transformadores y Accesorios | 91 | Transformadores SE Convencional | TTV52 | TRANSFORMADOR DE 400 KVA TRIFASICO 13.2 / 0.38-0.22 KV | UND. | 11990.8 | 13909.328
OSINERGMIN-GART | CMyE10 | Transformadores y Accesorios | 91 | Transformadores SE Convencional | TTV53 | TRANSFORMADOR DE 500 KVA TRIFASICO 10 / 0.38-0.22 KV | UND. | 11967.43 | 13882.2188
OSINERGMIN-GART | CMyE10 | Transformadores y Accesorios | 91 | Transformadores SE Convencional | TTV54 | TRANSFORMADOR DE 500 KVA TRIFASICO 10 / 0.44-0.22 KV | UND. | 11967.43 | 13882.2188
OSINERGMIN-GART | CMyE10 | Transformadores y Accesorios | 91 | Transformadores SE Convencional | TTV55 | TRANSFORMADOR DE 550 KVA TRIFASICO 10 / 0.38-0.22 KV | UND. | 13142.83 | 15245.6828
OSINERGMIN-GART | CMyE10 | Transformadores y Accesorios | 91 | Transformadores SE Convencional | TTV56 | TRANSFORMADOR DE 630 KVA TRIFASICO 10 / 0.38-0.22 KV | UND. | 15055.88 | 17464.8208
OSINERGMIN-GART | CMyE10 | Transformadores y Accesorios | 91 | Transformadores SE Convencional | TTV57 | TRANSFORMADOR DE 640 KVA TRIFASICO 10 / 0.38-0.22 KV | UND. | 15258.55 | 17699.918
OSINERGMIN-GART | CMyE10 | Transformadores y Accesorios | 91 | Transformadores SE Convencional | TTV58 | TRANSFORMADOR DE 50 KVA TRIFASICO 13.2 / 0.22 KV | UND. | 3825.3 | 4437.348
OSINERGMIN-GART | CMyE10 | Transformadores y Accesorios | 91 | Transformadores SE Convencional | TTV59 | TRANSFORMADOR DE 100 KVA TRIFASICO 13.2 / 0.22 KV | UND. | 4991.8 | 5790.488
OSINERGMIN-GART | CMyE10 | Transformadores y Accesorios | 91 | Transformadores SE Convencional | TTV60 | TRANSFORMADOR DE 100 KVA TRIFASICO 13.2 / 0.38-0.22 KV | UND. | 4991.8 | 5790.488
OSINERGMIN-GART | CMyE10 | Transformadores y Accesorios | 91 | Transformadores SE Convencional | TTV61 | TRANSFORMADOR DE 125 KVA TRIFASICO 13.2 / 0.22 KV | UND. | 5575.05 | 6467.058
OSINERGMIN-GART | CMyE10 | Transformadores y Accesorios | 91 | Transformadores SE Convencional | TTV62 | TRANSFORMADOR DE 160 KVA TRIFASICO 13.2 / 0.22 KV | UND. | 6391.6 | 7414.256
OSINERGMIN-GART | CMyE10 | Transformadores y Accesorios | 91 | Transformadores SE Convencional | TTV63 | TRANSFORMADOR DE 160 KVA TRIFASICO 13.2 / 0.38-0.22 KV | UND. | 6391.6 | 7414.256
OSINERGMIN-GART | CMyE10 | Transformadores y Accesorios | 91 | Transformadores SE Convencional | TTV64 | TRANSFORMADOR DE 175 KVA TRIFASICO 10 / 0.38-0.22 KV | UND. | 4327.33 | 5019.7028
OSINERGMIN-GART | CMyE10 | Transformadores y Accesorios | 91 | Transformadores SE Convencional | TTV65 | TRANSFORMADOR DE 200 KVA TRIFASICO 22.9 / 0.38-0.22 KV | UND. | 8194.3 | 9505.388
OSINERGMIN-GART | CMyE10 | Transformadores y Accesorios | 91 | Transformadores SE Convencional | TTV66 | TRANSFORMADOR DE 250 KVA TRIFASICO 13.2 / 0.22 KV | UND. | 8491.3 | 9849.908
OSINERGMIN-GART | CMyE10 | Transformadores y Accesorios | 91 | Transformadores SE Convencional | TTV67 | TRANSFORMADOR DE 250 KVA TRIFASICO 22.9 / 0.38-0.22 KV | UND. | 9764 | 11326.24
OSINERGMIN-GART | CMyE10 | Transformadores y Accesorios | 91 | Transformadores SE Convencional | TTV68 | TRANSFORMADOR DE 300 KVA TRIFASICO 10 / 0.38-0.22 KV | UND. | 7265.83 | 8428.3628
OSINERGMIN-GART | CMyE10 | Transformadores y Accesorios | 91 | Transformadores SE Convencional | TTV69 | TRANSFORMADOR DE 320 KVA TRIFASICO 22.9 / 0.22 KV | UND. | 11961.58 | 13875.4328
OSINERGMIN-GART | CMyE10 | Transformadores y Accesorios | 91 | Transformadores SE Convencional | TTV70 | TRANSFORMADOR DE 350 KVA TRIFASICO 22.9 / 0.22 KV | UND. | 12903.4 | 14967.944
OSINERGMIN-GART | CMyE10 | Transformadores y Accesorios | 91 | Transformadores SE Convencional | TTV71 | TRANSFORMADOR DE 375 KVA TRIFASICO 10 / 0.38-0.22 KV | UND | 9028.93 | 10473.5588
OSINERGMIN-GART | CMyE10 | Transformadores y Accesorios | 91 | Transformadores SE Convencional | TTV72 | TRANSFORMADOR DE 400 KVA TRIFASICO 22.9 / BT KV | UND. | 14473.1 | 16788.796
OSINERGMIN-GART | CMyE10 | Transformadores y Accesorios | 91 | Transformadores SE Convencional | TTV73 | TRANSFORMADOR DE 500 KVA TRIFASICO 22.9 / 0.22 KV | UND. | 17612.5 | 20430.5
OSINERGMIN-GART | CMyE10 | Transformadores y Accesorios | 91 | Transformadores SE Convencional | TTV74 | TRANSFORMADOR DE 550 KVA TRIFASICO 22.9 / BT KV | UND. | 19182.2 | 22251.352
OSINERGMIN-GART | CMyE10 | Transformadores y Accesorios | 91 | Transformadores SE Convencional | TTV75 | TRANSFORMADOR DE 640 KVA TRIFASICO 10 / 0.44-0.22 KV | UND. | 15258.55 | 17699.918
OSINERGMIN-GART | CMyE10 | Transformadores y Accesorios | 91 | Transformadores SE Convencional | TTV76 | TRANSFORMADOR DE 650 KVA TRIFASICO 2.3 / 10 KV | UND. | 15956.5 | 18509.54
OSINERGMIN-GART | CMyE10 | Transformadores y Accesorios | 91 | Transformadores SE Convencional | TTV77 | TRANSFORMADOR DE 700 KVA TRIFASICO 10 / 0.38-0.22 KV | UND. | 16669.03 | 19336.0748
OSINERGMIN-GART | CMyE10 | Transformadores y Accesorios | 91 | Transformadores SE Convencional | TTV78 | TRANSFORMADOR DE 700 KVA TRIFASICO 13.2 / BT KV | UND. | 18989.8 | 22028.168
OSINERGMIN-GART | CMyE10 | Transformadores y Accesorios | 91 | Transformadores SE Convencional | TTV79 | TRANSFORMADOR DE 700 KVA TRIFASICO 22.9 / BT KV | UND. | 23891.3 | 27713.908
OSINERGMIN-GART | CMyE10 | Transformadores y Accesorios | 91 | Transformadores SE Convencional | TTV80 | TRANSFORMADOR DE 3000 KVA TRIFASICO 22.9 / 10 KV | UND. | 96097.5 | 111473.1
OSINERGMIN-GART | CMyE10 | Transformadores y Accesorios | 91 | Transformadores SE Convencional | TTV81 | TRANSFORMADOR DE 10 KVA TRIFASICO 22.9/0.38-0.22 KV | UND. | 2229.44 | 2586.1504
OSINERGMIN-GART | CMyE10 | Transformadores y Accesorios | 91 | Transformadores SE Convencional | TTV82 | TRANSFORMADOR DE 175 KVA TRIFASICO 10/0.44-0.22 KV | UND. | 4327.33 | 5019.7028
OSINERGMIN-GART | CMyE10 | Transformadores y Accesorios | 91 | Transformadores SE Convencional | TTV83 | TRANSFORMADOR DE 175 KVA TRIFASICO 13.2/0.44-0.22 KV | UND. | 6741.55 | 7820.198
OSINERGMIN-GART | CMyE10 | Transformadores y Accesorios | 91 | Transformadores SE Convencional | TTV84 | TRANSFORMADOR DE 275 KVA TRIFASICO 13.2/0.44-0.22 KV | UND. | 9074.55 | 10526.478
OSINERGMIN-GART | CMyE10 | Transformadores y Accesorios | 91 | Transformadores SE Convencional | TTV85 | TRANSFORMADOR DE 375 KVA TRIFASICO 10/0.44-0.22 KV | UND | 9028.93 | 10473.5588
OSINERGMIN-GART | CMyE10 | Transformadores y Accesorios | 91 | Transformadores SE Convencional | TTV86 | TRANSFORMADOR DE 375 KVA TRIFASICO 13.2/0.44-0.22 KV | UND | 11407.55 | 13232.758
OSINERGMIN-GART | CMyE10 | Transformadores y Accesorios | 91 | Transformadores SE Convencional | TTV87 | TRANSFORMADOR DE 550 KVA TRIFASICO 13.2/0.44-0.22 KV | UND. | 15490.3 | 17968.748
OSINERGMIN-GART | CMyE10 | Transformadores y Accesorios | 91 | Transformadores SE Convencional | TTV88 | TRANSFORMADOR DE 630 KVA TRIFASICO 22.9/0.44-0.22 KV | UND. | 21693.72 | 25164.7152
OSINERGMIN-GART | CMyE10 | Transformadores y Accesorios | 91 | Transformadores SE Convencional | TTV89 | TRANSFORMADOR DE 160 KVA TRIFASICO 13.2/0.44-0.22 KV | UND. | 6391.6 | 7414.256
OSINERGMIN-GART | CMyE10 | Transformadores y Accesorios | 91 | Transformadores SE Convencional | TTV90 | TRANSFORMADOR DE 200 KVA TRIFASICO 13.2/0.44-0.22 KV | UND. | 7324.8 | 8496.768
OSINERGMIN-GART | CMyE10 | Transformadores y Accesorios | 91 | Transformadores SE Convencional | TTV91 | TRANSFORMADOR DE 315 KVA TRIFASICO 13.2/0.44-0.22 KV | UND. | 10007.75 | 11608.99
OSINERGMIN-GART | CMyE10 | Transformadores y Accesorios | 91 | Transformadores SE Convencional | TTV92 | TRANSFORMADOR DE 220 KVA TRIFASICO 10/0.44-0.22 KV | UND. | 5385.19 | 6246.8204
OSINERGMIN-GART | CMyE10 | Transformadores y Accesorios | 91 | Transformadores SE Convencional | TTV93 | TRANSFORMADOR DE 220 KVA TRIFASICO 13.2/0.44-0.22 KV | UND. | 7791.4 | 9038.024
OSINERGMIN-GART | CMyE10 | Transformadores y Accesorios | 91 | Transformadores SE Convencional | TTV94 | TRANSFORMADOR DE 700 KVA TRIFASICO 10/0.44-0.22 KV | UND. | 16669.03 | 19336.0748
OSINERGMIN-GART | CMyE10 | Transformadores y Accesorios | 91 | Transformadores SE Convencional | TTV95 | TRANSFORMADOR DE 1000 KVA TRIFASICO 10/0.22 KV | UND. | 23721.43 | 27516.8588
OSINERGMIN-GART | CMyE10 | Transformadores y Accesorios | 91 | Transformadores SE Convencional | TTV96 | TRANSFORMADOR DE 1000 KVA TRIFASICO 10/0.38-0.22 KV | UND. | 23721.43 | 27516.8588
OSINERGMIN-GART | CMyE10 | Transformadores y Accesorios | 91 | Transformadores SE Convencional | TTV97 | TRANSFORMADOR DE 1000 KVA TRIFASICO 10/0.44-0.22 KV | UND. | 23721.43 | 27516.8588
OSINERGMIN-GART | CMyE10 | Transformadores y Accesorios | 91 | Transformadores SE Convencional | TTV98 | TRANSFORMADOR DE 137 KVA TRIFASICO 13.2/0.38-0.22 KV | UND. | 5855.01 | 6791.8116
* El precio de los postes de madera contienen el precio de una cruceta (13% sobre el costo del poste) y de un brazo ($5, $12, $36) en función al rango en el cual se encuentre el precio del poste (S0, $110, $320 a más). Adicionalmente se agrega el 1% (sobre el costo del poste más brazo y cruceta) por concepto de ferretería y el 14% por actualizción de precios tomando como base el índice de precios de materiales de construcción (IPMC), periodo Dic. 2012 - Dic. 2017.
* El precio de los postes de acero, hormigón y concreto contienen el costo de 1% por concepto de ferretería y el 14% por actualización de precios tomando como base el índice de precios de materiales de construcción (IPMC), periodo Dic. 2012 - Dic. 2017.
* Los materiales restantes contienen el 16% por actualización de precios tomando como base el índice de precios de materiales de construcción (IPMC), periodo Dic. 2012 - Dic. 2017.

## ANEXO 2 (Cálculo retribución)
[12 empty] | m |  |  | i / h |  | "f" (para 3 arrendatarios) |  | Na (*) | i anual | im
| ANEXO 2 | [9 empty] | Baja tensión | 0.77 |  | i = | 0.072 |  | 0.2 |  | 3 | 12% | 0.9489%
| CÁLCULO DETALLADO DE LA RETRIBUCIÓN POR EL ACCESO Y USO DE LA INFRAESTRUCTURA ELÉCTRICA DE EGEMSA | [9 empty] | Media o alta tensión | 0.843 |  | h = | 0.134 |  | 0.183 |  | 3
| RETRIBUCIÓN MENSUAL UNITARIA DE CADA TIPO DE POSTE Y TORRE (US$ sin IGV) | [18 empty] | 167
N° | Base de datos según lo normado por OSINERGMIN | Región | Provincia | Distrito | Nivel de tensión | Altura estructura | Tipo | Material Estructura | Código de la infraestructura de soporte eléctrico (OSINERGMIN) | Descripción de Estructuras | PRECIO CIF UNITARIO (US$), sin IGV | Costo de Montaje | BT - base de cálculo (US$), sin IGV | Imp | Parámetro OMs (i/h) | OMs | Parámetro OMc (Na=3) | OMc (para 3 arrendatarios) | RETRIBUCIÓN MENSUAL UNITARIA POR ARRENDATARIO (US$ sin IGV) | Cantidad de torres y/o postes por retribución mensual
1 | SICODI |  |  |  | BT |  | Poste | Concreto | PPC10 | POSTE DE CONCRETO ARMADO DE 9/400/140/275 | 224.9706 | 0.77 | 398.198 | 0 | 0.072 | 2.3892 | 0.2 | 0.47784 | 0.16079 | 41
2 | SICODI |  |  |  | MT |  | Poste | Concreto | PPC20 | POSTE DE CONCRETO ARMADO DE 13/400/150/345 | 427.2708 | 0.843 | 787.4601 | 0 | 0.134 | 8.7933 | 0.183 | 1.6092 | 0.54148 | 38
3 | SICODI |  |  |  | MT |  | Poste | Madera | PPM23 | POSTE DE MADERA TRATADA DE 13 mts. CL.4 | 1118.634 | 0.843 | 2061.6424 | 0 | 0.134 | 23.0217 | 0.183 | 4.213 | 1.4176 | 88
0