## INFRAESTRUCTURA ELECTROCENTRO
N° | Región | Provincia | Distrito | Dirección | UTM X | UTM Y | Tipo de estructura 2/ | Nivel de tensión 3/ | Material de la estructura 4/ | Altura de la estructura (en metros) | Código de la infraestructura de soporte eléctrico 5/ | Base de datos a la que corresponde el código 6/
1 | Ayacucho | Huamanga | Las Nazarenas | CIUDAD DE CUMANA | -74.21964091 | -13.15562257 | Poste | MT | Concreto | 13 | PPC19 | SICODI
2 | Ayacucho | Huamanga | Las Nazarenas | CIUDAD DE CUMANA | -74.21982085 | -13.15542656 | Poste | MT | Concreto | 13 | PPC19 | SICODI
3 | Ayacucho | Huamanga | Las Nazarenas | CIUDAD DE CUMANA | -74.21984783 | -13.15524782 | Poste | MT | Concreto | 13 | PPC19 | SICODI
4 | Ayacucho | Huamanga | Las Nazarenas | CIUDAD DE CUMANA | -74.21987831 | -13.15506548 | Poste | MT | Concreto | 13 | PPC19 | SICODI
5 | Ayacucho | Huamanga | Las Nazarenas | CIUDAD DE CUMANA | -74.21994243 | -13.15472348 | Poste | MT | Concreto | 13 | PPC19 | SICODI
6 | Ayacucho | Huamanga | Las Nazarenas | CIUDAD DE CUMANA | -74.22005874 | -13.15426313 | Poste | MT | Concreto | 13 | PPC19 | SICODI
7 | Ayacucho | Huamanga | Las Nazarenas | CIUDAD DE CUMANA | -74.22004115 | -13.15417222 | Poste | MT | Concreto | 13 | PPC19 | SICODI
8 | Ayacucho | Huamanga | Las Nazarenas | CIUDAD DE CUMANA | -74.22003636 | -13.1537968 | Poste | MT | Concreto | 13 | PPC19 | SICODI
9 | Ayacucho | Huamanga | Las Nazarenas | CIUDAD DE CUMANA | -74.22004657 | -13.15351754 | Poste | BT | Concreto | 9 | PPC08 | SICODI
10 | Ayacucho | Huamanga | Las Nazarenas | CIUDAD DE CUMANA | -74.22003929 | -13.15325284 | Poste | MT | Concreto | 13 | PPC19 | SICODI
11 | Ayacucho | Huamanga | Las Nazarenas | CIUDAD DE CUMANA | -74.21986784 | -13.15560466 | Poste | MT | Concreto | 13 | PPC19 | SICODI
12 | Ayacucho | Huamanga | Las Nazarenas | CIUDAD DE CUMANA | -74.22009938 | -13.15558345 | Poste | MT | Concreto | 13 | PPC19 | SICODI
13 | Ayacucho | Huamanga | Las Nazarenas | CIUDAD DE CUMANA | -74.2203559 | -13.15555595 | Poste | MT | Concreto | 13 | PPC19 | SICODI
14 | Ayacucho | Huamanga | Las Nazarenas | CIUDAD DE CUMANA | -74.22064866 | -13.15552266 | Poste | MT | Concreto | 13 | PPC19 | SICODI
15 | Ayacucho | Huamanga | Las Nazarenas | CIUDAD DE CUMANA | -74.22099064 | -13.15547645 | Poste | MT | Concreto | 13 | PPC19 | SICODI
16 | Ayacucho | Huamanga | Las Nazarenas | CIUDAD DE CUMANA | -74.220847 | -13.155219 | Poste | MT | Concreto | 13 | PPC19 | SICODI
17 | Ayacucho | Huamanga | Las Nazarenas | CIUDAD DE CUMANA | -74.22074683 | -13.15500991 | Poste | MT | Concreto | 13 | PPC19 | SICODI
18 | Ayacucho | Huamanga | Las Nazarenas | CIUDAD DE CUMANA | -74.22070912 | -13.15519334 | Poste | MT | Concreto | 13 | PPC19 | SICODI
19 | Ayacucho | Huamanga | Las Nazarenas | CIUDAD DE CUMANA | -74.22047038 | -13.15520016 | Poste | MT | Concreto | 13 | PPC19 | SICODI
20 | Ayacucho | Huamanga | Las Nazarenas | CIUDAD DE CUMANA | -74.22071222 | -13.15470383 | Poste | MT | Concreto | 13 | PPC19 | SICODI
21 | Ayacucho | Huamanga | Las Nazarenas | CIUDAD DE CUMANA | -74.22068861 | -13.15449918 | Poste | MT | Concreto | 13 | PPC21 | SICODI
22 | Ayacucho | Huamanga | Las Nazarenas | CIUDAD DE CUMANA | -74.22062384 | -13.1543669 | Poste | MT | Concreto | 13 | PPC21 | SICODI
23 | Ayacucho | Huamanga | Las Nazarenas | CIUDAD DE CUMANA | -74.22027075 | -13.15424736 | Poste | MT | Concreto | 13 | PPC19 | SICODI
24 | Ayacucho | Huamanga | Las Nazarenas | CIUDAD DE CUMANA | -74.22040075 | -13.15448065 | Poste | MT | Concreto | 13 | PPC18 | SICODI
25 | Ayacucho | Huamanga | Las Nazarenas | CIUDAD DE CUMANA | -74.22041293 | -13.15471705 | Poste | MT | Concreto | 13 | PPC19 | SICODI
26 | Ayacucho | Huamanga | Las Nazarenas | CIUDAD DE CUMANA | -74.22042633 | -13.15495461 | Poste | MT | Concreto | 13 | PPC19 | SICODI
27 | Ayacucho | Huamanga | Las Nazarenas | CIUDAD DE CUMANA | -74.22028109 | -13.15523971 | Poste | MT | Concreto | 13 | PPC19 | SICODI
28 | Ayacucho | Huamanga | Las Nazarenas | CIUDAD DE CUMANA | -74.220657 | -13.15415319 | Poste | MT | Concreto | 13 | PPC21 | SICODI
29 | Ayacucho | Huamanga | Las Nazarenas | CIUDAD DE CUMANA | -74.22064652 | -13.15390031 | Poste | MT | Concreto | 13 | PPC19 | SICODI
30 | Ayacucho | Huamanga | Las Nazarenas | CIUDAD DE CUMANA | -74.22061158 | -13.15351126 | Poste | MT | Concreto | 13 | PPC19 | SICODI
31 | Ayacucho | Huamanga | Las Nazarenas | CIUDAD DE CUMANA | -74.22045272 | -13.15346283 | Poste | MT | Concreto | 13 | PPC19 | SICODI
32 | Ayacucho | Huamanga | Las Nazarenas | CIUDAD DE CUMANA | -74.22024538 | -13.15347482 | Poste | MT | Concreto | 13 | PPC19 | SICODI
33 | Ayacucho | Huamanga | Las Nazarenas | CIUDAD DE CUMANA | -74.22034281 | -13.15376467 | Poste | MT | Concreto | 13 | PPC19 | SICODI
34 | Ayacucho | Huamanga | Las Nazarenas | CIUDAD DE CUMANA | -74.22034725 | -13.15414911 | Poste | MT | Concreto | 13 | PPC18 | SICODI
35 | Ayacucho | Huamanga | Las Nazarenas | CIUDAD DE CUMANA | -74.22058185 | -13.15317182 | Poste | MT | Concreto | 13 | PPC19 | SICODI
36 | Ayacucho | Huamanga | Las Nazarenas | CIUDAD DE CUMANA | -74.22091893 | -13.1528324 | Poste | BT | Concreto | 9 | PPC08 | SICODI
37 | Ayacucho | Huamanga | Las Nazarenas | CIUDAD DE CUMANA | -74.22100173 | -13.15272329 | Poste | BT | Concreto | 9 | PPC09 | SICODI
38 | Ayacucho | Huamanga | Las Nazarenas | CIUDAD DE CUMANA | -74.22098266 | -13.15252883 | Poste | BT | Concreto | 9 | PPC09 | SICODI
39 | Ayacucho | Huamanga | Las Nazarenas | SAN MARTIN DE PORRAS | -74.21910457 | -13.15574426 | Poste | BT | Concreto | 9 | PPC09 | SICODI
40 | Ayacucho | Huamanga | Las Nazarenas | SAN MARTIN DE PORRAS | -74.21885157 | -13.15577855 | Poste | BT | Concreto | 9 | PPC09 | SICODI
41 | Ayacucho | Huamanga | Las Nazarenas | SAN MARTIN DE PORRAS | -74.21857438 | -13.15582035 | Poste | BT | Concreto | 9 | PPC09 | SICODI
42 | Ayacucho | Huamanga | Las Nazarenas | SAN MARTIN DE PORRAS | -74.21834843 | -13.15585077 | Poste | BT | Concreto | 9 | PPC09 | SICODI
43 | Ayacucho | Huamanga | Las Nazarenas | SAN MARTIN DE PORRAS | -74.21803391 | -13.15589067 | Poste | BT | Concreto | 9 | PPC09 | SICODI
44 | Ayacucho | Huamanga | Las Nazarenas | SAN MARTIN DE PORRAS | -74.21775813 | -13.15592517 | Poste | BT | Concreto | 9 | PPC09 | SICODI
45 | Ayacucho | Huamanga | Las Nazarenas | SAN MARTIN DE PORRAS | -74.21754063 | -13.15582794 | Poste | BT | Concreto | 9 | PPC09 | SICODI
46 | Ayacucho | Huamanga | Las Nazarenas | SAN MARTIN DE PORRAS | -74.21766673 | -13.15551393 | Poste | BT | Concreto | 9 | PPC09 | SICODI
47 | Ayacucho | Huamanga | Las Nazarenas | SAN MARTIN DE PORRAS | -74.21788125 | -13.15543955 | Poste | BT | Concreto | 9 | PPC09 | SICODI
48 | Ayacucho | Huamanga | Las Nazarenas | SAN MARTIN DE PORRAS | -74.21831596 | -13.1554149 | Poste | BT | Concreto | 9 | PPC09 | SICODI
49 | Ayacucho | Huamanga | Las Nazarenas | SAN MARTIN DE PORRAS | -74.21842665 | -13.15549826 | Poste | BT | Concreto | 9 | PPC09 | SICODI
50 | Ayacucho | Huamanga | Las Nazarenas | SAN MARTIN DE PORRAS | -74.21846087 | -13.15575828 | Poste | BT | Concreto | 9 | PPC09 | SICODI
51 | Ayacucho | Huamanga | Las Nazarenas | SAN MARTIN DE PORRAS | -74.21855513 | -13.15540339 | Poste | BT | Concreto | 9 | PPC09 | SICODI
52 | Ayacucho | Huamanga | Las Nazarenas | SAN MARTIN DE PORRAS | -74.21893186 | -13.15537982 | Poste | BT | Concreto | 9 | PPC09 | SICODI
53 | Ayacucho | Huamanga | Las Nazarenas | SAN MARTIN DE PORRAS | -74.21912753 | -13.15536629 | Poste | BT | Concreto | 9 | PPC09 | SICODI
54 | Ayacucho | Huamanga | Las Nazarenas | SAN MARTIN DE PORRAS | -74.21919651 | -13.15544455 | Poste | BT | Concreto | 9 | PPC09 | SICODI
55 | Ayacucho | Huamanga | Las Nazarenas | SAN MARTIN DE PORRAS | -74.21918553 | -13.15525972 | Poste | BT | Concreto | 9 | PPC09 | SICODI
56 | Ayacucho | Huamanga | Las Nazarenas | SAN MARTIN DE PORRAS | -74.21917118 | -13.15503974 | Poste | BT | Concreto | 9 | PPC09 | SICODI
57 | Ayacucho | Huamanga | Las Nazarenas | SAN MARTIN DE PORRAS | -74.21913423 | -13.15495583 | Poste | BT | Concreto | 9 | PPC09 | SICODI
58 | Ayacucho | Huamanga | Las Nazarenas | SAN MARTIN DE PORRAS | -74.2189229 | -13.15496805 | Poste | BT | Concreto | 9 | PPC09 | SICODI
59 | Ayacucho | Huamanga | Las Nazarenas | SAN MARTIN DE PORRAS | -74.21917415 | -13.15483341 | Poste | BT | Concreto | 9 | PPC09 | SICODI
60 | Ayacucho | Huamanga | Las Nazarenas | SAN MARTIN DE PORRAS | -74.21889104 | -13.15491226 | Poste | BT | Concreto | 9 | PPC09 | SICODI
61 | Ayacucho | Huamanga | Las Nazarenas | SAN MARTIN DE PORRAS | -74.21851196 | -13.15482045 | Poste | BT | Concreto | 9 | PPC09 | SICODI
62 | Ayacucho | Huamanga | Las Nazarenas | SAN MARTIN DE PORRAS | -74.21829469 | -13.15478406 | Poste | BT | Concreto | 9 | PPC09 | SICODI
63 | Ayacucho | Huamanga | Las Nazarenas | SAN MARTIN DE PORRAS | -74.2180125 | -13.1547428 | Poste | BT | Concreto | 9 | PPC09 | SICODI
64 | Ayacucho | Huamanga | Las Nazarenas | SAN MARTIN DE PORRAS | -74.21839329 | -13.15475004 | Poste | BT | Concreto | 9 | PPC09 | SICODI
65 | Ayacucho | Huamanga | Las Nazarenas | SAN MARTIN DE PORRAS | -74.21845401 | -13.15458644 | Poste | BT | Concreto | 9 | PPC09 | SICODI
66 | Ayacucho | Huamanga | Las Nazarenas | SAN MARTIN DE PORRAS | -74.21838039 | -13.15450585 | Poste | MT | Concreto | 13 | PPC21 | SICODI
67 | Ayacucho | Huamanga | Las Nazarenas | SAN MARTIN DE PORRAS | -74.21812901 | -13.15446867 | Poste | BT | Concreto | 9 | PPC09 | SICODI
68 | Ayacucho | Huamanga | Las Nazarenas | SAN MARTIN DE PORRAS | -74.2185876 | -13.1545371 | Poste | MT | Concreto | 13 | PPC20 | SICODI
69 | Ayacucho | Huamanga | Las Nazarenas | SAN MARTIN DE PORRAS | -74.21885242 | -13.15457113 | Poste | BT | Concreto | 9 | PPC09 | SICODI
70 | Ayacucho | Huamanga | Las Nazarenas | SAN MARTIN DE PORRAS | -74.21790906 | -13.15488771 | Poste | BT | Concreto | 9 | PPC09 | SICODI
71 | Ayacucho | Huamanga | Las Nazarenas | SAN MARTIN DE PORRAS | -74.21789791 | -13.15501708 | Poste | BT | Concreto | 9 | PPC09 | SICODI
72 | Ayacucho | Huamanga | Las Nazarenas | SAN MARTIN DE PORRAS | -74.21810923 | -13.15501378 | Poste | MT | Concreto | 13 | PPC21 | SICODI
73 | Ayacucho | Huamanga | Las Nazarenas | SAN MARTIN DE PORRAS | -74.21774949 | -13.15535204 | Poste | BT | Concreto | 9 | PPC09 | SICODI
74 | Ayacucho | Huamanga | Las Nazarenas | LUIS ALBERTO SANCHEZ | -74.21755651 | -13.15551427 | Poste | BT | Concreto | 9 | PPC09 | SICODI
75 | Ayacucho | Huamanga | Las Nazarenas | LUIS ALBERTO SANCHEZ | -74.21752582 | -13.15540044 | Poste | BT | Concreto | 9 | PPC09 | SICODI
76 | Ayacucho | Huamanga | Las Nazarenas | LUIS ALBERTO SANCHEZ | -74.21736421 | -13.1552213 | Poste | BT | Concreto | 9 | PPC09 | SICODI
77 | Ayacucho | Huamanga | Las Nazarenas | LUIS ALBERTO SANCHEZ | -74.2172746 | -13.15525632 | Poste | BT | Concreto | 9 | PPC09 | SICODI
78 | Ayacucho | Huamanga | Las Nazarenas | LUIS ALBERTO SANCHEZ | -74.21751638 | -13.15503391 | Poste | BT | Concreto | 9 | PPC09 | SICODI
79 | Ayacucho | Huamanga | Las Nazarenas | LUIS ALBERTO SANCHEZ | -74.21704875 | -13.1554474 | Poste | BT | Concreto | 9 | PPC09 | SICODI
80 | Ayacucho | Huamanga | Las Nazarenas | LUIS ALBERTO SANCHEZ | -74.21681685 | -13.15537716 | Poste | BT | Concreto | 9 | PPC08 | SICODI
81 | Ayacucho | Huamanga | Las Nazarenas | LUIS ALBERTO SANCHEZ | -74.21707152 | -13.15563755 | Poste | BT | Concreto | 9 | PPC09 | SICODI
82 | Ayacucho | Huamanga | Las Nazarenas | LUIS ALBERTO SANCHEZ | -74.21632295 | -13.15486658 | Poste | BT | Concreto | 9 | PPC08 | SICODI
83 | Ayacucho | Huamanga | Las Nazarenas | LUIS ALBERTO SANCHEZ | -74.21706884 | -13.15514556 | Poste | BT | Concreto | 9 | PPC09 | SICODI
84 | Ayacucho | Huamanga | Las Nazarenas | LUIS ALBERTO SANCHEZ | -74.21689974 | -13.15498373 | Poste | BT | Concreto | 9 | PPC08 | SICODI
85 | Ayacucho | Huamanga | Las Nazarenas | LUIS ALBERTO SANCHEZ | -74.21658 | -13.15469085 | Poste | BT | Concreto | 9 | PPC08 | SICODI
86 | Ayacucho | Huamanga | Las Nazarenas | LUIS ALBERTO SANCHEZ | -74.21628259 | -13.15469723 | Poste | BT | Concreto | 9 | PPC09 | SICODI
87 | Ayacucho | Huamanga | Las Nazarenas | LUIS ALBERTO SANCHEZ | -74.21651207 | -13.15446281 | Poste | BT | Concreto | 9 | PPC08 | SICODI
88 | Ayacucho | Huamanga | Las Nazarenas | LUIS ALBERTO SANCHEZ | -74.21632836 | -13.15445106 | Poste | BT | Concreto | 9 | PPC08 | SICODI
89 | Ayacucho | Huamanga | Las Nazarenas | LUIS ALBERTO SANCHEZ | -74.21661824 | -13.15435224 | Poste | BT | Concreto | 9 | PPC09 | SICODI
90 | Ayacucho | Huamanga | Las Nazarenas | LUIS ALBERTO SANCHEZ | -74.21656333 | -13.15419424 | Poste | BT | Concreto | 9 | PPC08 | SICODI
91 | Ayacucho | Huamanga | Las Nazarenas | LUIS ALBERTO SANCHEZ | -74.21630822 | -13.15394534 | Poste | BT | Concreto | 9 | PPC08 | SICODI
92 | Ayacucho | Huamanga | Las Nazarenas | LUIS ALBERTO SANCHEZ | -74.21688275 | -13.15408256 | Poste | BT | Concreto | 9 | PPC09 | SICODI
93 | Ayacucho | Huamanga | Las Nazarenas | LUIS ALBERTO SANCHEZ | -74.21704733 | -13.15379662 | Poste | BT | Concreto | 9 | PPC08 | SICODI
94 | Ayacucho | Huamanga | Las Nazarenas | LUIS ALBERTO SANCHEZ | -74.21608662 | -13.15418926 | Poste | BT | Concreto | 9 | PPC08 | SICODI
95 | Ayacucho | Huamanga | Las Nazarenas | LUIS ALBERTO SANCHEZ | -74.21613033 | -13.15402293 | Poste | BT | Concreto | 9 | PPC08 | SICODI
96 | Ayacucho | Huamanga | Las Nazarenas | LUIS ALBERTO SANCHEZ | -74.21643056 | -13.15377109 | Poste | BT | Concreto | 9 | PPC08 | SICODI
97 | Ayacucho | Huamanga | Las Nazarenas | LUIS ALBERTO SANCHEZ | -74.21664373 | -13.15357828 | Poste | BT | Concreto | 9 | PPC08 | SICODI
98 | Ayacucho | Huamanga | Las Nazarenas | LUIS ALBERTO SANCHEZ | -74.2169036 | -13.15332844 | Poste | BT | Concreto | 9 | PPC09 | SICODI
99 | Ayacucho | Huamanga | Las Nazarenas | MUNICIPALES | -74.21532719 | -13.15390556 | Poste | BT | Concreto | 9 | PPC09 | SICODI
100 | Ayacucho | Huamanga | Las Nazarenas | MUNICIPALES | -74.21491902 | -13.15355958 | Poste | BT | Concreto | 9 | PPC08 | SICODI
101 | Ayacucho | Huamanga | Las Nazarenas | MUNICIPALES | -74.21478348 | -13.15344824 | Poste | BT | Concreto | 9 | PPC08 | SICODI
102 | Ayacucho | Huamanga | Las Nazarenas | MUNICIPALES | -74.21460551 | -13.15329978 | Poste | BT | Concreto | 9 | PPC08 | SICODI
103 | Ayacucho | Huamanga | Las Nazarenas | MUNICIPALES | -74.21434219 | -13.15308783 | Poste | BT | Concreto | 9 | PPC08 | SICODI
104 | Ayacucho | Huamanga | Las Nazarenas | MUNICIPALES | -74.21473887 | -13.1533017 | Poste | BT | Concreto | 9 | PPC08 | SICODI
105 | Ayacucho | Huamanga | Las Nazarenas | MUNICIPALES | -74.21490821 | -13.15307847 | Poste | BT | Concreto | 9 | PPC08 | SICODI
106 | Ayacucho | Huamanga | Las Nazarenas | MUNICIPALES | -74.21507147 | -13.15284738 | Poste | BT | Concreto | 9 | PPC09 | SICODI
107 | Ayacucho | Huamanga | Las Nazarenas | MUNICIPALES | -74.21560525 | -13.15344424 | Poste | BT | Concreto | 9 | PPC09 | SICODI
108 | Ayacucho | Huamanga | Las Nazarenas | MUNICIPALES | -74.21571896 | -13.15330752 | Poste | BT | Concreto | 9 | PPC09 | SICODI
109 | Ayacucho | Huamanga | Las Nazarenas | MUNICIPALES | -74.21590652 | -13.15381795 | Poste | BT | Concreto | 9 | PPC09 | SICODI
110 | Ayacucho | Huamanga | Las Nazarenas | MUNICIPALES | -74.21608574 | -13.15358081 | Poste | BT | Concreto | 9 | PPC08 | SICODI
111 | Ayacucho | Huamanga | Las Nazarenas | MUNICIPALES | -74.216135 | -13.15336614 | Poste | MT | Concreto | 13 | PPC21 | SICODI
112 | Ayacucho | Huamanga | Las Nazarenas | MUNICIPALES | -74.21602974 | -13.1532965 | Poste | BT | Concreto | 9 | PPC09 | SICODI
113 | Ayacucho | Huamanga | Las Nazarenas | MUNICIPALES | -74.21580874 | -13.15313633 | Poste | BT | Concreto | 9 | PPC08 | SICODI
114 | Ayacucho | Huamanga | Las Nazarenas | MUNICIPALES | -74.215918 | -13.152809 | Poste | BT | Concreto | 9 | PPC09 | SICODI
115 | Ayacucho | Huamanga | Las Nazarenas | MUNICIPALES | -74.2160946 | -13.15292805 | Poste | BT | Concreto | 9 | PPC08 | SICODI
116 | Ayacucho | Huamanga | Las Nazarenas | MUNICIPALES | -74.21622012 | -13.15301565 | Poste | BT | Concreto | 9 | PPC09 | SICODI
117 | Ayacucho | Huamanga | Las Nazarenas | MUNICIPALES | -74.21646319 | -13.15312414 | Poste | BT | Concreto | 9 | PPC09 | SICODI
118 | Ayacucho | Huamanga | Las Nazarenas | MUNICIPALES | -74.21664151 | -13.15289396 | Poste | BT | Concreto | 9 | PPC08 | SICODI
119 | Ayacucho | Huamanga | Las Nazarenas | MICAELA BASTIDA | -74.21561602 | -13.15288688 | Poste | BT | Concreto | 9 | PPC09 | SICODI
120 | Ayacucho | Huamanga | Las Nazarenas | MICAELA BASTIDA | -74.21550458 | -13.15289568 | Poste | BT | Concreto | 9 | PPC08 | SICODI
121 | Ayacucho | Huamanga | Las Nazarenas | MICAELA BASTIDA | -74.215285 | -13.152734 | Poste | BT | Concreto | 9 | PPC09 | SICODI
122 | Ayacucho | Huamanga | Las Nazarenas | MICAELA BASTIDA | -74.21510261 | -13.15259663 | Poste | BT | Concreto | 9 | PPC09 | SICODI
123 | Ayacucho | Huamanga | Las Nazarenas | MICAELA BASTIDA | -74.21488524 | -13.15244492 | Poste | BT | Concreto | 9 | PPC08 | SICODI
124 | Ayacucho | Huamanga | Las Nazarenas | MICAELA BASTIDA | -74.215763 | -13.152701 | Poste | BT | Concreto | 9 | PPC09 | SICODI
125 | Ayacucho | Huamanga | Las Nazarenas | MICAELA BASTIDA | -74.21595526 | -13.15244752 | Poste | BT | Concreto | 9 | PPC09 | SICODI
126 | Ayacucho | Huamanga | Las Nazarenas | MICAELA BASTIDA | -74.21523612 | -13.15252845 | Poste | BT | Concreto | 9 | PPC09 | SICODI
127 | Ayacucho | Huamanga | Las Nazarenas | MICAELA BASTIDA | -74.21535873 | -13.15236981 | Poste | BT | Concreto | 9 | PPC08 | SICODI
128 | Ayacucho | Huamanga | Las Nazarenas | MICAELA BASTIDA | -74.21555405 | -13.15211657 | Poste | BT | Concreto | 9 | PPC09 | SICODI
129 | Ayacucho | Huamanga | Las Nazarenas | FERMIN AZPARRENT | -74.21755228 | -13.1519223 | Poste | BT | Concreto | 9 | PPC08 | SICODI
130 | Ayacucho | Huamanga | Las Nazarenas | FERMIN AZPARRENT | -74.217746 | -13.15180564 | Poste | BT | Concreto | 9 | PPC08 | SICODI
131 | Ayacucho | Huamanga | Las Nazarenas | FERMIN AZPARRENT | -74.21699698 | -13.15143001 | Poste | BT | Concreto | 9 | PPC10 | SICODI
132 | Ayacucho | Huamanga | Las Nazarenas | FERMIN AZPARRENT | -74.21726434 | -13.15143229 | Poste | BT | Concreto | 9 | PPC09 | SICODI
133 | Ayacucho | Huamanga | Las Nazarenas | FERMIN AZPARRENT | -74.21752247 | -13.15142558 | Poste | BT | Concreto | 9 | PPC09 | SICODI
134 | Ayacucho | Huamanga | Las Nazarenas | CRISTO DE AGONÍA | -74.21457482 | -13.15243444 | Poste | BT | Concreto | 9 | PPC09 | SICODI
135 | Ayacucho | Huamanga | Las Nazarenas | CRISTO DE AGONÍA | -74.21440548 | -13.15265766 | Poste | BT | Concreto | 9 | PPC08 | SICODI
136 | Ayacucho | Huamanga | Las Nazarenas | CRISTO DE AGONÍA | -74.21425098 | -13.15287571 | Poste | BT | Concreto | 9 | PPC09 | SICODI
137 | Ayacucho | Huamanga | Las Nazarenas | CRISTO DE AGONÍA | -74.21412177 | -13.15289659 | Poste | BT | Concreto | 9 | PPC08 | SICODI
138 | Ayacucho | Huamanga | Las Nazarenas | CRISTO DE AGONÍA | -74.21382453 | -13.15266511 | Poste | BT | Concreto | 9 | PPC09 | SICODI
139 | Ayacucho | Huamanga | Las Nazarenas | CRISTO DE AGONÍA | -74.21396586 | -13.15266806 | Poste | BT | Concreto | 9 | PPC09 | SICODI
140 | Ayacucho | Huamanga | Las Nazarenas | CRISTO DE AGONÍA | -74.2141324 | -13.15246674 | Poste | BT | Concreto | 9 | PPC08 | SICODI
141 | Ayacucho | Huamanga | Las Nazarenas | CRISTO DE AGONÍA | -74.21432134 | -13.15223757 | Poste | BT | Concreto | 9 | PPC09 | SICODI
142 | Ayacucho | Huamanga | Las Nazarenas | CRISTO DE AGONÍA | -74.2136186 | -13.15244638 | Poste | BT | Concreto | 9 | PPC09 | SICODI
143 | Ayacucho | Huamanga | Las Nazarenas | CRISTO DE AGONÍA | -74.21382213 | -13.15221842 | Poste | BT | Concreto | 9 | PPC08 | SICODI
144 | Ayacucho | Huamanga | Las Nazarenas | CRISTO DE AGONÍA | -74.21398955 | -13.15201013 | Poste | BT | Concreto | 9 | PPC09 | SICODI
145 | Ayacucho | Huamanga | Las Nazarenas | CRISTO DE AGONÍA | -74.213465 | -13.152389 | Poste | BT | Concreto | 9 | PPC08 | SICODI
146 | Ayacucho | Huamanga | Las Nazarenas | CRISTO DE AGONÍA | -74.21326346 | -13.1522366 | Poste | BT | Concreto | 9 | PPC08 | SICODI
147 | Ayacucho | Huamanga | Las Nazarenas | CRISTO DE AGONÍA | -74.21312804 | -13.15212936 | Poste | BT | Concreto | 9 | PPC09 | SICODI
148 | Ayacucho | Huamanga | Las Nazarenas | CRISTO DE AGONÍA | -74.21306058 | -13.15199967 | Poste | BT | Concreto | 9 | PPC09 | SICODI
149 | Ayacucho | Huamanga | Las Nazarenas | CRISTO DE AGONÍA | -74.21322966 | -13.15177685 | Poste | BT | Concreto | 9 | PPC08 | SICODI
150 | Ayacucho | Huamanga | Las Nazarenas | CRISTO DE AGONÍA | -74.21340604 | -13.1515441 | Poste | BT | Concreto | 9 | PPC08 | SICODI
151 | Ayacucho | Huamanga | Las Nazarenas | LAS FLORES | -74.21473451 | -13.15223933 | Poste | BT | Concreto | 9 | PPC08 | SICODI
152 | Ayacucho | Huamanga | Las Nazarenas | LAS FLORES | -74.21463884 | -13.15225621 | Poste | BT | Concreto | 9 | PPC08 | SICODI
153 | Ayacucho | Huamanga | Las Nazarenas | LAS FLORES | -74.2143907 | -13.15207873 | Poste | BT | Concreto | 9 | PPC08 | SICODI
154 | Ayacucho | Huamanga | Las Nazarenas | LAS FLORES | -74.21418107 | -13.15192196 | Poste | BT | Concreto | 9 | PPC08 | SICODI
155 | Ayacucho | Huamanga | Las Nazarenas | LAS FLORES | -74.21413621 | -13.15180626 | Poste | BT | Concreto | 9 | PPC08 | SICODI
156 | Ayacucho | Huamanga | Las Nazarenas | LAS FLORES | -74.21428597 | -13.15161695 | Poste | BT | Concreto | 9 | PPC08 | SICODI
157 | Ayacucho | Huamanga | Las Nazarenas | LAS FLORES | -74.21437552 | -13.15161327 | Poste | BT | Concreto | 9 | PPC09 | SICODI
158 | Ayacucho | Huamanga | Las Nazarenas | LAS FLORES | -74.21461164 | -13.15180046 | Poste | BT | Concreto | 9 | PPC08 | SICODI
159 | Ayacucho | Huamanga | Las Nazarenas | LAS FLORES | -74.21482968 | -13.15195496 | Poste | BT | Concreto | 9 | PPC09 | SICODI
160 | Ayacucho | Huamanga | Las Nazarenas | LAS FLORES | -74.21486833 | -13.15205608 | Poste | BT | Concreto | 9 | PPC08 | SICODI
161 | Ayacucho | Huamanga | Las Nazarenas | LAS FLORES | -74.21507701 | -13.15176299 | Poste | BT | Concreto | 9 | PPC09 | SICODI
162 | Ayacucho | Huamanga | Las Nazarenas | LAS FLORES | -74.21446509 | -13.15137272 | Poste | BT | Concreto | 9 | PPC08 | SICODI
163 | Ayacucho | Huamanga | Las Nazarenas | MARTIRES DEL PERIODISMO | -74.21399352 | -13.15177307 | Poste | BT | Concreto | 9 | PPC09 | SICODI
164 | Ayacucho | Huamanga | Las Nazarenas | MARTIRES DEL PERIODISMO | -74.2137605 | -13.15160217 | Poste | BT | Concreto | 9 | PPC09 | SICODI
165 | Ayacucho | Huamanga | Las Nazarenas | MARTIRES DEL PERIODISMO | -74.2135555 | -13.15145642 | Poste | BT | Concreto | 9 | PPC08 | SICODI
166 | Ayacucho | Huamanga | Las Nazarenas | MARTIRES DEL PERIODISMO | -74.21387485 | -13.15154453 | Poste | BT | Concreto | 9 | PPC09 | SICODI
167 | Ayacucho | Huamanga | Las Nazarenas | MARTIRES DEL PERIODISMO | -74.21401386 | -13.15135689 | Poste | BT | Concreto | 9 | PPC08 | SICODI
168 | Ayacucho | Huamanga | Las Nazarenas | MARTIRES DEL PERIODISMO | -74.214189 | -13.151127 | Poste | BT | Concreto | 9 | PPC09 | SICODI
169 | Ayacucho | Huamanga | Las Nazarenas | MARTIRES DEL PERIODISMO | -74.21355856 | -13.15134449 | Poste | BT | Concreto | 9 | PPC09 | SICODI
170 | Ayacucho | Huamanga | Las Nazarenas | MARTIRES DEL PERIODISMO | -74.21371874 | -13.15114388 | Poste | BT | Concreto | 9 | PPC09 | SICODI
171 | Ayacucho | Huamanga | Las Nazarenas | MARTIRES DEL PERIODISMO | -74.21387118 | -13.15093255 | Poste | BT | Concreto | 9 | PPC10 | SICODI
172 | Ayacucho | Huamanga | Las Nazarenas | VENTURA CCALAMAQUI | -74.21560512 | -13.15107868 | Poste | BT | Concreto | 9 | PPC08 | SICODI
173 | Ayacucho | Huamanga | Las Nazarenas | VENTURA CCALAMAQUI | -74.21533544 | -13.15144492 | Poste | BT | Concreto | 9 | PPC08 | SICODI
174 | Ayacucho | Huamanga | Las Nazarenas | VENTURA CCALAMAQUI | -74.2152328 | -13.15157682 | Poste | BT | Concreto | 9 | PPC09 | SICODI
175 | Ayacucho | Huamanga | Las Nazarenas | VENTURA CCALAMAQUI | -74.21503185 | -13.15155476 | Poste | BT | Concreto | 9 | PPC08 | SICODI
176 | Ayacucho | Huamanga | Las Nazarenas | VENTURA CCALAMAQUI | -74.2147737 | -13.15136575 | Poste | BT | Concreto | 9 | PPC09 | SICODI
177 | Ayacucho | Huamanga | Las Nazarenas | VENTURA CCALAMAQUI | -74.21468378 | -13.15129349 | Poste | BT | Concreto | 9 | PPC09 | SICODI
178 | Ayacucho | Huamanga | Las Nazarenas | VENTURA CCALAMAQUI | -74.21466104 | -13.15112355 | Poste | BT | Concreto | 9 | PPC09 | SICODI
179 | Ayacucho | Huamanga | Las Nazarenas | VENTURA CCALAMAQUI | -74.21496245 | -13.15133835 | Poste | BT | Concreto | 9 | PPC09 | SICODI
180 | Ayacucho | Huamanga | Las Nazarenas | VENTURA CCALAMAQUI | -74.21512594 | -13.15111336 | Poste | BT | Concreto | 9 | PPC09 | SICODI
181 | Ayacucho | Huamanga | Las Nazarenas | VENTURA CCALAMAQUI | -74.21528122 | -13.15099967 | Poste | BT | Concreto | 9 | PPC08 | SICODI
182 | Ayacucho | Huamanga | Las Nazarenas | VENTURA CCALAMAQUI | -74.21545737 | -13.15113362 | Poste | BT | Concreto | 9 | PPC08 | SICODI
183 | Ayacucho | Huamanga | Las Nazarenas | VENTURA CCALAMAQUI | -74.21531712 | -13.15085953 | Poste | BT | Concreto | 9 | PPC09 | SICODI
184 | Ayacucho | Huamanga | Las Nazarenas | LOS MECÁNICOS | -74.21513194 | -13.15045923 | Poste | BT | Concreto | 9 | PPC09 | SICODI
185 | Ayacucho | Huamanga | Las Nazarenas | LOS MECÁNICOS | -74.21496732 | -13.15064561 | Poste | BT | Concreto | 9 | PPC08 | SICODI
186 | Ayacucho | Huamanga | Las Nazarenas | LOS MECÁNICOS | -74.21480191 | -13.15084549 | Poste | BT | Concreto | 9 | PPC09 | SICODI
187 | Ayacucho | Huamanga | Las Nazarenas | LOS MECÁNICOS | -74.2146728 | -13.15103193 | Poste | BT | Concreto | 9 | PPC09 | SICODI
188 | Ayacucho | Huamanga | Las Nazarenas | LOS MECÁNICOS | -74.2144117 | -13.15109459 | Poste | BT | Concreto | 9 | PPC08 | SICODI
189 | Ayacucho | Huamanga | Las Nazarenas | LOS MECÁNICOS | -74.21417648 | -13.15090043 | Poste | BT | Concreto | 9 | PPC08 | SICODI
190 | Ayacucho | Huamanga | Las Nazarenas | LOS MECÁNICOS | -74.21410451 | -13.15078288 | Poste | BT | Concreto | 9 | PPC09 | SICODI
191 | Ayacucho | Huamanga | Las Nazarenas | LOS MECÁNICOS | -74.21428896 | -13.15054439 | Poste | BT | Concreto | 9 | PPC10 | SICODI
192 | Ayacucho | Huamanga | Las Nazarenas | LOS MECÁNICOS | -74.21446314 | -13.15029142 | Poste | BT | Concreto | 9 | PPC08 | SICODI
193 | Ayacucho | Huamanga | Las Nazarenas | LOS MECÁNICOS | -74.21467449 | -13.14997743 | Poste | BT | Concreto | 9 | PPC08 | SICODI
194 | Ayacucho | Huamanga | Las Nazarenas | LOS MECÁNICOS | -74.21487966 | -13.14999565 | Poste | BT | Concreto | 9 | PPC08 | SICODI
195 | Ayacucho | Huamanga | Las Nazarenas | LOS MECÁNICOS | -74.21508792 | -13.15017117 | Poste | BT | Concreto | 9 | PPC08 | SICODI
196 | Ayacucho | Huamanga | Las Nazarenas | LOS MECÁNICOS | -74.2138162 | -13.15063961 | Poste | BT | Concreto | 9 | PPC09 | SICODI
197 | Ayacucho | Huamanga | Las Nazarenas | LOS MECÁNICOS | -74.21360435 | -13.15047881 | Poste | BT | Concreto | 9 | PPC08 | SICODI
198 | Ayacucho | Huamanga | Las Nazarenas | LOS MECÁNICOS | -74.21337464 | -13.15029852 | Poste | BT | Concreto | 9 | PPC08 | SICODI
199 | Ayacucho | Huamanga | Las Nazarenas | LOS MECÁNICOS | -74.21312565 | -13.15011272 | Poste | BT | Concreto | 9 | PPC09 | SICODI
200 | Ayacucho | Huamanga | Las Nazarenas | LOS MECÁNICOS | -74.21325817 | -13.14987667 | Poste | BT | Concreto | 9 | PPC09 | SICODI
201 | Ayacucho | Huamanga | Las Nazarenas | LOS MECÁNICOS | -74.21345882 | -13.14964183 | Poste | BT | Concreto | 9 | PPC08 | SICODI
202 | Ayacucho | Huamanga | Las Nazarenas | LOS MECÁNICOS | -74.21367133 | -13.14939928 | Poste | BT | Concreto | 9 | PPC08 | SICODI
203 | Ayacucho | Huamanga | Las Nazarenas | LOS MECÁNICOS | -74.21353519 | -13.14983614 | Poste | BT | Concreto | 9 | PPC10 | SICODI
204 | Ayacucho | Huamanga | Las Nazarenas | LOS MECÁNICOS | -74.21384689 | -13.15008118 | Poste | BT | Concreto | 9 | PPC08 | SICODI
205 | Ayacucho | Huamanga | Las Nazarenas | LOS MECÁNICOS | -74.21403743 | -13.15022394 | Poste | BT | Concreto | 9 | PPC10 | SICODI
206 | Ayacucho | Huamanga | Las Nazarenas | LOS MECÁNICOS | -74.21449656 | -13.14973899 | Poste | BT | Concreto | 9 | PPC09 | SICODI
207 | Ayacucho | Huamanga | Las Nazarenas | LOS MECÁNICOS | -74.21425943 | -13.14955976 | Poste | BT | Concreto | 9 | PPC08 | SICODI
208 | Ayacucho | Huamanga | Las Nazarenas | LOS MECÁNICOS | -74.21401013 | -13.14936481 | Poste | BT | Concreto | 9 | PPC09 | SICODI
209 | Ayacucho | Huamanga | Las Nazarenas | JOSÉ MARÍA ARGUEDAS | -74.21330679 | -13.15125692 | Poste | BT | Concreto | 9 | PPC08 | SICODI
210 | Ayacucho | Huamanga | Las Nazarenas | JOSÉ MARÍA ARGUEDAS | -74.2131697 | -13.15103094 | Poste | BT | Concreto | 9 | PPC08 | SICODI
211 | Ayacucho | Huamanga | Las Nazarenas | JOSÉ MARÍA ARGUEDAS | -74.21333166 | -13.15082644 | Poste | BT | Concreto | 9 | PPC08 | SICODI
212 | Ayacucho | Huamanga | Las Nazarenas | JOSÉ MARÍA ARGUEDAS | -74.21349132 | -13.15063133 | Poste | BT | Concreto | 9 | PPC09 | SICODI
213 | Ayacucho | Huamanga | Las Nazarenas | JOSÉ MARÍA ARGUEDAS | -74.2130626 | -13.15107116 | Poste | BT | Concreto | 9 | PPC08 | SICODI
214 | Ayacucho | Huamanga | Las Nazarenas | JOSÉ MARÍA ARGUEDAS | -74.21322295 | -13.15040356 | Poste | BT | Concreto | 9 | PPC09 | SICODI
215 | Ayacucho | Huamanga | Las Nazarenas | JOSÉ MARÍA ARGUEDAS | -74.21306844 | -13.15062161 | Poste | BT | Concreto | 9 | PPC08 | SICODI
216 | Ayacucho | Huamanga | Las Nazarenas | JOSÉ MARÍA ARGUEDAS | -74.21290787 | -13.15083179 | Poste | BT | Concreto | 9 | PPC09 | SICODI
217 | Ayacucho | Huamanga | Las Nazarenas | JOSÉ MARÍA ARGUEDAS | -74.21278128 | -13.15088742 | Poste | BT | Concreto | 9 | PPC08 | SICODI
218 | Ayacucho | Huamanga | Las Nazarenas | JOSÉ MARÍA ARGUEDAS | -74.21262644 | -13.15076892 | Poste | BT | Concreto | 9 | PPC09 | SICODI
219 | Ayacucho | Huamanga | Las Nazarenas | JOSÉ MARÍA ARGUEDAS | -74.21260084 | -13.15062132 | Poste | BT | Concreto | 9 | PPC08 | SICODI
220 | Ayacucho | Huamanga | Las Nazarenas | JOSÉ MARÍA ARGUEDAS | -74.2127558 | -13.15045497 | Poste | BT | Concreto | 9 | PPC08 | SICODI
221 | Ayacucho | Huamanga | Las Nazarenas | JOSÉ MARÍA ARGUEDAS | -74.21296569 | -13.15020758 | Poste | BT | Concreto | 9 | PPC09 | SICODI
222 | Ayacucho | Huamanga | Las Nazarenas | JOSÉ MARÍA ARGUEDAS | -74.21237499 | -13.15087475 | Poste | BT | Concreto | 9 | PPC08 | SICODI
223 | Ayacucho | Huamanga | Las Nazarenas | JOSÉ MARÍA ARGUEDAS | -74.21299226 | -13.15122162 | Poste | BT | Concreto | 9 | PPC09 | SICODI
224 | Ayacucho | Huamanga | Las Nazarenas | JOSÉ MARÍA ARGUEDAS | -74.21285861 | -13.15138927 | Poste | BT | Concreto | 9 | PPC08 | SICODI
225 | Ayacucho | Huamanga | Las Nazarenas | JOSÉ MARÍA ARGUEDAS | -74.21264652 | -13.15164751 | Poste | BT | Concreto | 9 | PPC09 | SICODI
226 | Ayacucho | Huamanga | Las Nazarenas | JOSÉ MARÍA ARGUEDAS | -74.21270468 | -13.15142924 | Poste | BT | Concreto | 9 | PPC08 | SICODI
227 | Ayacucho | Huamanga | Las Nazarenas | JOSÉ MARÍA ARGUEDAS | -74.2125006 | -13.15126944 | Poste | BT | Concreto | 9 | PPC08 | SICODI
228 | Ayacucho | Huamanga | Las Nazarenas | JOSÉ MARÍA ARGUEDAS | -74.21290663 | -13.15193798 | Poste | BT | Concreto | 9 | PPC08 | SICODI
229 | Ayacucho | Huamanga | Las Nazarenas | JOSÉ MARÍA ARGUEDAS | -74.21256319 | -13.15166414 | Poste | BT | Concreto | 9 | PPC09 | SICODI
230 | Ayacucho | Huamanga | Las Nazarenas | JOSÉ MARÍA ARGUEDAS | -74.21231304 | -13.15146806 | Poste | BT | Concreto | 9 | PPC09 | SICODI
231 | Ayacucho | Huamanga | Las Nazarenas | JOSÉ MARÍA ARGUEDAS | -74.21206373 | -13.1512731 | Poste | BT | Concreto | 9 | PPC09 | SICODI
232 | Ayacucho | Huamanga | Las Nazarenas | VILLA SAN CRISTOBAL | -74.211882 | -13.151246 | Poste | BT | Concreto | 9 | PPC08 | SICODI
233 | Ayacucho | Huamanga | Las Nazarenas | VILLA SAN CRISTOBAL | -74.2120209 | -13.15108504 | Poste | BT | Concreto | 9 | PPC10 | SICODI
234 | Ayacucho | Huamanga | Las Nazarenas | VILLA SAN CRISTOBAL | -74.212181 | -13.150915 | Poste | BT | Concreto | 9 | PPC08 | SICODI
235 | Ayacucho | Huamanga | Las Nazarenas | VILLA SAN CRISTOBAL | -74.212496 | -13.150552 | Poste | BT | Concreto | 9 | PPC08 | SICODI
236 | Ayacucho | Huamanga | Las Nazarenas | VILLA SAN CRISTOBAL | -74.21168444 | -13.15088434 | Poste | BT | Concreto | 9 | PPC09 | SICODI
237 | Ayacucho | Huamanga | Las Nazarenas | VILLA SAN CRISTOBAL | -74.21195733 | -13.15060354 | Poste | BT | Concreto | 9 | PPC08 | SICODI
238 | Ayacucho | Huamanga | Las Nazarenas | VILLA SAN CRISTOBAL | -74.2121629 | -13.15038193 | Poste | BT | Concreto | 9 | PPC08 | SICODI
239 | Ayacucho | Huamanga | Las Nazarenas | VILLA SAN CRISTOBAL | -74.21172795 | -13.15022186 | Poste | BT | Concreto | 9 | PPC09 | SICODI
240 | Ayacucho | Huamanga | Las Nazarenas | VILLA SAN CRISTOBAL | -74.21196051 | -13.15001079 | Poste | BT | Concreto | 9 | PPC08 | SICODI
241 | Ayacucho | Huamanga | Las Nazarenas | VILLA SAN CRISTOBAL | -74.21266806 | -13.15034992 | Poste | BT | Concreto | 9 | PPC09 | SICODI
242 | Ayacucho | Huamanga | Las Nazarenas | VILLA SAN CRISTOBAL | -74.21282376 | -13.15017419 | Poste | BT | Concreto | 9 | PPC09 | SICODI
243 | Ayacucho | Huamanga | Las Nazarenas | VILLA SAN CRISTOBAL | -74.21295341 | -13.15002526 | Poste | BT | Concreto | 9 | PPC08 | SICODI
244 | Ayacucho | Huamanga | Las Nazarenas | VILLA SAN CRISTOBAL | -74.21313219 | -13.14982507 | Poste | BT | Concreto | 9 | PPC08 | SICODI
245 | Ayacucho | Huamanga | Las Nazarenas | VILLA SAN CRISTOBAL | -74.21315109 | -13.14975665 | Poste | BT | Concreto | 9 | PPC08 | SICODI
246 | Ayacucho | Huamanga | Las Nazarenas | VILLA SAN CRISTOBAL | -74.2129701 | -13.14958159 | Poste | BT | Concreto | 9 | PPC09 | SICODI
247 | Ayacucho | Huamanga | Las Nazarenas | VILLA SAN CRISTOBAL | -74.21288841 | -13.14961868 | Poste | BT | Concreto | 9 | PPC08 | SICODI
248 | Ayacucho | Huamanga | Las Nazarenas | VILLA SAN CRISTOBAL | -74.21264155 | -13.14986233 | Poste | BT | Concreto | 9 | PPC09 | SICODI
249 | Ayacucho | Huamanga | Las Nazarenas | VILLA SAN CRISTOBAL | -74.21242558 | -13.15010184 | Poste | BT | Concreto | 9 | PPC08 | SICODI
250 | Ayacucho | Huamanga | Las Nazarenas | VILLA SAN CRISTOBAL | -74.21219295 | -13.14976124 | Poste | BT | Concreto | 9 | PPC09 | SICODI
251 | Ayacucho | Huamanga | Las Nazarenas | VILLA SAN CRISTOBAL | -74.21238737 | -13.14952402 | Poste | BT | Concreto | 9 | PPC08 | SICODI
252 | Ayacucho | Huamanga | Las Nazarenas | VILLA SAN CRISTOBAL | -74.212635 | -13.14923493 | Poste | BT | Concreto | 9 | PPC08 | SICODI
253 | Ayacucho | Huamanga | Las Nazarenas | VILLA SAN CRISTOBAL | -74.21183046 | -13.1496044 | Poste | BT | Concreto | 9 | PPC09 | SICODI
254 | Ayacucho | Huamanga | Las Nazarenas | VILLA SAN CRISTOBAL | -74.21195244 | -13.14931638 | Poste | BT | Concreto | 9 | PPC09 | SICODI
255 | Ayacucho | Huamanga | Las Nazarenas | VILLA SAN CRISTOBAL | -74.21255961 | -13.14913617 | Poste | BT | Concreto | 9 | PPC09 | SICODI
256 | Ayacucho | Huamanga | Las Nazarenas | VILLA SAN CRISTOBAL | -74.21239243 | -13.1489639 | Poste | BT | Concreto | 9 | PPC08 | SICODI
257 | Ayacucho | Huamanga | Las Nazarenas | VILLA SAN CRISTOBAL | -74.21222441 | -13.14878242 | Poste | BT | Concreto | 9 | PPC09 | SICODI
258 | Ayacucho | Huamanga | Las Nazarenas | VILLA SAN CRISTOBAL | -74.21216292 | -13.1487725 | Poste | BT | Concreto | 9 | PPC09 | SICODI
259 | Ayacucho | Huamanga | Las Nazarenas | VILLA SAN CRISTOBAL | -74.21210918 | -13.1489468 | Poste | BT | Concreto | 9 | PPC08 | SICODI
260 | Ayacucho | Huamanga | Las Nazarenas | VILLA SAN CRISTOBAL | -74.21210057 | -13.14921898 | Poste | BT | Concreto | 9 | PPC09 | SICODI
261 | Ayacucho | Huamanga | Las Nazarenas | VILLA SAN CRISTOBAL | -74.21230038 | -13.14942885 | Poste | BT | Concreto | 9 | PPC09 | SICODI
262 | Ayacucho | Huamanga | Las Nazarenas | VILLA SAN CRISTOBAL | -74.21139367 | -13.15076807 | Poste | BT | Concreto | 9 | PPC09 | SICODI
263 | Ayacucho | Huamanga | Las Nazarenas | VILLA SAN CRISTOBAL | -74.2114261 | -13.15052323 | Poste | BT | Concreto | 9 | PPC08 | SICODI
264 | Ayacucho | Huamanga | Las Nazarenas | VILLA SAN CRISTOBAL | -74.21146933 | -13.15019599 | Poste | BT | Concreto | 9 | PPC09 | SICODI
265 | Ayacucho | Huamanga | Las Nazarenas | VILLA SAN CRISTOBAL | -74.21156357 | -13.14991734 | Poste | BT | Concreto | 9 | PPC09 | SICODI
266 | Ayacucho | Huamanga | Las Nazarenas | VILLA SAN CRISTOBAL | -74.21201077 | -13.14852306 | Poste | MT | Concreto | 13 | PPC18 | SICODI
267 | Ayacucho | Huamanga | Las Nazarenas | VILLA SAN CRISTOBAL | -74.21200388 | -13.14838426 | Poste | BT | Concreto | 9 | PPC09 | SICODI
268 | Ayacucho | Huamanga | Las Nazarenas | VILLA SAN CRISTOBAL | -74.21204552 | -13.14818858 | Poste | BT | Concreto | 9 | PPC08 | SICODI
269 | Ayacucho | Huamanga | Las Nazarenas | VILLA SAN CRISTOBAL | -74.21195837 | -13.14799216 | Poste | BT | Concreto | 9 | PPC09 | SICODI
270 | Ayacucho | Huamanga | Las Nazarenas | VILLA SAN CRISTOBAL | -74.21328672 | -13.14964955 | Poste | BT | Concreto | 9 | PPC08 | SICODI
271 | Ayacucho | Huamanga | Las Nazarenas | VILLA SAN CRISTOBAL | -74.21358344 | -13.14930601 | Poste | BT | Concreto | 9 | PPC09 | SICODI
272 | Ayacucho | Huamanga | Las Nazarenas | VILLA SAN CRISTOBAL | -74.21374256 | -13.14912297 | Poste | BT | Concreto | 9 | PPC09 | SICODI
273 | Ayacucho | Huamanga | Las Nazarenas | VILLA SAN CRISTOBAL | -74.21348 | -13.148886 | Poste | BT | Concreto | 9 | PPC08 | SICODI
274 | Ayacucho | Huamanga | Las Nazarenas | VILLA SAN CRISTOBAL | -74.213231 | -13.14919 | Poste | BT | Concreto | 9 | PPC09 | SICODI
275 | Ayacucho | Huamanga | Las Nazarenas | VILLA SAN CRISTOBAL | -74.213041 | -13.14941557 | Poste | BT | Concreto | 9 | PPC08 | SICODI
276 | Ayacucho | Huamanga | Las Nazarenas | VILLA SAN CRISTOBAL | -74.21306728 | -13.14869015 | Poste | BT | Concreto | 9 | PPC08 | SICODI
277 | Ayacucho | Huamanga | Las Nazarenas | VILLA SAN CRISTOBAL | -74.21286249 | -13.14893717 | Poste | BT | Concreto | 9 | PPC08 | SICODI
278 | Ayacucho | Huamanga | Las Nazarenas | VILLA SAN CRISTOBAL | -74.2138675 | -13.14888291 | Poste | BT | Concreto | 9 | PPC08 | SICODI
279 | Ayacucho | Huamanga | Las Nazarenas | VILLA SAN CRISTOBAL | -74.21407726 | -13.14856812 | Poste | BT | Concreto | 9 | PPC09 | SICODI
280 | Ayacucho | Huamanga | Las Nazarenas | VILLA SAN CRISTOBAL | -74.21422194 | -13.14831289 | Poste | BT | Concreto | 9 | PPC08 | SICODI
281 | Ayacucho | Huamanga | Las Nazarenas | VILLA SAN CRISTOBAL | -74.21386285 | -13.14816972 | Poste | BT | Concreto | 9 | PPC08 | SICODI
282 | Ayacucho | Huamanga | Las Nazarenas | VILLA SAN CRISTOBAL | -74.2136107 | -13.14862019 | Poste | BT | Concreto | 9 | PPC08 | SICODI
283 | Ayacucho | Huamanga | Las Nazarenas | VILLA SAN CRISTOBAL | -74.21347715 | -13.14790969 | Poste | BT | Concreto | 9 | PPC08 | SICODI
284 | Ayacucho | Huamanga | Las Nazarenas | VILLA SAN CRISTOBAL | -74.21332905 | -13.14818828 | Poste | BT | Concreto | 9 | PPC09 | SICODI
285 | Ayacucho | Huamanga | Las Nazarenas | VILLA SAN CRISTOBAL | -74.21318224 | -13.14842395 | Poste | BT | Concreto | 9 | PPC09 | SICODI
286 | Ayacucho | Huamanga | Las Nazarenas | VILLA SAN CRISTOBAL | -74.21302859 | -13.14844731 | Poste | BT | Concreto | 9 | PPC09 | SICODI
287 | Ayacucho | Huamanga | Las Nazarenas | VILLA SAN CRISTOBAL | -74.21278166 | -13.1482891 | Poste | BT | Concreto | 9 | PPC08 | SICODI
288 | Ayacucho | Huamanga | Las Nazarenas | VILLA SAN CRISTOBAL | -74.21253801 | -13.14816067 | Poste | BT | Concreto | 9 | PPC08 | SICODI
289 | Ayacucho | Huamanga | Las Nazarenas | VILLA SAN CRISTOBAL | -74.21227826 | -13.14803928 | Poste | BT | Concreto | 9 | PPC09 | SICODI
290 | Ayacucho | Huamanga | Las Nazarenas | VILLA SAN CRISTOBAL | -74.21314739 | -13.14810524 | Poste | BT | Concreto | 9 | PPC08 | SICODI
291 | Ayacucho | Huamanga | Las Nazarenas | VILLA SAN CRISTOBAL | -74.21291147 | -13.14797172 | Poste | BT | Concreto | 9 | PPC08 | SICODI
292 | Ayacucho | Huamanga | Las Nazarenas | VILLA SAN CRISTOBAL | -74.21269768 | -13.14784712 | Poste | BT | Concreto | 9 | PPC08 | SICODI
293 | Ayacucho | Huamanga | Las Nazarenas | VILLA SAN CRISTOBAL | -74.21244177 | -13.14769586 | Poste | BT | Concreto | 9 | PPC08 | SICODI
294 | Ayacucho | Huamanga | Las Nazarenas | VILLA SAN CRISTOBAL | -74.21230782 | -13.147872 | Poste | BT | Concreto | 9 | PPC09 | SICODI
295 | Ayacucho | Huamanga | Las Nazarenas | VILLA SAN CRISTOBAL | -74.21240446 | -13.14763945 | Poste | BT | Concreto | 9 | PPC09 | SICODI
296 | Ayacucho | Huamanga | Las Nazarenas | VILLA SAN CRISTOBAL | -74.21247505 | -13.14738128 | Poste | BT | Concreto | 9 | PPC09 | SICODI
297 | Ayacucho | Huamanga | Las Nazarenas | VILLA SAN CRISTOBAL | -74.21432827 | -13.14811148 | Poste | MT | Concreto | 13 | PPC21 | SICODI
298 | Ayacucho | Huamanga | Las Nazarenas | VILLA SAN CRISTOBAL | -74.2145601 | -13.14774498 | Poste | BT | Concreto | 9 | PPC08 | SICODI
299 | Ayacucho | Huamanga | Las Nazarenas | VILLA SAN CRISTOBAL | -74.21467505 | -13.14755121 | Poste | BT | Concreto | 9 | PPC08 | SICODI
300 | Ayacucho | Huamanga | Las Nazarenas | VILLA SAN CRISTOBAL | -74.2139784 | -13.14798578 | Poste | BT | Concreto | 9 | PPC09 | SICODI
301 | Ayacucho | Huamanga | Las Nazarenas | VILLA SAN CRISTOBAL | -74.21415184 | -13.1476845 | Poste | BT | Concreto | 9 | PPC08 | SICODI
302 | Ayacucho | Huamanga | Las Nazarenas | VILLA SAN CRISTOBAL | -74.21430871 | -13.14739286 | Poste | BT | Concreto | 9 | PPC08 | SICODI
303 | Ayacucho | Huamanga | Las Nazarenas | VILLA SAN CRISTOBAL | -74.21405471 | -13.14695842 | Poste | BT | Concreto | 9 | PPC08 | SICODI
304 | Ayacucho | Huamanga | Las Nazarenas | VILLA SAN CRISTOBAL | -74.21379396 | -13.1473955 | Poste | BT | Concreto | 9 | PPC08 | SICODI
305 | Ayacucho | Huamanga | Las Nazarenas | VILLA SAN CRISTOBAL | -74.213307 | -13.147435 | Poste | BT | Concreto | 9 | PPC09 | SICODI
306 | Ayacucho | Huamanga | Las Nazarenas | VILLA SAN CRISTOBAL | -74.21313848 | -13.14736215 | Poste | BT | Concreto | 9 | PPC08 | SICODI
307 | Ayacucho | Huamanga | Las Nazarenas | VILLA SAN CRISTOBAL | -74.21270643 | -13.14718727 | Poste | BT | Concreto | 9 | PPC09 | SICODI
308 | Ayacucho | Huamanga | Las Nazarenas | VILLA SAN CRISTOBAL | -74.21323557 | -13.1472997 | Poste | BT | Concreto | 9 | PPC09 | SICODI
309 | Ayacucho | Huamanga | Las Nazarenas | VILLA SAN CRISTOBAL | -74.21257656 | -13.14699245 | Poste | BT | Concreto | 9 | PPC09 | SICODI
310 | Ayacucho | Huamanga | Las Nazarenas | VILLA SAN CRISTOBAL | -74.21373676 | -13.1471565 | Poste | BT | Concreto | 9 | PPC08 | SICODI
311 | Ayacucho | Huamanga | Las Nazarenas | VILLA SAN CRISTOBAL | -74.21346512 | -13.1470174 | Poste | MT | Concreto | 13 | PPC18 | SICODI
312 | Ayacucho | Huamanga | Las Nazarenas | VILLA SAN CRISTOBAL | -74.21344483 | -13.14671011 | Poste | BT | Concreto | 9 | PPC08 | SICODI
313 | Ayacucho | Huamanga | Las Nazarenas | VILLA SAN CRISTOBAL | -74.21336491 | -13.14693064 | Poste | BT | Concreto | 9 | PPC08 | SICODI
314 | Ayacucho | Huamanga | Las Nazarenas | VILLA SAN CRISTOBAL | -74.21316066 | -13.14689735 | Poste | BT | Concreto | 9 | PPC08 | SICODI
315 | Ayacucho | Huamanga | Las Nazarenas | VILLA SAN CRISTOBAL | -74.21275668 | -13.14674834 | Poste | BT | Concreto | 9 | PPC09 | SICODI
316 | Ayacucho | Huamanga | Las Nazarenas | VILLA SAN CRISTOBAL | -74.21270546 | -13.14668205 | Poste | BT | Concreto | 9 | PPC09 | SICODI
317 | Ayacucho | Huamanga | Las Nazarenas | VILLA SAN CRISTOBAL | -74.21277323 | -13.14644579 | Poste | BT | Concreto | 9 | PPC08 | SICODI
318 | Ayacucho | Huamanga | Las Nazarenas | VILLA SAN CRISTOBAL | -74.21470689 | -13.14718482 | Poste | BT | Concreto | 9 | PPC08 | SICODI
319 | Ayacucho | Huamanga | Las Nazarenas | VILLA SAN CRISTOBAL | -74.21451996 | -13.14707176 | Poste | BT | Concreto | 9 | PPC09 | SICODI
320 | Ayacucho | Huamanga | Las Nazarenas | VILLA SAN CRISTOBAL | -74.21432021 | -13.14695605 | Poste | BT | Concreto | 9 | PPC08 | SICODI
321 | Ayacucho | Huamanga | Las Nazarenas | VILLA SAN CRISTOBAL | -74.2145033 | -13.14645217 | Poste | BT | Concreto | 9 | PPC09 | SICODI
322 | Ayacucho | Huamanga | Las Nazarenas | VILLA SAN CRISTOBAL | -74.21439824 | -13.14663203 | Poste | BT | Concreto | 9 | PPC08 | SICODI
323 | Ayacucho | Huamanga | Las Nazarenas | VILLA SAN CRISTOBAL | -74.21431697 | -13.14680784 | Poste | BT | Concreto | 9 | PPC09 | SICODI
324 | Ayacucho | Huamanga | Las Nazarenas | VILLA SAN CRISTOBAL | -74.2140834 | -13.1468295 | Poste | BT | Concreto | 9 | PPC08 | SICODI
325 | Ayacucho | Huamanga | Las Nazarenas | VILLA SAN CRISTOBAL | -74.21381911 | -13.14672778 | Poste | BT | Concreto | 9 | PPC08 | SICODI
326 | Ayacucho | Huamanga | Las Nazarenas | VILLA SAN CRISTOBAL | -74.21427441 | -13.14645317 | Poste | BT | Concreto | 9 | PPC09 | SICODI
327 | Ayacucho | Huamanga | Las Nazarenas | VILLA SAN CRISTOBAL | -74.21375836 | -13.14622298 | Poste | BT | Concreto | 9 | PPC08 | SICODI
328 | Ayacucho | Huamanga | Las Nazarenas | VILLA SAN CRISTOBAL | -74.21352014 | -13.1464151 | Poste | BT | Concreto | 9 | PPC08 | SICODI
329 | Ayacucho | Huamanga | Las Nazarenas | VILLA SAN CRISTOBAL | -74.21364062 | -13.14605199 | Poste | BT | Concreto | 9 | PPC09 | SICODI
330 | Ayacucho | Huamanga | Las Nazarenas | VILLA SAN CRISTOBAL | -74.21350689 | -13.1461239 | Poste | BT | Concreto | 9 | PPC08 | SICODI
331 | Ayacucho | Huamanga | Las Nazarenas | VILLA SAN CRISTOBAL | -74.21324287 | -13.14601209 | Poste | BT | Concreto | 9 | PPC09 | SICODI
332 | Ayacucho | Huamanga | Las Nazarenas | VILLA SAN CRISTOBAL | -74.21296521 | -13.14580945 | Poste | BT | Concreto | 9 | PPC09 | SICODI
333 | Ayacucho | Huamanga | Las Nazarenas | VILLA SAN CRISTOBAL | -74.21285921 | -13.14612279 | Poste | BT | Concreto | 9 | PPC08 | SICODI
334 | Ayacucho | Huamanga | Las Nazarenas | VILLA SAN CRISTOBAL | -74.21100756 | -13.14456324 | Poste | BT | Concreto | 9 | PPC09 | SICODI
335 | Ayacucho | Huamanga | Las Nazarenas | VILLA SAN CRISTOBAL | -74.21091175 | -13.14486474 | Poste | BT | Concreto | 9 | PPC08 | SICODI
336 | Ayacucho | Huamanga | Las Nazarenas | VILLA SAN CRISTOBAL | -74.21081726 | -13.14517855 | Poste | BT | Concreto | 9 | PPC08 | SICODI
337 | Ayacucho | Huamanga | Las Nazarenas | VILLA SAN CRISTOBAL | -74.21071375 | -13.14549626 | Poste | BT | Concreto | 9 | PPC09 | SICODI
338 | Ayacucho | Huamanga | Las Nazarenas | VILLA SAN CRISTOBAL | -74.21060797 | -13.14556521 | Poste | BT | Concreto | 9 | PPC09 | SICODI
339 | Ayacucho | Huamanga | Las Nazarenas | VILLA SAN CRISTOBAL | -74.21080152 | -13.1456252 | Poste | BT | Concreto | 9 | PPC08 | SICODI
340 | Ayacucho | Huamanga | Las Nazarenas | VILLA SAN CRISTOBAL | -74.21105539 | -13.14570509 | Poste | BT | Concreto | 9 | PPC08 | SICODI
341 | Ayacucho | Huamanga | Las Nazarenas | VILLA SAN CRISTOBAL | -74.21125167 | -13.1457274 | Poste | MT | Concreto | 13 | PPC21 | SICODI
342 | Ayacucho | Huamanga | Las Nazarenas | VILLA SAN CRISTOBAL | -74.21152536 | -13.14586054 | Poste | BT | Concreto | 9 | PPC09 | SICODI
343 | Ayacucho | Huamanga | Las Nazarenas | VILLA SAN CRISTOBAL | -74.21184956 | -13.14591977 | Poste | MT | Concreto | 13 | PPC21 | SICODI
344 | Ayacucho | Huamanga | Las Nazarenas | VILLA SAN CRISTOBAL | -74.21122998 | -13.14565298 | Poste | BT | Concreto | 9 | PPC08 | SICODI
345 | Ayacucho | Huamanga | Las Nazarenas | VILLA SAN CRISTOBAL | -74.21132689 | -13.1453563 | Poste | BT | Concreto | 9 | PPC08 | SICODI
346 | Ayacucho | Huamanga | Las Nazarenas | VILLA SAN CRISTOBAL | -74.21143046 | -13.14504264 | Poste | BT | Concreto | 9 | PPC08 | SICODI
347 | Ayacucho | Huamanga | Las Nazarenas | VILLA SAN CRISTOBAL | -74.2115351 | -13.14474329 | Poste | BT | Concreto | 9 | PPC08 | SICODI
348 | Ayacucho | Huamanga | Las Nazarenas | VILLA SAN CRISTOBAL | -74.21163249 | -13.14451285 | Poste | BT | Concreto | 9 | PPC09 | SICODI
349 | Ayacucho | Huamanga | Las Nazarenas | VILLA SAN CRISTOBAL | -74.21173228 | -13.1442716 | Poste | BT | Concreto | 9 | PPC09 | SICODI
350 | Ayacucho | Huamanga | Las Nazarenas | VILLA SAN CRISTOBAL | -74.21110335 | -13.14470813 | Poste | BT | Concreto | 9 | PPC09 | SICODI
351 | Ayacucho | Huamanga | Las Nazarenas | VILLA SAN CRISTOBAL | -74.21133213 | -13.14477899 | Poste | BT | Concreto | 9 | PPC08 | SICODI
352 | Ayacucho | Huamanga | Las Nazarenas | VILLA SAN CRISTOBAL | -74.21160792 | -13.14487005 | Poste | BT | Concreto | 9 | PPC09 | SICODI
353 | Ayacucho | Huamanga | Las Nazarenas | VILLA SAN CRISTOBAL | -74.21189391 | -13.14496039 | Poste | BT | Concreto | 9 | PPC09 | SICODI
354 | Ayacucho | Huamanga | Las Nazarenas | VILLA SAN CRISTOBAL | -74.21173014 | -13.14584227 | Poste | BT | Concreto | 9 | PPC08 | SICODI
355 | Ayacucho | Huamanga | Las Nazarenas | VILLA SAN CRISTOBAL | -74.2118256 | -13.14555592 | Poste | BT | Concreto | 9 | PPC08 | SICODI
356 | Ayacucho | Huamanga | Las Nazarenas | VILLA SAN CRISTOBAL | -74.21191344 | -13.14527365 | Poste | BT | Concreto | 9 | PPC08 | SICODI
357 | Ayacucho | Huamanga | Las Nazarenas | VILLA SAN CRISTOBAL | -74.21200588 | -13.144995 | Poste | BT | Concreto | 9 | PPC09 | SICODI
358 | Ayacucho | Huamanga | Las Nazarenas | VILLA SAN CRISTOBAL | -74.21209824 | -13.14470117 | Poste | BT | Concreto | 9 | PPC08 | SICODI
359 | Ayacucho | Huamanga | Las Nazarenas | VILLA SAN CRISTOBAL | -74.21218991 | -13.1444285 | Poste | BT | Concreto | 9 | PPC08 | SICODI
360 | Ayacucho | Huamanga | Las Nazarenas | VILLA SAN CRISTOBAL | -74.21202796 | -13.14578535 | Poste | BT | Concreto | 9 | PPC10 | SICODI
361 | Ayacucho | Huamanga | Las Nazarenas | VILLA SAN CRISTOBAL | -74.21221548 | -13.14556243 | Poste | BT | Concreto | 9 | PPC09 | SICODI
362 | Ayacucho | Huamanga | Las Nazarenas | VILLA SAN CRISTOBAL | -74.21252438 | -13.14538747 | Poste | BT | Concreto | 9 | PPC09 | SICODI
363 | Ayacucho | Huamanga | Las Nazarenas | VILLA SAN CRISTOBAL | -74.21242733 | -13.14532339 | Poste | BT | Concreto | 9 | PPC08 | SICODI
364 | Ayacucho | Huamanga | Las Nazarenas | VILLA SAN CRISTOBAL | -74.21184289 | -13.14602073 | Poste | BT | Concreto | 9 | PPC08 | SICODI
365 | Ayacucho | Huamanga | Las Nazarenas | VILLA SAN CRISTOBAL | -74.21163403 | -13.14614171 | Poste | BT | Concreto | 9 | PPC09 | SICODI
366 | Ayacucho | Huamanga | Las Nazarenas | VILLA SAN CRISTOBAL | -74.21165607 | -13.14629334 | Poste | BT | Concreto | 9 | PPC09 | SICODI
367 | Ayacucho | Huamanga | Las Nazarenas | VILLA SAN CRISTOBAL | -74.21143594 | -13.14654952 | Poste | BT | Concreto | 9 | PPC08 | SICODI
368 | Ayacucho | Huamanga | Las Nazarenas | VILLA SAN CRISTOBAL | -74.21130017 | -13.14682665 | Poste | BT | Concreto | 9 | PPC10 | SICODI
369 | Ayacucho | Huamanga | Las Nazarenas | VILLA SAN CRISTOBAL | -74.21117004 | -13.14713083 | Poste | BT | Concreto | 9 | PPC08 | SICODI
370 | Ayacucho | Huamanga | Las Nazarenas | VILLA SAN CRISTOBAL | -74.21111396 | -13.14744957 | Poste | BT | Concreto | 9 | PPC09 | SICODI
371 | Ayacucho | Huamanga | Las Nazarenas | VILLA SAN CRISTOBAL | -74.2111227 | -13.14595362 | Poste | BT | Concreto | 9 | PPC08 | SICODI
372 | Ayacucho | Huamanga | Las Nazarenas | VILLA SAN CRISTOBAL | -74.21101598 | -13.14625675 | Poste | BT | Concreto | 9 | PPC08 | SICODI
373 | Ayacucho | Huamanga | Las Nazarenas | VILLA SAN CRISTOBAL | -74.21091354 | -13.1465503 | Poste | BT | Concreto | 9 | PPC09 | SICODI
374 | Ayacucho | Huamanga | Las Nazarenas | VILLA SAN CRISTOBAL | -74.21071713 | -13.14716286 | Poste | BT | Concreto | 9 | PPC10 | SICODI
375 | Ayacucho | Huamanga | Las Nazarenas | VILLA SAN CRISTOBAL | -74.21061488 | -13.14713449 | Poste | BT | Concreto | 9 | PPC09 | SICODI
376 | Ayacucho | Huamanga | Las Nazarenas | VILLA SAN CRISTOBAL | -74.21059317 | -13.14741412 | Poste | BT | Concreto | 9 | PPC08 | SICODI
377 | Ayacucho | Huamanga | Las Nazarenas | VILLA SAN CRISTOBAL | -74.21066637 | -13.14768771 | Poste | BT | Concreto | 9 | PPC09 | SICODI
378 | Ayacucho | Huamanga | Las Nazarenas | VILLA SAN CRISTOBAL | -74.21088886 | -13.14781544 | Poste | BT | Concreto | 9 | PPC09 | SICODI
379 | Ayacucho | Huamanga | Las Nazarenas | VILLA SAN CRISTOBAL | -74.21115919 | -13.14786228 | Poste | BT | Concreto | 9 | PPC08 | SICODI
380 | Ayacucho | Huamanga | Las Nazarenas | VILLA SAN CRISTOBAL | -74.21147898 | -13.1479023 | Poste | BT | Concreto | 9 | PPC09 | SICODI
381 | Ayacucho | Huamanga | Las Nazarenas | VILLA SAN CRISTOBAL | -74.21154678 | -13.14776828 | Poste | BT | Concreto | 9 | PPC09 | SICODI
382 | Ayacucho | Huamanga | Las Nazarenas | VILLA SAN CRISTOBAL | -74.21171037 | -13.14789758 | Poste | BT | Concreto | 9 | PPC09 | SICODI
383 | Ayacucho | Huamanga | Las Nazarenas | VILLA SAN CRISTOBAL | -74.21054569 | -13.14783516 | Poste | BT | Concreto | 9 | PPC09 | SICODI
384 | Ayacucho | Huamanga | Las Nazarenas | VILLA SAN CRISTOBAL | -74.21062801 | -13.1465825 | Poste | BT | Concreto | 9 | PPC09 | SICODI
385 | Ayacucho | Huamanga | Las Nazarenas | VILLA SAN CRISTOBAL | -74.21050421 | -13.14666287 | Poste | BT | Concreto | 9 | PPC09 | SICODI
386 | Ayacucho | Huamanga | Las Nazarenas | VILLA SAN CRISTOBAL | -74.2102822 | -13.14688734 | Poste | BT | Concreto | 9 | PPC08 | SICODI
387 | Ayacucho | Huamanga | Las Nazarenas | VILLA SAN CRISTOBAL | -74.21015965 | -13.14626169 | Poste | MT | Concreto | 13 | PPC19 | SICODI
388 | Ayacucho | Huamanga | Las Nazarenas | VILLA SAN CRISTOBAL | -74.2104003 | -13.14637895 | Poste | MT | Concreto | 13 | PPC19 | SICODI
389 | Ayacucho | Huamanga | Las Nazarenas | VILLA SAN CRISTOBAL | -74.21032221 | -13.14656756 | Poste | BT | Concreto | 9 | PPC09 | SICODI
390 | Ayacucho | Huamanga | Las Nazarenas | VILLA SAN CRISTOBAL | -74.21023374 | -13.14677585 | Poste | BT | Concreto | 9 | PPC08 | SICODI
391 | Ayacucho | Huamanga | Las Nazarenas | VILLA SAN CRISTOBAL | -74.21007521 | -13.14715939 | Poste | BT | Concreto | 9 | PPC08 | SICODI
392 | Ayacucho | Huamanga | Las Nazarenas | VILLA SAN CRISTOBAL | -74.20996574 | -13.14746824 | Poste | BT | Concreto | 9 | PPC09 | SICODI
393 | Ayacucho | Huamanga | Las Nazarenas | VILLA SAN CRISTOBAL | -74.20995677 | -13.14774492 | Poste | BT | Concreto | 9 | PPC09 | SICODI
394 | Ayacucho | Huamanga | Las Nazarenas | VILLA SAN CRISTOBAL | -74.2125274 | -13.145648 | Poste | BT | Concreto | 9 | PPC09 | SICODI
395 | Ayacucho | Huamanga | Las Nazarenas | VILLA SAN CRISTOBAL | -74.21276426 | -13.14575835 | Poste | BT | Concreto | 9 | PPC09 | SICODI
396 | Ayacucho | Huamanga | Las Nazarenas | VILLA SAN CRISTOBAL | -74.21226522 | -13.14577428 | Poste | BT | Concreto | 9 | PPC09 | SICODI
397 | Ayacucho | Huamanga | Las Nazarenas | VILLA SAN CRISTOBAL | -74.21216802 | -13.14605181 | Poste | BT | Concreto | 9 | PPC09 | SICODI
398 | Ayacucho | Huamanga | Las Nazarenas | VILLA SAN CRISTOBAL | -74.21205417 | -13.14635888 | Poste | BT | Concreto | 9 | PPC08 | SICODI
399 | Ayacucho | Huamanga | Las Nazarenas | VILLA SAN CRISTOBAL | -74.21194342 | -13.14664703 | Poste | BT | Concreto | 9 | PPC08 | SICODI
400 | Ayacucho | Huamanga | Las Nazarenas | VILLA SAN CRISTOBAL | -74.21184067 | -13.14691646 | Poste | BT | Concreto | 9 | PPC08 | SICODI
401 | Ayacucho | Huamanga | Las Nazarenas | VILLA SAN CRISTOBAL | -74.21173925 | -13.147215 | Poste | BT | Concreto | 9 | PPC08 | SICODI
402 | Ayacucho | Huamanga | Las Nazarenas | VILLA SAN CRISTOBAL | -74.21164571 | -13.14748642 | Poste | BT | Concreto | 9 | PPC08 | SICODI
403 | Ayacucho | Huamanga | Las Nazarenas | VILLA SAN CRISTOBAL | -74.21150487 | -13.14686355 | Poste | BT | Concreto | 9 | PPC08 | SICODI
404 | Ayacucho | Huamanga | Las Nazarenas | VILLA SAN CRISTOBAL | -74.21204923 | -13.14703168 | Poste | BT | Concreto | 9 | PPC09 | SICODI
405 | Ayacucho | Huamanga | Las Nazarenas | VILLA SAN CRISTOBAL | -74.21229138 | -13.14710871 | Poste | BT | Concreto | 9 | PPC09 | SICODI
406 | Ayacucho | Huamanga | Ayacucho | 9 DE DICIEMBRE | -74.21652439 | -13.15199346 | Poste | BT | Concreto | 9 | PPC09 | SICODI
407 | Ayacucho | Huamanga | Ayacucho | 9 DE DICIEMBRE | -74.21671519 | -13.15214628 | Poste | BT | Concreto | 9 | PPC08 | SICODI
408 | Ayacucho | Huamanga | Ayacucho | 9 DE DICIEMBRE | -74.21701624 | -13.15235598 | Poste | BT | Concreto | 9 | PPC08 | SICODI
409 | Ayacucho | Huamanga | Ayacucho | 9 DE DICIEMBRE | -74.21698635 | -13.15247057 | Poste | BT | Concreto | 9 | PPC08 | SICODI
410 | Ayacucho | Huamanga | Ayacucho | 9 DE DICIEMBRE | -74.21686308 | -13.15261874 | Poste | BT | Concreto | 9 | PPC09 | SICODI
411 | Ayacucho | Huamanga | Ayacucho | 9 DE DICIEMBRE | -74.21670124 | -13.1526992 | Poste | BT | Concreto | 9 | PPC09 | SICODI
412 | Ayacucho | Huamanga | Ayacucho | 9 DE DICIEMBRE | -74.21642449 | -13.15250274 | Poste | BT | Concreto | 9 | PPC08 | SICODI
413 | Ayacucho | Huamanga | Ayacucho | 9 DE DICIEMBRE | -74.216227 | -13.152358 | Poste | BT | Concreto | 9 | PPC09 | SICODI
414 | Ayacucho | Huamanga | Ayacucho | 9 DE DICIEMBRE | -74.21617577 | -13.15216918 | Poste | BT | Concreto | 9 | PPC08 | SICODI
415 | Ayacucho | Huamanga | Ayacucho | 9 DE DICIEMBRE | -74.215909 | -13.152128 | Poste | BT | Concreto | 9 | PPC08 | SICODI
416 | Ayacucho | Huamanga | Ayacucho | 9 DE DICIEMBRE | -74.2157387 | -13.15200986 | Poste | BT | Concreto | 9 | PPC08 | SICODI
417 | Ayacucho | Huamanga | Ayacucho | 9 DE DICIEMBRE | -74.21531296 | -13.15173051 | Poste | BT | Concreto | 9 | PPC08 | SICODI
418 | Ayacucho | Huamanga | Ayacucho | 9 DE DICIEMBRE | -74.21575542 | -13.15180855 | Poste | BT | Concreto | 9 | PPC08 | SICODI
419 | Ayacucho | Huamanga | Ayacucho | 9 DE DICIEMBRE | -74.21588237 | -13.1516396 | Poste | BT | Concreto | 9 | PPC09 | SICODI
420 | Ayacucho | Huamanga | Ayacucho | 9 DE DICIEMBRE | -74.21607781 | -13.15139441 | Poste | BT | Concreto | 9 | PPC08 | SICODI
421 | Ayacucho | Huamanga | Ayacucho | 9 DE DICIEMBRE | -74.21625122 | -13.15117355 | Poste | BT | Concreto | 9 | PPC09 | SICODI
422 | Ayacucho | Huamanga | Ayacucho | 9 DE DICIEMBRE | -74.21623817 | -13.1510597 | Poste | BT | Concreto | 9 | PPC08 | SICODI
423 | Ayacucho | Huamanga | Ayacucho | 9 DE DICIEMBRE | -74.21598193 | -13.15085576 | Poste | BT | Concreto | 9 | PPC08 | SICODI
424 | Ayacucho | Huamanga | Ayacucho | 9 DE DICIEMBRE | -74.2164115 | -13.15121556 | Poste | BT | Concreto | 9 | PPC08 | SICODI
425 | Ayacucho | Huamanga | Ayacucho | 9 DE DICIEMBRE | -74.21665992 | -13.15152782 | Poste | BT | Concreto | 9 | PPC08 | SICODI
426 | Ayacucho | Huamanga | Ayacucho | 9 DE DICIEMBRE | -74.21650023 | -13.15173102 | Poste | BT | Concreto | 9 | PPC08 | SICODI
427 | Ayacucho | Huamanga | Ayacucho | 9 DE DICIEMBRE | -74.21683411 | -13.15157446 | Poste | BT | Concreto | 9 | PPC09 | SICODI
428 | Ayacucho | Huamanga | Ayacucho | 9 DE DICIEMBRE | -74.21704521 | -13.15171997 | Poste | BT | Concreto | 9 | PPC09 | SICODI
429 | Ayacucho | Huamanga | Ayacucho | 9 DE DICIEMBRE | -74.21732233 | -13.15193469 | Poste | BT | Concreto | 9 | PPC09 | SICODI
430 | Ayacucho | Huamanga | Ayacucho | 9 DE DICIEMBRE | -74.21732738 | -13.15206895 | Poste | BT | Concreto | 9 | PPC09 | SICODI
431 | Ayacucho | Huamanga | Ayacucho | 9 DE DICIEMBRE | -74.21713424 | -13.15229622 | Poste | BT | Concreto | 9 | PPC08 | SICODI
432 | Ayacucho | Huamanga | Ayacucho | MADRE COVANDONGA | -74.22588316 | -13.13916681 | Poste | BT | Concreto | 9 | PPC09 | SICODI
433 | Ayacucho | Huamanga | Ayacucho | MADRE COVANDONGA | -74.22584838 | -13.13917753 | Poste | BT | Concreto | 9 | PPC08 | SICODI
434 | Ayacucho | Huamanga | Ayacucho | MADRE COVANDONGA | -74.22576587 | -13.13904751 | Poste | BT | Concreto | 9 | PPC08 | SICODI
435 | Ayacucho | Huamanga | Ayacucho | MADRE COVANDONGA | -74.22548002 | -13.13898755 | Poste | BT | Concreto | 9 | PPC09 | SICODI
436 | Ayacucho | Huamanga | Ayacucho | MADRE COVANDONGA | -74.22428239 | -13.13918612 | Poste | BT | Concreto | 9 | PPC09 | SICODI
437 | Ayacucho | Huamanga | Ayacucho | MADRE COVANDONGA | -74.22488974 | -13.13929645 | Poste | BT | Concreto | 9 | PPC09 | SICODI
438 | Ayacucho | Huamanga | Ayacucho | MADRE COVANDONGA | -74.22553018 | -13.13942011 | Poste | BT | Concreto | 9 | PPC09 | SICODI
439 | Ayacucho | Huamanga | Ayacucho | MADRE COVANDONGA | -74.22587414 | -13.13952904 | Poste | BT | Concreto | 9 | PPC08 | SICODI
440 | Ayacucho | Huamanga | Ayacucho | MADRE COVANDONGA | -74.22477847 | -13.13893296 | Poste | BT | Concreto | 9 | PPC09 | SICODI
441 | Ayacucho | Huamanga | Ayacucho | MADRE COVANDONGA | -74.22518734 | -13.13926479 | Poste | BT | Concreto | 9 | PPC08 | SICODI
442 | Ayacucho | Huamanga | Ayacucho | MADRE COVANDONGA | -74.22523681 | -13.13898974 | Poste | BT | Concreto | 9 | PPC09 | SICODI
443 | Ayacucho | Huamanga | Ayacucho | MADRE COVANDONGA | -74.22464313 | -13.1395381 | Poste | BT | Concreto | 9 | PPC09 | SICODI
444 | Ayacucho | Huamanga | Ayacucho | MADRE COVANDONGA | -74.22512371 | -13.13957142 | Poste | MT | Concreto | 13 | PPC19 | SICODI
445 | Ayacucho | Huamanga | Ayacucho | MADRE COVANDONGA | -74.22574703 | -13.13974655 | Poste | BT | Concreto | 9 | PPC09 | SICODI
446 | Ayacucho | Huamanga | Ayacucho | MADRE COVANDONGA | -74.22615672 | -13.13974851 | Poste | BT | Concreto | 9 | PPC09 | SICODI
447 | Ayacucho | Huamanga | Ayacucho | MADRE COVANDONGA | -74.22623423 | -13.13996495 | Poste | BT | Concreto | 9 | PPC08 | SICODI
448 | Ayacucho | Huamanga | Ayacucho | MADRE COVANDONGA | -74.22579824 | -13.139436 | Poste | MT | Concreto | 13 | PPC19 | SICODI
449 | Ayacucho | Huamanga | Ayacucho | MADRE COVANDONGA | -74.22523841 | -13.13936924 | Poste | MT | Concreto | 13 | PPC19 | SICODI
450 | Ayacucho | Huamanga | Ayacucho | MADRE COVANDONGA | -74.22458088 | -13.13925204 | Poste | MT | Concreto | 13 | PPC19 | SICODI
451 | Ayacucho | Huamanga | Ayacucho | MADRE COVANDONGA | -74.22442232 | -13.13984684 | Poste | BT | Concreto | 9 | PPC09 | SICODI
452 | Ayacucho | Huamanga | Ayacucho | MADRE COVANDONGA | -74.22477911 | -13.13992197 | Poste | BT | Concreto | 9 | PPC08 | SICODI
453 | Ayacucho | Huamanga | Ayacucho | MADRE COVANDONGA | -74.22510267 | -13.13998778 | Poste | BT | Concreto | 9 | PPC09 | SICODI
454 | Ayacucho | Huamanga | Ayacucho | MADRE COVANDONGA | -74.22539789 | -13.1400378 | Poste | BT | Concreto | 9 | PPC09 | SICODI
455 | Ayacucho | Huamanga | Ayacucho | MADRE COVANDONGA | -74.22572284 | -13.14010076 | Poste | MT | Concreto | 13 | PPC19 | SICODI
456 | Ayacucho | Huamanga | Ayacucho | MADRE COVANDONGA | -74.22604497 | -13.14018562 | Poste | BT | Concreto | 9 | PPC09 | SICODI
457 | Ayacucho | Huamanga | Ayacucho | MADRE COVANDONGA | -74.22629797 | -13.14023753 | Poste | MT | Concreto | 13 | PPC19 | SICODI
458 | Ayacucho | Huamanga | Ayacucho | MADRE COVANDONGA | -74.22457785 | -13.13992854 | Poste | BT | Concreto | 9 | PPC08 | SICODI
459 | Ayacucho | Huamanga | Ayacucho | MADRE COVANDONGA | -74.22451045 | -13.14021834 | Poste | MT | Concreto | 13 | PPC19 | SICODI
460 | Ayacucho | Huamanga | Ayacucho | MADRE COVANDONGA | -74.2250369 | -13.14003502 | Poste | BT | Concreto | 9 | PPC09 | SICODI
461 | Ayacucho | Huamanga | Ayacucho | MADRE COVANDONGA | -74.22497487 | -13.14034489 | Poste | BT | Concreto | 9 | PPC08 | SICODI
462 | Ayacucho | Huamanga | Ayacucho | MADRE COVANDONGA | -74.22566415 | -13.14014789 | Poste | BT | Concreto | 9 | PPC08 | SICODI
463 | Ayacucho | Huamanga | Ayacucho | MADRE COVANDONGA | -74.22561872 | -13.1403925 | Poste | MT | Concreto | 13 | PPC19 | SICODI
464 | Ayacucho | Huamanga | Ayacucho | MADRE COVANDONGA | -74.22626261 | -13.14027225 | Poste | BT | Concreto | 9 | PPC09 | SICODI
465 | Ayacucho | Huamanga | Ayacucho | MADRE COVANDONGA | -74.22617929 | -13.14058243 | Poste | BT | Concreto | 9 | PPC08 | SICODI
466 | Ayacucho | Huamanga | Ayacucho | MADRE COVANDONGA | -74.22484796 | -13.14037373 | Poste | BT | Concreto | 9 | PPC09 | SICODI
467 | Ayacucho | Huamanga | Ayacucho | MADRE COVANDONGA | -74.2250975 | -13.14043046 | Poste | BT | Concreto | 9 | PPC08 | SICODI
468 | Ayacucho | Huamanga | Ayacucho | MADRE COVANDONGA | -74.22546702 | -13.14049306 | Poste | BT | Concreto | 9 | PPC08 | SICODI
469 | Ayacucho | Huamanga | Ayacucho | MADRE COVANDONGA | -74.22578 | -13.140563 | Poste | BT | Concreto | 9 | PPC09 | SICODI
470 | Ayacucho | Huamanga | Ayacucho | MADRE COVANDONGA | -74.22603795 | -13.14061895 | Poste | BT | Concreto | 9 | PPC09 | SICODI
471 | Ayacucho | Huamanga | Ayacucho | MADRE COVANDONGA | -74.22626632 | -13.14066142 | Poste | BT | Concreto | 9 | PPC09 | SICODI
472 | Ayacucho | Huamanga | Ayacucho | MADRE COVANDONGA | -74.22448049 | -13.14041912 | Poste | BT | Concreto | 9 | PPC08 | SICODI
473 | Ayacucho | Huamanga | Ayacucho | MADRE COVANDONGA | -74.22444213 | -13.14068648 | Poste | BT | Concreto | 9 | PPC08 | SICODI
474 | Ayacucho | Huamanga | Ayacucho | MADRE COVANDONGA | -74.2248985 | -13.14073492 | Poste | BT | Concreto | 9 | PPC09 | SICODI
475 | Ayacucho | Huamanga | Ayacucho | MADRE COVANDONGA | -74.22613084 | -13.14092847 | Poste | BT | Concreto | 9 | PPC09 | SICODI
476 | Ayacucho | Huamanga | Ayacucho | MADRE COVANDONGA | -74.22650147 | -13.14095881 | Poste | BT | Concreto | 9 | PPC09 | SICODI
477 | Ayacucho | Huamanga | Ayacucho | MADRE COVANDONGA | -74.2244248 | -13.14080573 | Poste | BT | Concreto | 9 | PPC09 | SICODI
478 | Ayacucho | Huamanga | Ayacucho | MADRE COVANDONGA | -74.22456622 | -13.14028739 | Poste | BT | Concreto | 9 | PPC08 | SICODI
479 | Ayacucho | Huamanga | Ayacucho | MADRE COVANDONGA | -74.22498203 | -13.14093593 | Poste | BT | Concreto | 9 | PPC09 | SICODI
480 | Ayacucho | Huamanga | Ayacucho | MADRE COVANDONGA | -74.22534498 | -13.14102603 | Poste | BT | Concreto | 9 | PPC08 | SICODI
481 | Ayacucho | Huamanga | Ayacucho | MADRE COVANDONGA | -74.22570922 | -13.14110617 | Poste | BT | Concreto | 9 | PPC09 | SICODI
482 | Ayacucho | Huamanga | Ayacucho | MADRE COVANDONGA | -74.22587213 | -13.14113821 | Poste | BT | Concreto | 9 | PPC09 | SICODI
483 | Ayacucho | Huamanga | Ayacucho | MADRE COVANDONGA | -74.2262593 | -13.14121319 | Poste | BT | Concreto | 9 | PPC09 | SICODI
484 | Ayacucho | Huamanga | Ayacucho | MADRE COVANDONGA | -74.22487386 | -13.14095849 | Poste | BT | Concreto | 9 | PPC09 | SICODI
485 | Ayacucho | Huamanga | Ayacucho | MADRE COVANDONGA | -74.22480948 | -13.141263 | Poste | BT | Concreto | 9 | PPC08 | SICODI
486 | Ayacucho | Huamanga | Ayacucho | MADRE COVANDONGA | -74.22546325 | -13.14111102 | Poste | MT | Concreto | 13 | PPC19 | SICODI
487 | Ayacucho | Huamanga | Ayacucho | MADRE COVANDONGA | -74.2254265 | -13.14138469 | Poste | BT | Concreto | 9 | PPC08 | SICODI
488 | Ayacucho | Huamanga | Ayacucho | MADRE COVANDONGA | -74.22608909 | -13.14120653 | Poste | BT | Concreto | 9 | PPC08 | SICODI
489 | Ayacucho | Huamanga | Ayacucho | MADRE COVANDONGA | -74.22604529 | -13.14146105 | Poste | BT | Concreto | 9 | PPC08 | SICODI
490 | Ayacucho | Huamanga | Ayacucho | MADRE COVANDONGA | -74.22649104 | -13.14129253 | Poste | BT | Concreto | 9 | PPC08 | SICODI
491 | Ayacucho | Huamanga | Ayacucho | MADRE COVANDONGA | -74.22649448 | -13.14157335 | Poste | BT | Concreto | 9 | PPC08 | SICODI
492 | Ayacucho | Huamanga | Ayacucho | MADRE COVANDONGA | -74.2243763 | -13.14120742 | Poste | BT | Concreto | 9 | PPC09 | SICODI
493 | Ayacucho | Huamanga | Ayacucho | MADRE COVANDONGA | -74.22465842 | -13.14128462 | Poste | MT | Concreto | 13 | PPC19 | SICODI
494 | Ayacucho | Huamanga | Ayacucho | MADRE COVANDONGA | -74.22525193 | -13.14141403 | Poste | MT | Concreto | 13 | PPC18 | SICODI
495 | Ayacucho | Huamanga | Ayacucho | MADRE COVANDONGA | -74.22567609 | -13.1414906 | Poste | BT | Concreto | 9 | PPC08 | SICODI
496 | Ayacucho | Huamanga | Ayacucho | MADRE COVANDONGA | -74.22607848 | -13.14157317 | Poste | MT | Concreto | 13 | PPC19 | SICODI
497 | Ayacucho | Huamanga | Ayacucho | MADRE COVANDONGA | -74.22643166 | -13.14162906 | Poste | BT | Concreto | 9 | PPC09 | SICODI
498 | Ayacucho | Huamanga | Ayacucho | MADRE COVANDONGA | -74.22476349 | -13.14148274 | Poste | BT | Concreto | 9 | PPC09 | SICODI
499 | Ayacucho | Huamanga | Ayacucho | MADRE COVANDONGA | -74.22535553 | -13.1417248 | Poste | MT | Concreto | 13 | PPC19 | SICODI
500 | Ayacucho | Huamanga | Ayacucho | MADRE COVANDONGA | -74.22599896 | -13.14176687 | Poste | BT | Concreto | 9 | PPC09 | SICODI
501 | Ayacucho | Huamanga | Ayacucho | MADRE COVANDONGA | -74.22647702 | -13.14192235 | Poste | BT | Concreto | 9 | PPC09 | SICODI
502 | Ayacucho | Huamanga | Ayacucho | PAMPA HERMOSA | -74.22484514 | -13.14186074 | Poste | BT | Concreto | 9 | PPC09 | SICODI
503 | Ayacucho | Huamanga | Ayacucho | PAMPA HERMOSA | -74.2251514 | -13.14192736 | Poste | BT | Concreto | 9 | PPC08 | SICODI
504 | Ayacucho | Huamanga | Ayacucho | PAMPA HERMOSA | -74.22545131 | -13.14198812 | Poste | BT | Concreto | 9 | PPC09 | SICODI
505 | Ayacucho | Huamanga | Ayacucho | PAMPA HERMOSA | -74.22577101 | -13.14205242 | Poste | BT | Concreto | 9 | PPC08 | SICODI
506 | Ayacucho | Huamanga | Ayacucho | PAMPA HERMOSA | -74.22604956 | -13.14209828 | Poste | BT | Concreto | 9 | PPC09 | SICODI
507 | Ayacucho | Huamanga | Ayacucho | PAMPA HERMOSA | -74.22529519 | -13.14201363 | Poste | BT | Concreto | 9 | PPC08 | SICODI
508 | Ayacucho | Huamanga | Ayacucho | PAMPA HERMOSA | -74.22525684 | -13.14224547 | Poste | MT | Concreto | 13 | PPC19 | SICODI
509 | Ayacucho | Huamanga | Ayacucho | PAMPA HERMOSA | -74.22582223 | -13.14211871 | Poste | BT | Concreto | 9 | PPC08 | SICODI
510 | Ayacucho | Huamanga | Ayacucho | PAMPA HERMOSA | -74.2257576 | -13.14238574 | Poste | MT | Concreto | 13 | PPC19 | SICODI
511 | Ayacucho | Huamanga | Ayacucho | PAMPA HERMOSA | -74.22478078 | -13.14227559 | Poste | BT | Concreto | 9 | PPC09 | SICODI
512 | Ayacucho | Huamanga | Ayacucho | PAMPA HERMOSA | -74.22505073 | -13.14232655 | Poste | MT | Concreto | 13 | PPC19 | SICODI
513 | Ayacucho | Huamanga | Ayacucho | PAMPA HERMOSA | -74.22535094 | -13.14240746 | Poste | BT | Concreto | 9 | PPC09 | SICODI
514 | Ayacucho | Huamanga | Ayacucho | PAMPA HERMOSA | -74.22561526 | -13.14247317 | Poste | MT | Concreto | 13 | PPC19 | SICODI
515 | Ayacucho | Huamanga | Ayacucho | PAMPA HERMOSA | -74.22598543 | -13.14255871 | Poste | BT | Concreto | 9 | PPC08 | SICODI
516 | Ayacucho | Huamanga | Ayacucho | PAMPA HERMOSA | -74.22628907 | -13.14262197 | Poste | MT | Concreto | 13 | PPC19 | SICODI
517 | Ayacucho | Huamanga | Ayacucho | PAMPA HERMOSA | -74.22519396 | -13.14254219 | Poste | BT | Concreto | 9 | PPC09 | SICODI
518 | Ayacucho | Huamanga | Ayacucho | PAMPA HERMOSA | -74.22571377 | -13.14272731 | Poste | BT | Concreto | 9 | PPC09 | SICODI
519 | Ayacucho | Huamanga | Ayacucho | PAMPA HERMOSA | -74.2246864 | -13.14276655 | Poste | BT | Concreto | 9 | PPC09 | SICODI
520 | Ayacucho | Huamanga | Ayacucho | PAMPA HERMOSA | -74.22500389 | -13.1428245 | Poste | BT | Concreto | 9 | PPC08 | SICODI
521 | Ayacucho | Huamanga | Ayacucho | PAMPA HERMOSA | -74.22539092 | -13.14290048 | Poste | BT | Concreto | 9 | PPC09 | SICODI
522 | Ayacucho | Huamanga | Ayacucho | PAMPA HERMOSA | -74.22576952 | -13.14297132 | Poste | BT | Concreto | 9 | PPC08 | SICODI
523 | Ayacucho | Huamanga | Ayacucho | PAMPA HERMOSA | -74.226204 | -13.143053 | Poste | BT | Concreto | 9 | PPC09 | SICODI
524 | Ayacucho | Huamanga | Ayacucho | PAMPA HERMOSA | -74.22511255 | -13.14293973 | Poste | MT | Concreto | 13 | PPC19 | SICODI
525 | Ayacucho | Huamanga | Ayacucho | PAMPA HERMOSA | -74.2250822 | -13.14309772 | Poste | BT | Concreto | 9 | PPC09 | SICODI
526 | Ayacucho | Huamanga | Ayacucho | PAMPA HERMOSA | -74.22563657 | -13.14307135 | Poste | MT | Concreto | 13 | PPC19 | SICODI
527 | Ayacucho | Huamanga | Ayacucho | PAMPA HERMOSA | -74.22528397 | -13.1433554 | Poste | BT | Concreto | 9 | PPC09 | SICODI
528 | Ayacucho | Huamanga | Ayacucho | PAMPA HERMOSA | -74.22552132 | -13.14350935 | Poste | BT | Concreto | 9 | PPC08 | SICODI
529 | Ayacucho | Huamanga | Ayacucho | PAMPA HERMOSA | -74.22557 | -13.143408 | Poste | BT | Concreto | 9 | PPC08 | SICODI
530 | Ayacucho | Huamanga | Ayacucho | PAMPA HERMOSA | -74.22570589 | -13.14334881 | Poste | BT | Concreto | 9 | PPC09 | SICODI
531 | Ayacucho | Huamanga | Ayacucho | PAMPA HERMOSA | -74.22609625 | -13.14343838 | Poste | BT | Concreto | 9 | PPC09 | SICODI
532 | Ayacucho | Huamanga | Ayacucho | PAMPA HERMOSA | -74.22582331 | -13.14369588 | Poste | BT | Concreto | 9 | PPC09 | SICODI
533 | Ayacucho | Huamanga | Ayacucho | ENACE JOSE O. VERGARA | -74.22625724 | -13.13886256 | Poste | BT | Concreto | 9 | PPC09 | SICODI
534 | Ayacucho | Huamanga | Ayacucho | ENACE JOSE O. VERGARA | -74.22654408 | -13.13877284 | Poste | BT | Concreto | 9 | PPC08 | SICODI
535 | Ayacucho | Huamanga | Ayacucho | ENACE JOSE O. VERGARA | -74.22684318 | -13.13866647 | Poste | BT | Concreto | 9 | PPC08 | SICODI
536 | Ayacucho | Huamanga | Ayacucho | ENACE JOSE O. VERGARA | -74.22711428 | -13.1385889 | Poste | BT | Concreto | 9 | PPC09 | SICODI
537 | Ayacucho | Huamanga | Ayacucho | ENACE JOSE O. VERGARA | -74.22825127 | -13.13827119 | Poste | BT | Concreto | 9 | PPC09 | SICODI
538 | Ayacucho | Huamanga | Ayacucho | ENACE JOSE O. VERGARA | -74.22867247 | -13.13814405 | Poste | BT | Concreto | 9 | PPC08 | SICODI
539 | Ayacucho | Huamanga | Ayacucho | ENACE JOSE O. VERGARA | -74.22909089 | -13.1380702 | Poste | BT | Concreto | 9 | PPC08 | SICODI
540 | Ayacucho | Huamanga | Ayacucho | ENACE JOSE O. VERGARA | -74.22941216 | -13.13799603 | Poste | BT | Concreto | 9 | PPC09 | SICODI
541 | Ayacucho | Huamanga | Ayacucho | ENACE JOSE O. VERGARA | -74.229986 | -13.137968 | Poste | BT | Concreto | 9 | PPC09 | SICODI
542 | Ayacucho | Huamanga | Ayacucho | ENACE JOSE O. VERGARA | -74.22986 | -13.13856062 | Poste | BT | Concreto | 9 | PPC08 | SICODI
543 | Ayacucho | Huamanga | Ayacucho | ENACE JOSE O. VERGARA | -74.22869262 | -13.13819219 | Poste | BT | Concreto | 9 | PPC08 | SICODI
544 | Ayacucho | Huamanga | Ayacucho | ENACE JOSE O. VERGARA | -74.22974177 | -13.13871867 | Poste | MT | Concreto | 13 | PPC19 | SICODI
545 | Ayacucho | Huamanga | Ayacucho | ENACE JOSE O. VERGARA | -74.22933715 | -13.13865953 | Poste | BT | Concreto | 9 | PPC08 | SICODI
546 | Ayacucho | Huamanga | Ayacucho | ENACE JOSE O. VERGARA | -74.22896949 | -13.13859388 | Poste | MT | Concreto | 13 | PPC19 | SICODI
547 | Ayacucho | Huamanga | Ayacucho | ENACE JOSE O. VERGARA | -74.22979498 | -13.13887011 | Poste | BT | Concreto | 9 | PPC08 | SICODI
548 | Ayacucho | Huamanga | Ayacucho | ENACE JOSE O. VERGARA | -74.22975173 | -13.13907307 | Poste | BT | Concreto | 9 | PPC08 | SICODI
549 | Ayacucho | Huamanga | Ayacucho | ENACE JOSE O. VERGARA | -74.22971033 | -13.13928083 | Poste | MT | Concreto | 13 | PPC19 | SICODI
550 | Ayacucho | Huamanga | Ayacucho | ENACE JOSE O. VERGARA | -74.22863863 | -13.13852515 | Poste | BT | Concreto | 9 | PPC08 | SICODI
551 | Ayacucho | Huamanga | Ayacucho | ENACE JOSE O. VERGARA | -74.22860355 | -13.13869231 | Poste | BT | Concreto | 9 | PPC09 | SICODI
552 | Ayacucho | Huamanga | Ayacucho | ENACE JOSE O. VERGARA | -74.22857026 | -13.13890124 | Poste | BT | Concreto | 9 | PPC08 | SICODI
553 | Ayacucho | Huamanga | Ayacucho | ENACE JOSE O. VERGARA | -74.22851218 | -13.13870236 | Poste | BT | Concreto | 9 | PPC08 | SICODI
554 | Ayacucho | Huamanga | Ayacucho | ENACE JOSE O. VERGARA | -74.22823278 | -13.13863626 | Poste | BT | Concreto | 9 | PPC08 | SICODI
555 | Ayacucho | Huamanga | Ayacucho | ENACE JOSE O. VERGARA | -74.22794297 | -13.13856769 | Poste | BT | Concreto | 9 | PPC08 | SICODI
556 | Ayacucho | Huamanga | Ayacucho | ENACE JOSE O. VERGARA | -74.227672 | -13.138508 | Poste | BT | Concreto | 9 | PPC09 | SICODI
557 | Ayacucho | Huamanga | Ayacucho | ENACE JOSE O. VERGARA | -74.22745858 | -13.13855615 | Poste | BT | Concreto | 9 | PPC08 | SICODI
558 | Ayacucho | Huamanga | Ayacucho | ENACE JOSE O. VERGARA | -74.22963113 | -13.13935823 | Poste | BT | Concreto | 9 | PPC08 | SICODI
559 | Ayacucho | Huamanga | Ayacucho | ENACE JOSE O. VERGARA | -74.22924672 | -13.13927753 | Poste | BT | Concreto | 9 | PPC08 | SICODI
560 | Ayacucho | Huamanga | Ayacucho | ENACE JOSE O. VERGARA | -74.22889686 | -13.13921948 | Poste | BT | Concreto | 9 | PPC09 | SICODI
561 | Ayacucho | Huamanga | Ayacucho | ENACE JOSE O. VERGARA | -74.22966182 | -13.13956866 | Poste | BT | Concreto | 9 | PPC08 | SICODI
562 | Ayacucho | Huamanga | Ayacucho | ENACE JOSE O. VERGARA | -74.22960664 | -13.13984095 | Poste | BT | Concreto | 9 | PPC09 | SICODI
563 | Ayacucho | Huamanga | Ayacucho | ENACE JOSE O. VERGARA | -74.22954985 | -13.14014948 | Poste | BT | Concreto | 9 | PPC08 | SICODI
564 | Ayacucho | Huamanga | Ayacucho | ENACE JOSE O. VERGARA | -74.22849445 | -13.13931056 | Poste | BT | Concreto | 9 | PPC09 | SICODI
565 | Ayacucho | Huamanga | Ayacucho | ENACE JOSE O. VERGARA | -74.22844361 | -13.13958847 | Poste | BT | Concreto | 9 | PPC08 | SICODI
566 | Ayacucho | Huamanga | Ayacucho | ENACE JOSE O. VERGARA | -74.22837939 | -13.1398839 | Poste | BT | Concreto | 9 | PPC08 | SICODI
567 | Ayacucho | Huamanga | Ayacucho | ENACE JOSE O. VERGARA | -74.22798282 | -13.13883294 | Poste | BT | Concreto | 9 | PPC09 | SICODI
568 | Ayacucho | Huamanga | Ayacucho | ENACE JOSE O. VERGARA | -74.22789364 | -13.13925979 | Poste | BT | Concreto | 9 | PPC08 | SICODI
569 | Ayacucho | Huamanga | Ayacucho | ENACE JOSE O. VERGARA | -74.22781972 | -13.13966176 | Poste | BT | Concreto | 9 | PPC08 | SICODI
570 | Ayacucho | Huamanga | Ayacucho | ENACE JOSE O. VERGARA | -74.22737615 | -13.13889884 | Poste | BT | Concreto | 9 | PPC08 | SICODI
571 | Ayacucho | Huamanga | Ayacucho | ENACE JOSE O. VERGARA | -74.22730809 | -13.13922413 | Poste | BT | Concreto | 9 | PPC08 | SICODI
572 | Ayacucho | Huamanga | Ayacucho | ENACE JOSE O. VERGARA | -74.2272502 | -13.13944648 | Poste | BT | Concreto | 9 | PPC08 | SICODI
573 | Ayacucho | Huamanga | Ayacucho | ENACE JOSE O. VERGARA | -74.22723237 | -13.13960918 | Poste | BT | Concreto | 9 | PPC08 | SICODI
574 | Ayacucho | Huamanga | Ayacucho | ENACE JOSE O. VERGARA | -74.22719999 | -13.13977524 | Poste | BT | Concreto | 9 | PPC09 | SICODI
575 | Ayacucho | Huamanga | Ayacucho | ENACE JOSE O. VERGARA | -74.22679996 | -13.13874291 | Poste | BT | Concreto | 9 | PPC09 | SICODI
576 | Ayacucho | Huamanga | Ayacucho | ENACE JOSE O. VERGARA | -74.22676355 | -13.13897305 | Poste | MT | Concreto | 13 | PPC19 | SICODI
577 | Ayacucho | Huamanga | Ayacucho | ENACE JOSE O. VERGARA | -74.22670859 | -13.13930512 | Poste | BT | Concreto | 9 | PPC09 | SICODI
578 | Ayacucho | Huamanga | Ayacucho | ENACE JOSE O. VERGARA | -74.22667864 | -13.13958157 | Poste | MT | Concreto | 13 | PPC19 | SICODI
579 | Ayacucho | Huamanga | Ayacucho | ENACE JOSE O. VERGARA | -74.22595482 | -13.13911325 | Poste | BT | Concreto | 9 | PPC09 | SICODI
580 | Ayacucho | Huamanga | Ayacucho | ENACE JOSE O. VERGARA | -74.22613191 | -13.1394528 | Poste | BT | Concreto | 9 | PPC08 | SICODI
581 | Ayacucho | Huamanga | Ayacucho | ENACE JOSE O. VERGARA | -74.22628742 | -13.13961344 | Poste | BT | Concreto | 9 | PPC08 | SICODI
582 | Ayacucho | Huamanga | Ayacucho | ENACE JOSE O. VERGARA | -74.22652494 | -13.13967598 | Poste | MT | Concreto | 13 | PPC19 | SICODI
583 | Ayacucho | Huamanga | Ayacucho | ENACE JOSE O. VERGARA | -74.22686926 | -13.13971746 | Poste | BT | Concreto | 9 | PPC09 | SICODI
584 | Ayacucho | Huamanga | Ayacucho | ENACE JOSE O. VERGARA | -74.22714814 | -13.13976642 | Poste | MT | Concreto | 13 | PPC19 | SICODI
585 | Ayacucho | Huamanga | Ayacucho | ENACE JOSE O. VERGARA | -74.22769812 | -13.13990733 | Poste | MT | Concreto | 13 | PPC19 | SICODI
586 | Ayacucho | Huamanga | Ayacucho | ENACE JOSE O. VERGARA | -74.22804353 | -13.13996125 | Poste | BT | Concreto | 9 | PPC09 | SICODI
587 | Ayacucho | Huamanga | Ayacucho | ENACE JOSE O. VERGARA | -74.22828637 | -13.14002426 | Poste | MT | Concreto | 13 | PPC18 | SICODI
588 | Ayacucho | Huamanga | Ayacucho | ENACE JOSE O. VERGARA | -74.22867612 | -13.14007987 | Poste | BT | Concreto | 9 | PPC09 | SICODI
589 | Ayacucho | Huamanga | Ayacucho | ENACE JOSE O. VERGARA | -74.22900903 | -13.14014385 | Poste | BT | Concreto | 9 | PPC08 | SICODI
590 | Ayacucho | Huamanga | Ayacucho | ENACE JOSE O. VERGARA | -74.22941694 | -13.14024347 | Poste | MT | Concreto | 13 | PPC19 | SICODI
591 | Ayacucho | Huamanga | Ayacucho | ENACE JOSE O. VERGARA | -74.22934487 | -13.14030335 | Poste | BT | Concreto | 9 | PPC08 | SICODI
592 | Ayacucho | Huamanga | Ayacucho | ENACE JOSE O. VERGARA | -74.22904312 | -13.14038305 | Poste | BT | Concreto | 9 | PPC08 | SICODI
593 | Ayacucho | Huamanga | Ayacucho | ENACE JOSE O. VERGARA | -74.22875708 | -13.14045871 | Poste | BT | Concreto | 9 | PPC09 | SICODI
594 | Ayacucho | Huamanga | Ayacucho | ENACE JOSE O. VERGARA | -74.22923 | -13.140393 | Poste | BT | Concreto | 9 | PPC09 | SICODI
595 | Ayacucho | Huamanga | Ayacucho | ENACE JOSE O. VERGARA | -74.22893711 | -13.14049355 | Poste | BT | Concreto | 9 | PPC08 | SICODI
596 | Ayacucho | Huamanga | Ayacucho | ENACE JOSE O. VERGARA | -74.22872186 | -13.14056756 | Poste | BT | Concreto | 9 | PPC08 | SICODI
597 | Ayacucho | Huamanga | Ayacucho | ENACE JOSE O. VERGARA | -74.22861126 | -13.14060775 | Poste | BT | Concreto | 9 | PPC09 | SICODI
598 | Ayacucho | Huamanga | Ayacucho | ENACE JOSE O. VERGARA | -74.22853458 | -13.14063868 | Poste | BT | Concreto | 9 | PPC08 | SICODI
599 | Ayacucho | Huamanga | Ayacucho | ENACE JOSE O. VERGARA | -74.22845112 | -13.14098933 | Poste | BT | Concreto | 9 | PPC08 | SICODI
600 | Ayacucho | Huamanga | Ayacucho | ENACE JOSE O. VERGARA | -74.22852335 | -13.14106541 | Poste | BT | Concreto | 9 | PPC09 | SICODI
601 | Ayacucho | Huamanga | Ayacucho | ENACE JOSE O. VERGARA | -74.22875041 | -13.14097611 | Poste | BT | Concreto | 9 | PPC08 | SICODI
602 | Ayacucho | Huamanga | Ayacucho | ENACE JOSE O. VERGARA | -74.22895883 | -13.14091378 | Poste | BT | Concreto | 9 | PPC08 | SICODI
603 | Ayacucho | Huamanga | Ayacucho | ENACE JOSE O. VERGARA | -74.22913849 | -13.14084675 | Poste | BT | Concreto | 9 | PPC08 | SICODI
604 | Ayacucho | Huamanga | Ayacucho | ENACE JOSE O. VERGARA | -74.229445 | -13.14033376 | Poste | BT | Concreto | 9 | PPC09 | SICODI
605 | Ayacucho | Huamanga | Ayacucho | ENACE JOSE O. VERGARA | -74.22937961 | -13.14064791 | Poste | BT | Concreto | 9 | PPC09 | SICODI
606 | Ayacucho | Huamanga | Ayacucho | ENACE JOSE O. VERGARA | -74.2283135 | -13.14023174 | Poste | BT | Concreto | 9 | PPC08 | SICODI
607 | Ayacucho | Huamanga | Ayacucho | ENACE JOSE O. VERGARA | -74.22826398 | -13.14048351 | Poste | BT | Concreto | 9 | PPC08 | SICODI
608 | Ayacucho | Huamanga | Ayacucho | ENACE JOSE O. VERGARA | -74.22817686 | -13.14050776 | Poste | BT | Concreto | 9 | PPC08 | SICODI
609 | Ayacucho | Huamanga | Ayacucho | ENACE JOSE O. VERGARA | -74.22784087 | -13.1404363 | Poste | BT | Concreto | 9 | PPC09 | SICODI
610 | Ayacucho | Huamanga | Ayacucho | ENACE JOSE O. VERGARA | -74.22819148 | -13.14083556 | Poste | BT | Concreto | 9 | PPC09 | SICODI
611 | Ayacucho | Huamanga | Ayacucho | ENACE JOSE O. VERGARA | -74.2277476 | -13.14005082 | Poste | BT | Concreto | 9 | PPC08 | SICODI
612 | Ayacucho | Huamanga | Ayacucho | ENACE JOSE O. VERGARA | -74.22770505 | -13.14038243 | Poste | BT | Concreto | 9 | PPC08 | SICODI
613 | Ayacucho | Huamanga | Ayacucho | ENACE JOSE O. VERGARA | -74.22762977 | -13.1407483 | Poste | BT | Concreto | 9 | PPC09 | SICODI
614 | Ayacucho | Huamanga | Ayacucho | ENACE JOSE O. VERGARA | -74.22716557 | -13.13993261 | Poste | BT | Concreto | 9 | PPC08 | SICODI
615 | Ayacucho | Huamanga | Ayacucho | ENACE JOSE O. VERGARA | -74.22710517 | -13.14023764 | Poste | BT | Concreto | 9 | PPC09 | SICODI
616 | Ayacucho | Huamanga | Ayacucho | ENACE JOSE O. VERGARA | -74.22727078 | -13.14031962 | Poste | BT | Concreto | 9 | PPC09 | SICODI
617 | Ayacucho | Huamanga | Ayacucho | ENACE JOSE O. VERGARA | -74.2270104 | -13.14027406 | Poste | BT | Concreto | 9 | PPC09 | SICODI
618 | Ayacucho | Huamanga | Ayacucho | ENACE JOSE O. VERGARA | -74.22703197 | -13.14068982 | Poste | BT | Concreto | 9 | PPC09 | SICODI
619 | Ayacucho | Huamanga | Ayacucho | ENACE JOSE O. VERGARA | -74.22681178 | -13.14023643 | Poste | BT | Concreto | 9 | PPC09 | SICODI
620 | Ayacucho | Huamanga | Ayacucho | ENACE JOSE O. VERGARA | -74.22647818 | -13.14015415 | Poste | BT | Concreto | 9 | PPC09 | SICODI
621 | Ayacucho | Huamanga | Ayacucho | ENACE JOSE O. VERGARA | -74.22636273 | -13.14000471 | Poste | BT | Concreto | 9 | PPC08 | SICODI
622 | Ayacucho | Huamanga | Ayacucho | ENACE JOSE O. VERGARA | -74.22624883 | -13.1397249 | Poste | BT | Concreto | 9 | PPC08 | SICODI
623 | Ayacucho | Huamanga | Ayacucho | ENACE JOSE O. VERGARA | -74.22646663 | -13.14029945 | Poste | BT | Concreto | 9 | PPC08 | SICODI
624 | Ayacucho | Huamanga | Ayacucho | ENACE JOSE O. VERGARA | -74.2265869 | -13.14064789 | Poste | BT | Concreto | 9 | PPC09 | SICODI
625 | Ayacucho | Huamanga | Ayacucho | ENACE JOSE O. VERGARA | -74.22929778 | -13.14099371 | Poste | BT | Concreto | 9 | PPC08 | SICODI
626 | Ayacucho | Huamanga | Ayacucho | ENACE JOSE O. VERGARA | -74.22925428 | -13.14115919 | Poste | BT | Concreto | 9 | PPC08 | SICODI
627 | Ayacucho | Huamanga | Ayacucho | ENACE JOSE O. VERGARA | -74.229196 | -13.141383 | Poste | BT | Concreto | 9 | PPC08 | SICODI
628 | Ayacucho | Huamanga | Ayacucho | ENACE JOSE O. VERGARA | -74.229116 | -13.141662 | Poste | BT | Concreto | 9 | PPC09 | SICODI
629 | Ayacucho | Huamanga | Ayacucho | ENACE JOSE O. VERGARA | -74.22905293 | -13.14191938 | Poste | BT | Concreto | 9 | PPC09 | SICODI
630 | Ayacucho | Huamanga | Ayacucho | ENACE JOSE O. VERGARA | -74.22899317 | -13.14211945 | Poste | BT | Concreto | 9 | PPC08 | SICODI
631 | Ayacucho | Huamanga | Ayacucho | ENACE JOSE O. VERGARA | -74.22884692 | -13.14109174 | Poste | BT | Concreto | 9 | PPC09 | SICODI
632 | Ayacucho | Huamanga | Ayacucho | ENACE JOSE O. VERGARA | -74.22879274 | -13.14128521 | Poste | BT | Concreto | 9 | PPC09 | SICODI
633 | Ayacucho | Huamanga | Ayacucho | ENACE JOSE O. VERGARA | -74.22872306 | -13.14153641 | Poste | BT | Concreto | 9 | PPC09 | SICODI
634 | Ayacucho | Huamanga | Ayacucho | ENACE JOSE O. VERGARA | -74.22864475 | -13.14190266 | Poste | BT | Concreto | 9 | PPC08 | SICODI
635 | Ayacucho | Huamanga | Ayacucho | ENACE JOSE O. VERGARA | -74.22860839 | -13.14205128 | Poste | BT | Concreto | 9 | PPC09 | SICODI
636 | Ayacucho | Huamanga | Ayacucho | ENACE JOSE O. VERGARA | -74.22838435 | -13.14122572 | Poste | BT | Concreto | 9 | PPC08 | SICODI
637 | Ayacucho | Huamanga | Ayacucho | ENACE JOSE O. VERGARA | -74.228216 | -13.141902 | Poste | BT | Concreto | 9 | PPC08 | SICODI
638 | Ayacucho | Huamanga | Ayacucho | ENACE JOSE O. VERGARA | -74.22816449 | -13.14117221 | Poste | BT | Concreto | 9 | PPC09 | SICODI
639 | Ayacucho | Huamanga | Ayacucho | ENACE JOSE O. VERGARA | -74.22811083 | -13.14147202 | Poste | BT | Concreto | 9 | PPC08 | SICODI
640 | Ayacucho | Huamanga | Ayacucho | ENACE JOSE O. VERGARA | -74.22805041 | -13.14178514 | Poste | BT | Concreto | 9 | PPC08 | SICODI
641 | Ayacucho | Huamanga | Ayacucho | ENACE JOSE O. VERGARA | -74.22794593 | -13.14195798 | Poste | MT | Concreto | 13 | PPC19 | SICODI
642 | Ayacucho | Huamanga | Ayacucho | ENACE JOSE O. VERGARA | -74.22754662 | -13.14110925 | Poste | MT | Concreto | 13 | PPC19 | SICODI
643 | Ayacucho | Huamanga | Ayacucho | ENACE JOSE O. VERGARA | -74.22750691 | -13.14134291 | Poste | BT | Concreto | 9 | PPC08 | SICODI
644 | Ayacucho | Huamanga | Ayacucho | ENACE JOSE O. VERGARA | -74.22745415 | -13.14167523 | Poste | MT | Concreto | 13 | PPC18 | SICODI
645 | Ayacucho | Huamanga | Ayacucho | ENACE JOSE O. VERGARA | -74.22733971 | -13.14182554 | Poste | MT | Concreto | 13 | PPC18 | SICODI
646 | Ayacucho | Huamanga | Ayacucho | ENACE JOSE O. VERGARA | -74.22697444 | -13.14091727 | Poste | BT | Concreto | 9 | PPC09 | SICODI
647 | Ayacucho | Huamanga | Ayacucho | ENACE JOSE O. VERGARA | -74.22694351 | -13.14119774 | Poste | BT | Concreto | 9 | PPC08 | SICODI
648 | Ayacucho | Huamanga | Ayacucho | ENACE JOSE O. VERGARA | -74.22691233 | -13.14148019 | Poste | BT | Concreto | 9 | PPC08 | SICODI
649 | Ayacucho | Huamanga | Ayacucho | ENACE JOSE O. VERGARA | -74.22689507 | -13.14169358 | Poste | BT | Concreto | 9 | PPC08 | SICODI
650 | Ayacucho | Huamanga | Ayacucho | ENACE JOSE O. VERGARA | -74.22702971 | -13.1417645 | Poste | BT | Concreto | 9 | PPC09 | SICODI
651 | Ayacucho | Huamanga | Ayacucho | ENACE JOSE O. VERGARA | -74.2266664 | -13.14170693 | Poste | MT | Concreto | 13 | PPC19 | SICODI
652 | Ayacucho | Huamanga | Ayacucho | ENACE JOSE O. VERGARA | -74.22657885 | -13.14147587 | Poste | BT | Concreto | 9 | PPC09 | SICODI
653 | Ayacucho | Huamanga | Ayacucho | ENACE JOSE O. VERGARA | -74.22658127 | -13.14180413 | Poste | BT | Concreto | 9 | PPC09 | SICODI
654 | Ayacucho | Huamanga | Ayacucho | ENACE JOSE O. VERGARA | -74.22881805 | -13.1423065 | Poste | BT | Concreto | 9 | PPC09 | SICODI
655 | Ayacucho | Huamanga | Ayacucho | ENACE JOSE O. VERGARA | -74.22863815 | -13.14225329 | Poste | BT | Concreto | 9 | PPC09 | SICODI
656 | Ayacucho | Huamanga | Ayacucho | ENACE JOSE O. VERGARA | -74.22835897 | -13.14217293 | Poste | BT | Concreto | 9 | PPC09 | SICODI
657 | Ayacucho | Huamanga | Ayacucho | ENACE JOSE O. VERGARA | -74.22820046 | -13.14213033 | Poste | BT | Concreto | 9 | PPC09 | SICODI
658 | Ayacucho | Huamanga | Ayacucho | ENACE JOSE O. VERGARA | -74.22891958 | -13.14237139 | Poste | BT | Concreto | 9 | PPC08 | SICODI
659 | Ayacucho | Huamanga | Ayacucho | ENACE JOSE O. VERGARA | -74.22886662 | -13.14261057 | Poste | BT | Concreto | 9 | PPC09 | SICODI
660 | Ayacucho | Huamanga | Ayacucho | ENACE JOSE O. VERGARA | -74.228148 | -13.14219 | Poste | BT | Concreto | 9 | PPC08 | SICODI
661 | Ayacucho | Huamanga | Ayacucho | ENACE JOSE O. VERGARA | -74.22808233 | -13.14241985 | Poste | BT | Concreto | 9 | PPC09 | SICODI
662 | Ayacucho | Huamanga | Ayacucho | ENACE JOSE O. VERGARA | -74.22798403 | -13.14210542 | Poste | BT | Concreto | 9 | PPC08 | SICODI
663 | Ayacucho | Huamanga | Ayacucho | ENACE JOSE O. VERGARA | -74.22791941 | -13.14235643 | Poste | BT | Concreto | 9 | PPC08 | SICODI
664 | Ayacucho | Huamanga | Ayacucho | ENACE JOSE O. VERGARA | -74.22740182 | -13.1419489 | Poste | BT | Concreto | 9 | PPC09 | SICODI
665 | Ayacucho | Huamanga | Ayacucho | ENACE JOSE O. VERGARA | -74.22735415 | -13.14216142 | Poste | MT | Concreto | 13 | PPC18 | SICODI
666 | Ayacucho | Huamanga | Ayacucho | ENACE JOSE O. VERGARA | -74.22874181 | -13.14266034 | Poste | BT | Concreto | 9 | PPC09 | SICODI
667 | Ayacucho | Huamanga | Ayacucho | ENACE JOSE O. VERGARA | -74.22833286 | -13.14254208 | Poste | BT | Concreto | 9 | PPC09 | SICODI
668 | Ayacucho | Huamanga | Ayacucho | ENACE JOSE O. VERGARA | -74.228103 | -13.142482 | Poste | BT | Concreto | 9 | PPC09 | SICODI
669 | Ayacucho | Huamanga | Ayacucho | ENACE JOSE O. VERGARA | -74.22758124 | -13.14232259 | Poste | BT | Concreto | 9 | PPC09 | SICODI
670 | Ayacucho | Huamanga | Ayacucho | ENACE JOSE O. VERGARA | -74.22721454 | -13.1422538 | Poste | BT | Concreto | 9 | PPC09 | SICODI
671 | Ayacucho | Huamanga | Ayacucho | ENACE JOSE O. VERGARA | -74.22881155 | -13.14281101 | Poste | BT | Concreto | 9 | PPC09 | SICODI
672 | Ayacucho | Huamanga | Ayacucho | ENACE JOSE O. VERGARA | -74.22871892 | -13.14318579 | Poste | BT | Concreto | 9 | PPC08 | SICODI
673 | Ayacucho | Huamanga | Ayacucho | ENACE JOSE O. VERGARA | -74.22866751 | -13.14342054 | Poste | BT | Concreto | 9 | PPC09 | SICODI
674 | Ayacucho | Huamanga | Ayacucho | ENACE JOSE O. VERGARA | -74.228436 | -13.142667 | Poste | BT | Concreto | 9 | PPC09 | SICODI
675 | Ayacucho | Huamanga | Ayacucho | ENACE JOSE O. VERGARA | -74.2283863 | -13.14288296 | Poste | BT | Concreto | 9 | PPC09 | SICODI
676 | Ayacucho | Huamanga | Ayacucho | ENACE JOSE O. VERGARA | -74.22831056 | -13.1431182 | Poste | BT | Concreto | 9 | PPC09 | SICODI
677 | Ayacucho | Huamanga | Ayacucho | ENACE JOSE O. VERGARA | -74.228043 | -13.142555 | Poste | BT | Concreto | 9 | PPC08 | SICODI
678 | Ayacucho | Huamanga | Ayacucho | ENACE JOSE O. VERGARA | -74.22797803 | -13.14282249 | Poste | BT | Concreto | 9 | PPC09 | SICODI
679 | Ayacucho | Huamanga | Ayacucho | ENACE JOSE O. VERGARA | -74.22790564 | -13.14310269 | Poste | BT | Concreto | 9 | PPC08 | SICODI
680 | Ayacucho | Huamanga | Ayacucho | ENACE JOSE O. VERGARA | -74.22721785 | -13.14257008 | Poste | BT | Concreto | 9 | PPC08 | SICODI
681 | Ayacucho | Huamanga | Ayacucho | ENACE JOSE O. VERGARA | -74.22711281 | -13.14282078 | Poste | MT | Concreto | 13 | PPC19 | SICODI
682 | Ayacucho | Huamanga | Ayacucho | ENACE JOSE O. VERGARA | -74.22652537 | -13.14233445 | Poste | BT | Concreto | 9 | PPC09 | SICODI
683 | Ayacucho | Huamanga | Ayacucho | ENACE JOSE O. VERGARA | -74.22648072 | -13.1426587 | Poste | MT | Concreto | 13 | PPC19 | SICODI
684 | Ayacucho | Huamanga | Ayacucho | ENACE JOSE O. VERGARA | -74.22853656 | -13.14339216 | Poste | BT | Concreto | 9 | PPC08 | SICODI
685 | Ayacucho | Huamanga | Ayacucho | ENACE JOSE O. VERGARA | -74.22832221 | -13.14332721 | Poste | BT | Concreto | 9 | PPC08 | SICODI
686 | Ayacucho | Huamanga | Ayacucho | ENACE JOSE O. VERGARA | -74.22809989 | -13.14326123 | Poste | BT | Concreto | 9 | PPC08 | SICODI
687 | Ayacucho | Huamanga | Ayacucho | ENACE JOSE O. VERGARA | -74.22794228 | -13.14321165 | Poste | BT | Concreto | 9 | PPC09 | SICODI
688 | Ayacucho | Huamanga | Ayacucho | ENACE JOSE O. VERGARA | -74.22863153 | -13.14356654 | Poste | BT | Concreto | 9 | PPC08 | SICODI
689 | Ayacucho | Huamanga | Ayacucho | ENACE JOSE O. VERGARA | -74.22857449 | -13.14379078 | Poste | BT | Concreto | 9 | PPC08 | SICODI
690 | Ayacucho | Huamanga | Ayacucho | ENACE JOSE O. VERGARA | -74.2284857 | -13.14413569 | Poste | BT | Concreto | 9 | PPC08 | SICODI
691 | Ayacucho | Huamanga | Ayacucho | ENACE JOSE O. VERGARA | -74.22841213 | -13.14439347 | Poste | BT | Concreto | 9 | PPC09 | SICODI
692 | Ayacucho | Huamanga | Ayacucho | ENACE JOSE O. VERGARA | -74.22823952 | -13.14344312 | Poste | BT | Concreto | 9 | PPC08 | SICODI
693 | Ayacucho | Huamanga | Ayacucho | ENACE JOSE O. VERGARA | -74.22819938 | -13.14364547 | Poste | BT | Concreto | 9 | PPC08 | SICODI
694 | Ayacucho | Huamanga | Ayacucho | ENACE JOSE O. VERGARA | -74.22814127 | -13.14386172 | Poste | BT | Concreto | 9 | PPC09 | SICODI
695 | Ayacucho | Huamanga | Ayacucho | ENACE JOSE O. VERGARA | -74.22808057 | -13.14410597 | Poste | BT | Concreto | 9 | PPC08 | SICODI
696 | Ayacucho | Huamanga | Ayacucho | ENACE JOSE O. VERGARA | -74.22802167 | -13.14433628 | Poste | BT | Concreto | 9 | PPC09 | SICODI
697 | Ayacucho | Huamanga | Ayacucho | ENACE JOSE O. VERGARA | -74.2264854 | -13.14290628 | Poste | MT | Concreto | 13 | PPC19 | SICODI
698 | Ayacucho | Huamanga | Ayacucho | ENACE JOSE O. VERGARA | -74.22667509 | -13.14293467 | Poste | BT | Concreto | 9 | PPC08 | SICODI
699 | Ayacucho | Huamanga | Ayacucho | ENACE JOSE O. VERGARA | -74.22687413 | -13.14296979 | Poste | MT | Concreto | 13 | PPC18 | SICODI
700 | Ayacucho | Huamanga | Ayacucho | ENACE JOSE O. VERGARA | -74.22709812 | -13.1430263 | Poste | MT | Concreto | 13 | PPC19 | SICODI
701 | Ayacucho | Huamanga | Ayacucho | ENACE JOSE O. VERGARA | -74.22735852 | -13.14312257 | Poste | BT | Concreto | 9 | PPC09 | SICODI
702 | Ayacucho | Huamanga | Ayacucho | ENACE JOSE O. VERGARA | -74.22763962 | -13.14321344 | Poste | BT | Concreto | 9 | PPC08 | SICODI
703 | Ayacucho | Huamanga | Ayacucho | ENACE JOSE O. VERGARA | -74.22761668 | -13.1432721 | Poste | BT | Concreto | 9 | PPC09 | SICODI
704 | Ayacucho | Huamanga | Ayacucho | ENACE JOSE O. VERGARA | -74.22734008 | -13.14353758 | Poste | BT | Concreto | 9 | PPC08 | SICODI
705 | Ayacucho | Huamanga | Ayacucho | ENACE JOSE O. VERGARA | -74.227129 | -13.14373588 | Poste | BT | Concreto | 9 | PPC08 | SICODI
706 | Ayacucho | Huamanga | Ayacucho | ENACE JOSE O. VERGARA | -74.22693487 | -13.14392354 | Poste | BT | Concreto | 9 | PPC08 | SICODI
707 | Ayacucho | Huamanga | Ayacucho | ENACE JOSE O. VERGARA | -74.22669741 | -13.14414916 | Poste | BT | Concreto | 9 | PPC08 | SICODI
708 | Ayacucho | Huamanga | Ayacucho | ENACE JOSE O. VERGARA | -74.22698606 | -13.1430434 | Poste | BT | Concreto | 9 | PPC09 | SICODI
709 | Ayacucho | Huamanga | Ayacucho | ENACE JOSE O. VERGARA | -74.22676792 | -13.14329985 | Poste | BT | Concreto | 9 | PPC08 | SICODI
710 | Ayacucho | Huamanga | Ayacucho | ENACE JOSE O. VERGARA | -74.226521 | -13.14355969 | Poste | BT | Concreto | 9 | PPC08 | SICODI
711 | Ayacucho | Huamanga | Ayacucho | ENACE JOSE O. VERGARA | -74.2261892 | -13.14392099 | Poste | BT | Concreto | 9 | PPC09 | SICODI
712 | Ayacucho | Huamanga | Ayacucho | ENACE JOSE O. VERGARA | -74.22639523 | -13.1430047 | Poste | MT | Concreto | 13 | PPC18 | SICODI
713 | Ayacucho | Huamanga | Ayacucho | ENACE JOSE O. VERGARA | -74.226285 | -13.143322 | Poste | BT | Concreto | 9 | PPC08 | SICODI
714 | Ayacucho | Huamanga | Ayacucho | ENACE JOSE O. VERGARA | -74.22617284 | -13.1436304 | Poste | MT | Concreto | 13 | PPC19 | SICODI
715 | Ayacucho | Huamanga | Ayacucho | ENACE JOSE O. VERGARA | -74.2265017 | -13.14425936 | Poste | MT | Concreto | 13 | PPC19 | SICODI
716 | Ayacucho | Huamanga | Ayacucho | ENACE JOSE O. VERGARA | -74.226278 | -13.144109 | Poste | BT | Concreto | 9 | PPC09 | SICODI
717 | Ayacucho | Huamanga | Ayacucho | ENACE JOSE O. VERGARA | -74.22828501 | -13.14454013 | Poste | BT | Concreto | 9 | PPC09 | SICODI
718 | Ayacucho | Huamanga | Ayacucho | ENACE JOSE O. VERGARA | -74.22804583 | -13.14448717 | Poste | BT | Concreto | 9 | PPC08 | SICODI
719 | Ayacucho | Huamanga | Ayacucho | ENACE JOSE O. VERGARA | -74.2276076 | -13.14437628 | Poste | BT | Concreto | 9 | PPC08 | SICODI
720 | Ayacucho | Huamanga | Ayacucho | ENACE JOSE O. VERGARA | -74.22746895 | -13.14435242 | Poste | BT | Concreto | 9 | PPC08 | SICODI
721 | Ayacucho | Huamanga | Ayacucho | ENACE JOSE O. VERGARA | -74.22719382 | -13.14428776 | Poste | BT | Concreto | 9 | PPC08 | SICODI
722 | Ayacucho | Huamanga | Ayacucho | ENACE JOSE O. VERGARA | -74.22691865 | -13.14421046 | Poste | BT | Concreto | 9 | PPC09 | SICODI
723 | Ayacucho | Huamanga | Ayacucho | ENACE JOSE O. VERGARA | -74.22837358 | -13.14456959 | Poste | BT | Concreto | 9 | PPC08 | SICODI
724 | Ayacucho | Huamanga | Ayacucho | ENACE JOSE O. VERGARA | -74.22829405 | -13.14493504 | Poste | BT | Concreto | 9 | PPC10 | SICODI
725 | Ayacucho | Huamanga | Ayacucho | ENACE JOSE O. VERGARA | -74.22755877 | -13.14445706 | Poste | BT | Concreto | 9 | PPC09 | SICODI
726 | Ayacucho | Huamanga | Ayacucho | ENACE JOSE O. VERGARA | -74.22750029 | -13.14470767 | Poste | BT | Concreto | 9 | PPC09 | SICODI
727 | Ayacucho | Huamanga | Ayacucho | ENACE JOSE O. VERGARA | -74.22711668 | -13.14434467 | Poste | BT | Concreto | 9 | PPC09 | SICODI
728 | Ayacucho | Huamanga | Ayacucho | ENACE JOSE O. VERGARA | -74.22704587 | -13.14463621 | Poste | BT | Concreto | 9 | PPC09 | SICODI
729 | Ayacucho | Huamanga | Ayacucho | ENACE JOSE O. VERGARA | -74.22820446 | -13.14506525 | Poste | BT | Concreto | 9 | PPC09 | SICODI
730 | Ayacucho | Huamanga | Ayacucho | ENACE JOSE O. VERGARA | -74.22798498 | -13.14501408 | Poste | BT | Concreto | 9 | PPC08 | SICODI
731 | Ayacucho | Huamanga | Ayacucho | ENACE JOSE O. VERGARA | -74.2277682 | -13.14496272 | Poste | BT | Concreto | 9 | PPC09 | SICODI
732 | Ayacucho | Huamanga | Ayacucho | ENACE JOSE O. VERGARA | -74.22760445 | -13.14492146 | Poste | BT | Concreto | 9 | PPC09 | SICODI
733 | Ayacucho | Huamanga | Ayacucho | ENACE JOSE O. VERGARA | -74.22682326 | -13.14465927 | Poste | BT | Concreto | 9 | PPC09 | SICODI
734 | Ayacucho | Huamanga | Ayacucho | ENACE JOSE O. VERGARA | -74.22660041 | -13.14460536 | Poste | BT | Concreto | 9 | PPC09 | SICODI
735 | Ayacucho | Huamanga | Ayacucho | ENACE JOSE O. VERGARA | -74.22823504 | -13.14515825 | Poste | BT | Concreto | 9 | PPC09 | SICODI
736 | Ayacucho | Huamanga | Ayacucho | ENACE JOSE O. VERGARA | -74.22817073 | -13.14536763 | Poste | BT | Concreto | 9 | PPC09 | SICODI
737 | Ayacucho | Huamanga | Ayacucho | ENACE JOSE O. VERGARA | -74.22743021 | -13.14500032 | Poste | BT | Concreto | 9 | PPC09 | SICODI
738 | Ayacucho | Huamanga | Ayacucho | ENACE JOSE O. VERGARA | -74.22738868 | -13.14516201 | Poste | BT | Concreto | 9 | PPC09 | SICODI
739 | Ayacucho | Huamanga | Ayacucho | ENACE JOSE O. VERGARA | -74.22700096 | -13.14481264 | Poste | BT | Concreto | 9 | PPC09 | SICODI
740 | Ayacucho | Huamanga | Ayacucho | ENACE JOSE O. VERGARA | -74.22693539 | -13.14506336 | Poste | BT | Concreto | 9 | PPC09 | SICODI
741 | Ayacucho | Huamanga | Ayacucho | ENACE JOSE O. VERGARA | -74.22645 | -13.144663 | Poste | BT | Concreto | 9 | PPC09 | SICODI
742 | Ayacucho | Huamanga | Ayacucho | ENACE JOSE O. VERGARA | -74.22623994 | -13.14485873 | Poste | BT | Concreto | 9 | PPC09 | SICODI
743 | Ayacucho | Huamanga | Ayacucho | ENACE JOSE O. VERGARA | -74.22797942 | -13.14541495 | Poste | BT | Concreto | 9 | PPC09 | SICODI
744 | Ayacucho | Huamanga | Ayacucho | ENACE JOSE O. VERGARA | -74.22784008 | -13.14538543 | Poste | BT | Concreto | 9 | PPC09 | SICODI
745 | Ayacucho | Huamanga | Ayacucho | ENACE JOSE O. VERGARA | -74.22762655 | -13.14532513 | Poste | BT | Concreto | 9 | PPC08 | SICODI
746 | Ayacucho | Huamanga | Ayacucho | ENACE JOSE O. VERGARA | -74.22743323 | -13.14527202 | Poste | BT | Concreto | 9 | PPC09 | SICODI
747 | Ayacucho | Huamanga | Ayacucho | ENACE JOSE O. VERGARA | -74.22709171 | -13.14519651 | Poste | BT | Concreto | 9 | PPC08 | SICODI
748 | Ayacucho | Huamanga | Ayacucho | ENACE JOSE O. VERGARA | -74.22678108 | -13.14510632 | Poste | BT | Concreto | 9 | PPC08 | SICODI
749 | Ayacucho | Huamanga | Ayacucho | ENACE JOSE O. VERGARA | -74.22657169 | -13.14505009 | Poste | BT | Concreto | 9 | PPC08 | SICODI
750 | Ayacucho | Huamanga | Ayacucho | ENACE JOSE O. VERGARA | -74.22628463 | -13.14497581 | Poste | BT | Concreto | 9 | PPC09 | SICODI
751 | Ayacucho | Huamanga | Ayacucho | ENACE JOSE O. VERGARA | -74.22645397 | -13.14443696 | Poste | BT | Concreto | 9 | PPC08 | SICODI
752 | Ayacucho | Huamanga | Ayacucho | ENACE JOSE O. VERGARA | -74.22622561 | -13.14469186 | Poste | BT | Concreto | 9 | PPC09 | SICODI
753 | Ayacucho | Huamanga | Ayacucho | ENACE JOSE O. VERGARA | -74.22606929 | -13.14487125 | Poste | BT | Concreto | 9 | PPC08 | SICODI
754 | Ayacucho | Huamanga | Ayacucho | ENACE JOSE O. VERGARA | -74.22621083 | -13.14412316 | Poste | MT | Concreto | 13 | PPC19 | SICODI
755 | Ayacucho | Huamanga | Ayacucho | ENACE JOSE O. VERGARA | -74.225953 | -13.144403 | Poste | BT | Concreto | 9 | PPC08 | SICODI
756 | Ayacucho | Huamanga | Ayacucho | ENACE JOSE O. VERGARA | -74.22574626 | -13.1446347 | Poste | MT | Concreto | 13 | PPC18 | SICODI
757 | Ayacucho | Huamanga | Ayacucho | ENACE JOSE O. VERGARA | -74.22812845 | -13.14553934 | Poste | BT | Concreto | 9 | PPC10 | SICODI
758 | Ayacucho | Huamanga | Ayacucho | ENACE JOSE O. VERGARA | -74.22809895 | -13.14569043 | Poste | BT | Concreto | 9 | PPC09 | SICODI
759 | Ayacucho | Huamanga | Ayacucho | ENACE JOSE O. VERGARA | -74.22734336 | -13.14538597 | Poste | BT | Concreto | 9 | PPC09 | SICODI
760 | Ayacucho | Huamanga | Ayacucho | ENACE JOSE O. VERGARA | -74.22729021 | -13.14558767 | Poste | BT | Concreto | 9 | PPC09 | SICODI
761 | Ayacucho | Huamanga | Ayacucho | ENACE JOSE O. VERGARA | -74.2278884 | -13.14573776 | Poste | BT | Concreto | 9 | PPC09 | SICODI
762 | Ayacucho | Huamanga | Ayacucho | ENACE JOSE O. VERGARA | -74.22769113 | -13.14570536 | Poste | BT | Concreto | 9 | PPC09 | SICODI
763 | Ayacucho | Huamanga | Ayacucho | ENACE JOSE O. VERGARA | -74.22756491 | -13.14568972 | Poste | BT | Concreto | 9 | PPC09 | SICODI
764 | Ayacucho | Huamanga | Ayacucho | ENACE JOSE O. VERGARA | -74.22737808 | -13.14566012 | Poste | BT | Concreto | 9 | PPC09 | SICODI
765 | Ayacucho | Huamanga | Ayacucho | ENACE JOSE O. VERGARA | -74.22804663 | -13.14588514 | Poste | BT | Concreto | 9 | PPC09 | SICODI
766 | Ayacucho | Huamanga | Ayacucho | ENACE JOSE O. VERGARA | -74.22798468 | -13.14613126 | Poste | BT | Concreto | 9 | PPC09 | SICODI
767 | Ayacucho | Huamanga | Ayacucho | ENACE JOSE O. VERGARA | -74.22727081 | -13.14569145 | Poste | BT | Concreto | 9 | PPC09 | SICODI
768 | Ayacucho | Huamanga | Ayacucho | ENACE JOSE O. VERGARA | -74.22722197 | -13.14589067 | Poste | BT | Concreto | 9 | PPC09 | SICODI
769 | Ayacucho | Huamanga | Ayacucho | ENACE JOSE O. VERGARA | -74.2279111 | -13.14613651 | Poste | BT | Concreto | 9 | PPC09 | SICODI
770 | Ayacucho | Huamanga | Ayacucho | ENACE JOSE O. VERGARA | -74.22771977 | -13.14606589 | Poste | BT | Concreto | 9 | PPC08 | SICODI
771 | Ayacucho | Huamanga | Ayacucho | ENACE JOSE O. VERGARA | -74.22742371 | -13.14600664 | Poste | BT | Concreto | 9 | PPC08 | SICODI
772 | Ayacucho | Huamanga | Ayacucho | ENACE JOSE O. VERGARA | -74.22730051 | -13.14598071 | Poste | BT | Concreto | 9 | PPC09 | SICODI
773 | Ayacucho | Huamanga | Ayacucho | ENACE JOSE O. VERGARA | -74.22709335 | -13.14573347 | Poste | BT | Concreto | 9 | PPC09 | SICODI
774 | Ayacucho | Huamanga | Ayacucho | ENACE JOSE O. VERGARA | -74.22686879 | -13.14562976 | Poste | BT | Concreto | 9 | PPC08 | SICODI
775 | Ayacucho | Huamanga | Ayacucho | ENACE JOSE O. VERGARA | -74.226676 | -13.145529 | Poste | BT | Concreto | 9 | PPC09 | SICODI
776 | Ayacucho | Huamanga | Ayacucho | ENACE JOSE O. VERGARA | -74.22652019 | -13.14545141 | Poste | BT | Concreto | 9 | PPC09 | SICODI
777 | Ayacucho | Huamanga | Ayacucho | ENACE JOSE O. VERGARA | -74.22683793 | -13.14600436 | Poste | BT | Concreto | 9 | PPC09 | SICODI
778 | Ayacucho | Huamanga | Ayacucho | ENACE JOSE O. VERGARA | -74.2265436 | -13.14602631 | Poste | BT | Concreto | 9 | PPC09 | SICODI
779 | Ayacucho | Huamanga | Ayacucho | ENACE JOSE O. VERGARA | -74.2264484 | -13.14593459 | Poste | BT | Concreto | 9 | PPC08 | SICODI
780 | Ayacucho | Huamanga | Ayacucho | ENACE JOSE O. VERGARA | -74.22631745 | -13.14581655 | Poste | BT | Concreto | 9 | PPC09 | SICODI
781 | Ayacucho | Huamanga | Ayacucho | ENACE JOSE O. VERGARA | -74.22622709 | -13.14572256 | Poste | BT | Concreto | 9 | PPC09 | SICODI
782 | Ayacucho | Huamanga | Ayacucho | ENACE JOSE O. VERGARA | -74.22657078 | -13.14517549 | Poste | BT | Concreto | 9 | PPC09 | SICODI
783 | Ayacucho | Huamanga | Ayacucho | ENACE JOSE O. VERGARA | -74.22631416 | -13.14543206 | Poste | BT | Concreto | 9 | PPC08 | SICODI
784 | Ayacucho | Huamanga | Ayacucho | ENACE JOSE O. VERGARA | -74.22610118 | -13.14564822 | Poste | BT | Concreto | 9 | PPC09 | SICODI
785 | Ayacucho | Huamanga | Ayacucho | ENACE JOSE O. VERGARA | -74.22597357 | -13.14577502 | Poste | BT | Concreto | 9 | PPC08 | SICODI
786 | Ayacucho | Huamanga | Ayacucho | ENACE JOSE O. VERGARA | -74.22586389 | -13.14588039 | Poste | BT | Concreto | 9 | PPC09 | SICODI
787 | Ayacucho | Huamanga | Ayacucho | ENACE JOSE O. VERGARA | -74.22609147 | -13.14502188 | Poste | BT | Concreto | 9 | PPC09 | SICODI
788 | Ayacucho | Huamanga | Ayacucho | ENACE JOSE O. VERGARA | -74.22594635 | -13.14517578 | Poste | BT | Concreto | 9 | PPC09 | SICODI
789 | Ayacucho | Huamanga | Ayacucho | ENACE JOSE O. VERGARA | -74.22571088 | -13.14543202 | Poste | BT | Concreto | 9 | PPC09 | SICODI
790 | Ayacucho | Huamanga | Ayacucho | ENACE JOSE O. VERGARA | -74.22557084 | -13.14559558 | Poste | BT | Concreto | 9 | PPC08 | SICODI
791 | Ayacucho | Huamanga | Ayacucho | ENACE JOSE O. VERGARA | -74.22647392 | -13.14615908 | Poste | BT | Concreto | 9 | PPC09 | SICODI
792 | Ayacucho | Huamanga | Ayacucho | ENACE JOSE O. VERGARA | -74.22628521 | -13.14626027 | Poste | BT | Concreto | 9 | PPC09 | SICODI
793 | Ayacucho | Huamanga | Ayacucho | ENACE JOSE O. VERGARA | -74.22613388 | -13.14617196 | Poste | BT | Concreto | 9 | PPC08 | SICODI
794 | Ayacucho | Huamanga | Ayacucho | ENACE JOSE O. VERGARA | -74.22592086 | -13.14599659 | Poste | BT | Concreto | 9 | PPC08 | SICODI
795 | Ayacucho | Huamanga | Ayacucho | ENACE JOSE O. VERGARA | -74.22575443 | -13.14586074 | Poste | BT | Concreto | 9 | PPC08 | SICODI
796 | Ayacucho | Huamanga | Ayacucho | ENACE JOSE O. VERGARA | -74.22559416 | -13.14572325 | Poste | BT | Concreto | 9 | PPC09 | SICODI
797 | Ayacucho | Huamanga | Ayacucho | ENACE JOSE O. VERGARA | -74.22589778 | -13.14507193 | Poste | BT | Concreto | 9 | PPC08 | SICODI
798 | Ayacucho | Huamanga | Ayacucho | ENACE JOSE O. VERGARA | -74.225969 | -13.144908 | Poste | BT | Concreto | 9 | PPC08 | SICODI
799 | Ayacucho | Huamanga | Ayacucho | ENACE JOSE O. VERGARA | -74.22564673 | -13.14480387 | Poste | BT | Concreto | 9 | PPC08 | SICODI
800 | Ayacucho | Huamanga | Ayacucho | ENACE JOSE O. VERGARA | -74.22556652 | -13.14484521 | Poste | BT | Concreto | 9 | PPC08 | SICODI
801 | Ayacucho | Huamanga | Ayacucho | ENACE JOSE O. VERGARA | -74.22537622 | -13.14504246 | Poste | BT | Concreto | 9 | PPC08 | SICODI
802 | Ayacucho | Huamanga | Ayacucho | ENACE JOSE O. VERGARA | -74.22513184 | -13.14529047 | Poste | MT | Concreto | 13 | PPC18 | SICODI
803 | Ayacucho | Huamanga | Ayacucho | ENACE JOSE O. VERGARA | -74.22606272 | -13.14642922 | Poste | BT | Concreto | 9 | PPC09 | SICODI
804 | Ayacucho | Huamanga | Ayacucho | ENACE JOSE O. VERGARA | -74.22588701 | -13.14655137 | Poste | BT | Concreto | 9 | PPC08 | SICODI
805 | Ayacucho | Huamanga | Ayacucho | ENACE JOSE O. VERGARA | -74.2257866 | -13.14664825 | Poste | BT | Concreto | 9 | PPC08 | SICODI
806 | Ayacucho | Huamanga | Ayacucho | ENACE JOSE O. VERGARA | -74.22570324 | -13.14605051 | Poste | BT | Concreto | 9 | PPC08 | SICODI
807 | Ayacucho | Huamanga | Ayacucho | ENACE JOSE O. VERGARA | -74.22558891 | -13.14616643 | Poste | BT | Concreto | 9 | PPC08 | SICODI
808 | Ayacucho | Huamanga | Ayacucho | ENACE JOSE O. VERGARA | -74.22543639 | -13.14631281 | Poste | BT | Concreto | 9 | PPC09 | SICODI
809 | Ayacucho | Huamanga | Ayacucho | ENACE JOSE O. VERGARA | -74.22541245 | -13.14573094 | Poste | BT | Concreto | 9 | PPC09 | SICODI
810 | Ayacucho | Huamanga | Ayacucho | ENACE JOSE O. VERGARA | -74.22529643 | -13.1458629 | Poste | BT | Concreto | 9 | PPC08 | SICODI
811 | Ayacucho | Huamanga | Ayacucho | ENACE JOSE O. VERGARA | -74.22511714 | -13.14605562 | Poste | BT | Concreto | 9 | PPC08 | SICODI
812 | Ayacucho | Huamanga | Ayacucho | ENACE JOSE O. VERGARA | -74.224992 | -13.145446 | Poste | BT | Concreto | 9 | PPC08 | SICODI
813 | Ayacucho | Huamanga | Ayacucho | ENACE JOSE O. VERGARA | -74.22468421 | -13.14575996 | Poste | MT | Concreto | 13 | PPC18 | SICODI
814 | Ayacucho | Huamanga | Ayacucho | ENACE JOSE O. VERGARA | -74.22563741 | -13.14660767 | Poste | BT | Concreto | 9 | PPC09 | SICODI
815 | Ayacucho | Huamanga | Ayacucho | ENACE JOSE O. VERGARA | -74.22551119 | -13.14649915 | Poste | BT | Concreto | 9 | PPC09 | SICODI
816 | Ayacucho | Huamanga | Ayacucho | ENACE JOSE O. VERGARA | -74.22532848 | -13.14634008 | Poste | BT | Concreto | 9 | PPC08 | SICODI
817 | Ayacucho | Huamanga | Ayacucho | ENACE JOSE O. VERGARA | -74.225129 | -13.14615298 | Poste | BT | Concreto | 9 | PPC09 | SICODI
818 | Ayacucho | Huamanga | Ayacucho | ENACE JOSE O. VERGARA | -74.224923 | -13.146088 | Poste | BT | Concreto | 9 | PPC08 | SICODI
819 | Ayacucho | Huamanga | Ayacucho | ENACE JOSE O. VERGARA | -74.22464946 | -13.14584704 | Poste | BT | Concreto | 9 | PPC08 | SICODI
820 | Ayacucho | Huamanga | Ayacucho | ENACE JOSE O. VERGARA | -74.22445443 | -13.14599765 | Poste | BT | Concreto | 9 | PPC08 | SICODI
821 | Ayacucho | Huamanga | Ayacucho | ENACE JOSE O. VERGARA | -74.22384671 | -13.14662062 | Poste | BT | Concreto | 9 | PPC09 | SICODI
822 | Ayacucho | Huamanga | Ayacucho | ENACE JOSE O. VERGARA | -74.22564223 | -13.14680644 | Poste | BT | Concreto | 9 | PPC09 | SICODI
823 | Ayacucho | Huamanga | Ayacucho | ENACE JOSE O. VERGARA | -74.22551895 | -13.14693311 | Poste | BT | Concreto | 9 | PPC09 | SICODI
824 | Ayacucho | Huamanga | Ayacucho | ENACE JOSE O. VERGARA | -74.22536113 | -13.14695868 | Poste | BT | Concreto | 9 | PPC09 | SICODI
825 | Ayacucho | Huamanga | Ayacucho | ENACE JOSE O. VERGARA | -74.22522183 | -13.14682945 | Poste | BT | Concreto | 9 | PPC09 | SICODI
826 | Ayacucho | Huamanga | Ayacucho | ENACE JOSE O. VERGARA | -74.22496738 | -13.14661157 | Poste | BT | Concreto | 9 | PPC09 | SICODI
827 | Ayacucho | Huamanga | Ayacucho | ENACE JOSE O. VERGARA | -74.224849 | -13.146492 | Poste | BT | Concreto | 9 | PPC09 | SICODI
828 | Ayacucho | Huamanga | Ayacucho | ENACE JOSE O. VERGARA | -74.22487248 | -13.14632009 | Poste | BT | Concreto | 9 | PPC08 | SICODI
829 | Ayacucho | Huamanga | Ayacucho | ENACE JOSE O. VERGARA | -74.22499097 | -13.1462069 | Poste | BT | Concreto | 9 | PPC08 | SICODI
830 | Ayacucho | Huamanga | Ayacucho | ENACE JOSE O. VERGARA | -74.22527672 | -13.14716998 | Poste | BT | Concreto | 9 | PPC08 | SICODI
831 | Ayacucho | Huamanga | Ayacucho | ENACE JOSE O. VERGARA | -74.22511042 | -13.14735063 | Poste | BT | Concreto | 9 | PPC09 | SICODI
832 | Ayacucho | Huamanga | Ayacucho | ENACE JOSE O. VERGARA | -74.22491744 | -13.14752932 | Poste | BT | Concreto | 9 | PPC09 | SICODI
833 | Ayacucho | Huamanga | Ayacucho | ENACE JOSE O. VERGARA | -74.22496689 | -13.14687286 | Poste | BT | Concreto | 9 | PPC09 | SICODI
834 | Ayacucho | Huamanga | Ayacucho | ENACE JOSE O. VERGARA | -74.22482531 | -13.14702455 | Poste | BT | Concreto | 9 | PPC08 | SICODI
835 | Ayacucho | Huamanga | Ayacucho | ENACE JOSE O. VERGARA | -74.22465554 | -13.14719677 | Poste | BT | Concreto | 9 | PPC08 | SICODI
836 | Ayacucho | Huamanga | Ayacucho | ENACE JOSE O. VERGARA | -74.224657 | -13.146551 | Poste | BT | Concreto | 9 | PPC09 | SICODI
837 | Ayacucho | Huamanga | Ayacucho | ENACE JOSE O. VERGARA | -74.22450438 | -13.14671643 | Poste | BT | Concreto | 9 | PPC09 | SICODI
838 | Ayacucho | Huamanga | Ayacucho | ENACE JOSE O. VERGARA | -74.22432639 | -13.14688874 | Poste | BT | Concreto | 9 | PPC09 | SICODI
839 | Ayacucho | Huamanga | Ayacucho | ENACE JOSE O. VERGARA | -74.22478033 | -13.1474935 | Poste | BT | Concreto | 9 | PPC09 | SICODI
840 | Ayacucho | Huamanga | Ayacucho | ENACE JOSE O. VERGARA | -74.22464003 | -13.14736415 | Poste | BT | Concreto | 9 | PPC09 | SICODI
841 | Ayacucho | Huamanga | Ayacucho | ENACE JOSE O. VERGARA | -74.22446537 | -13.14719498 | Poste | BT | Concreto | 9 | PPC09 | SICODI
842 | Ayacucho | Huamanga | Ayacucho | AA.HH. LOS ARTESANOS | -74.23313771 | -13.13864614 | Poste | BT | Concreto | 9 | PPC09 | SICODI
843 | Ayacucho | Huamanga | Ayacucho | AA.HH. LOS ARTESANOS | -74.23287743 | -13.1385811 | Poste | BT | Concreto | 9 | PPC08 | SICODI
844 | Ayacucho | Huamanga | Ayacucho | AA.HH. LOS ARTESANOS | -74.23248018 | -13.13846156 | Poste | BT | Concreto | 9 | PPC09 | SICODI
845 | Ayacucho | Huamanga | Ayacucho | AA.HH. LOS ARTESANOS | -74.23213239 | -13.13834001 | Poste | BT | Concreto | 9 | PPC09 | SICODI
846 | Ayacucho | Huamanga | Ayacucho | AA.HH. LOS ARTESANOS | -74.2317276 | -13.13822355 | Poste | BT | Concreto | 9 | PPC09 | SICODI
847 | Ayacucho | Huamanga | Ayacucho | AA.HH. LOS ARTESANOS | -74.23132936 | -13.13812968 | Poste | BT | Concreto | 9 | PPC09 | SICODI
848 | Ayacucho | Huamanga | Ayacucho | AA.HH. LOS ARTESANOS | -74.23111799 | -13.1380651 | Poste | BT | Concreto | 9 | PPC09 | SICODI
849 | Ayacucho | Huamanga | Ayacucho | AA.HH. LOS ARTESANOS | -74.23078149 | -13.13795815 | Poste | BT | Concreto | 9 | PPC09 | SICODI
850 | Ayacucho | Huamanga | Ayacucho | AA.HH. LOS ARTESANOS | -74.23035851 | -13.13787247 | Poste | BT | Concreto | 9 | PPC09 | SICODI
851 | Ayacucho | Huamanga | Ayacucho | AA.HH. LOS ARTESANOS | -74.23024899 | -13.13818831 | Poste | BT | Concreto | 9 | PPC08 | SICODI
852 | Ayacucho | Huamanga | Ayacucho | AA.HH. LOS ARTESANOS | -74.23187861 | -13.13866405 | Poste | MT | Concreto | 13 | PPC20 | SICODI
853 | Ayacucho | Huamanga | Ayacucho | AA.HH. LOS ARTESANOS | -74.23024032 | -13.13829981 | Poste | BT | Concreto | 9 | PPC09 | SICODI
854 | Ayacucho | Huamanga | Ayacucho | AA.HH. LOS ARTESANOS | -74.23186542 | -13.138906 | Poste | BT | Concreto | 9 | PPC09 | SICODI
855 | Ayacucho | Huamanga | Ayacucho | AA.HH. LOS ARTESANOS | -74.23173917 | -13.13915413 | Poste | MT | Concreto | 13 | PPC21 | SICODI
856 | Ayacucho | Huamanga | Ayacucho | AA.HH. LOS ARTESANOS | -74.230773 | -13.13864 | Poste | BT | Concreto | 9 | PPC08 | SICODI
857 | Ayacucho | Huamanga | Ayacucho | AA.HH. LOS ARTESANOS | -74.230703 | -13.138933 | Poste | BT | Concreto | 9 | PPC08 | SICODI
858 | Ayacucho | Huamanga | Ayacucho | AA.HH. LOS ARTESANOS | -74.23015652 | -13.13845434 | Poste | BT | Concreto | 9 | PPC08 | SICODI
859 | Ayacucho | Huamanga | Ayacucho | AA.HH. LOS ARTESANOS | -74.23006624 | -13.13879623 | Poste | BT | Concreto | 9 | PPC08 | SICODI
860 | Ayacucho | Huamanga | Ayacucho | AA.HH. LOS ARTESANOS | -74.23324478 | -13.13861635 | Poste | BT | Concreto | 9 | PPC09 | SICODI
861 | Ayacucho | Huamanga | Ayacucho | AA.HH. LOS ARTESANOS | -74.23345697 | -13.13892701 | Poste | BT | Concreto | 9 | PPC09 | SICODI
862 | Ayacucho | Huamanga | Ayacucho | AA.HH. LOS ARTESANOS | -74.23362687 | -13.13922008 | Poste | BT | Concreto | 9 | PPC09 | SICODI
863 | Ayacucho | Huamanga | Ayacucho | AA.HH. LOS ARTESANOS | -74.23386446 | -13.13955448 | Poste | BT | Concreto | 9 | PPC09 | SICODI
864 | Ayacucho | Huamanga | Ayacucho | AA.HH. LOS ARTESANOS | -74.23399382 | -13.13975267 | Poste | BT | Concreto | 9 | PPC09 | SICODI
865 | Ayacucho | Huamanga | Ayacucho | AA.HH. LOS ARTESANOS | -74.23414896 | -13.1399936 | Poste | BT | Concreto | 9 | PPC09 | SICODI
866 | Ayacucho | Huamanga | Ayacucho | AA.HH. LOS ARTESANOS | -74.2301739 | -13.13895415 | Poste | MT | Concreto | 13 | PPC19 | SICODI
867 | Ayacucho | Huamanga | Ayacucho | AA.HH. LOS ARTESANOS | -74.230541 | -13.13907 | Poste | BT | Concreto | 9 | PPC09 | SICODI
868 | Ayacucho | Huamanga | Ayacucho | AA.HH. LOS ARTESANOS | -74.23105946 | -13.1392234 | Poste | MT | Concreto | 13 | PPC19 | SICODI
869 | Ayacucho | Huamanga | Ayacucho | AA.HH. LOS ARTESANOS | -74.23144112 | -13.13933345 | Poste | BT | Concreto | 9 | PPC09 | SICODI
870 | Ayacucho | Huamanga | Ayacucho | AA.HH. LOS ARTESANOS | -74.23178044 | -13.13941841 | Poste | BT | Concreto | 9 | PPC09 | SICODI
871 | Ayacucho | Huamanga | Ayacucho | AA.HH. LOS ARTESANOS | -74.23249874 | -13.13964152 | Poste | BT | Concreto | 9 | PPC09 | SICODI
872 | Ayacucho | Huamanga | Ayacucho | AA.HH. LOS ARTESANOS | -74.23299269 | -13.1397764 | Poste | BT | Concreto | 9 | PPC09 | SICODI
873 | Ayacucho | Huamanga | Ayacucho | AA.HH. LOS ARTESANOS | -74.23334191 | -13.13987891 | Poste | BT | Concreto | 9 | PPC09 | SICODI
874 | Ayacucho | Huamanga | Ayacucho | AA.HH. LOS ARTESANOS | -74.23373377 | -13.14000409 | Poste | BT | Concreto | 9 | PPC09 | SICODI
875 | Ayacucho | Huamanga | Ayacucho | AA.HH. LOS ARTESANOS | -74.23408489 | -13.14009976 | Poste | BT | Concreto | 9 | PPC09 | SICODI
876 | Ayacucho | Huamanga | Ayacucho | AA.HH. LOS ARTESANOS | -74.23434772 | -13.14019714 | Poste | BT | Concreto | 9 | PPC09 | SICODI
877 | Ayacucho | Huamanga | Ayacucho | AA.HH. LOS ARTESANOS | -74.23464641 | -13.14031573 | Poste | BT | Concreto | 9 | PPC09 | SICODI
878 | Ayacucho | Huamanga | Ayacucho | AA.HH. LOS ARTESANOS | -74.22999103 | -13.1390519 | Poste | BT | Concreto | 9 | PPC09 | SICODI
879 | Ayacucho | Huamanga | Ayacucho | AA.HH. LOS ARTESANOS | -74.22994598 | -13.13919214 | Poste | BT | Concreto | 9 | PPC09 | SICODI
880 | Ayacucho | Huamanga | Ayacucho | AA.HH. LOS ARTESANOS | -74.230612 | -13.139242 | Poste | BT | Concreto | 9 | PPC08 | SICODI
881 | Ayacucho | Huamanga | Ayacucho | AA.HH. LOS ARTESANOS | -74.23054 | -13.139541 | Poste | BT | Concreto | 9 | PPC09 | SICODI
882 | Ayacucho | Huamanga | Ayacucho | AA.HH. LOS ARTESANOS | -74.23264671 | -13.13994053 | Poste | BT | Concreto | 9 | PPC09 | SICODI
883 | Ayacucho | Huamanga | Ayacucho | AA.HH. LOS ARTESANOS | -74.22996441 | -13.13949816 | Poste | BT | Concreto | 9 | PPC09 | SICODI
884 | Ayacucho | Huamanga | Ayacucho | AA.HH. LOS ARTESANOS | -74.23035534 | -13.13960695 | Poste | BT | Concreto | 9 | PPC09 | SICODI
885 | Ayacucho | Huamanga | Ayacucho | AA.HH. LOS ARTESANOS | -74.23063388 | -13.13968445 | Poste | BT | Concreto | 9 | PPC09 | SICODI
886 | Ayacucho | Huamanga | Ayacucho | AA.HH. LOS ARTESANOS | -74.23098037 | -13.13979242 | Poste | BT | Concreto | 9 | PPC09 | SICODI
887 | Ayacucho | Huamanga | Ayacucho | AA.HH. LOS ARTESANOS | -74.23139913 | -13.13991305 | Poste | BT | Concreto | 9 | PPC09 | SICODI
888 | Ayacucho | Huamanga | Ayacucho | AA.HH. LOS ARTESANOS | -74.23174402 | -13.14000984 | Poste | BT | Concreto | 9 | PPC09 | SICODI
889 | Ayacucho | Huamanga | Ayacucho | AA.HH. LOS ARTESANOS | -74.23212472 | -13.14011952 | Poste | BT | Concreto | 9 | PPC09 | SICODI
890 | Ayacucho | Huamanga | Ayacucho | AA.HH. LOS ARTESANOS | -74.2325624 | -13.14024257 | Poste | BT | Concreto | 9 | PPC09 | SICODI
891 | Ayacucho | Huamanga | Ayacucho | AA.HH. LOS ARTESANOS | -74.2328441 | -13.14031911 | Poste | BT | Concreto | 9 | PPC09 | SICODI
892 | Ayacucho | Huamanga | Ayacucho | AA.HH. LOS ARTESANOS | -74.2331504 | -13.14040903 | Poste | BT | Concreto | 9 | PPC09 | SICODI
893 | Ayacucho | Huamanga | Ayacucho | AA.HH. LOS ARTESANOS | -74.23344705 | -13.14047949 | Poste | BT | Concreto | 9 | PPC09 | SICODI
894 | Ayacucho | Huamanga | Ayacucho | AA.HH. LOS ARTESANOS | -74.23365841 | -13.14054405 | Poste | BT | Concreto | 9 | PPC09 | SICODI
895 | Ayacucho | Huamanga | Ayacucho | AA.HH. LOS ARTESANOS | -74.23394011 | -13.1406206 | Poste | BT | Concreto | 9 | PPC09 | SICODI
896 | Ayacucho | Huamanga | Ayacucho | AA.HH. LOS ARTESANOS | -74.23420971 | -13.14069678 | Poste | BT | Concreto | 9 | PPC09 | SICODI
897 | Ayacucho | Huamanga | Ayacucho | AA.HH. LOS ARTESANOS | -74.23437405 | -13.14073964 | Poste | BT | Concreto | 9 | PPC09 | SICODI
898 | Ayacucho | Huamanga | Ayacucho | AA.HH. SAN FELIPE | -74.23176768 | -13.14031461 | Poste | BT | Concreto | 9 | PPC09 | SICODI
899 | Ayacucho | Huamanga | Ayacucho | AA.HH. SAN FELIPE | -74.23211555 | -13.14041188 | Poste | BT | Concreto | 9 | PPC09 | SICODI
900 | Ayacucho | Huamanga | Ayacucho | AA.HH. SAN FELIPE | -74.23246042 | -13.14050877 | Poste | BT | Concreto | 9 | PPC09 | SICODI
901 | Ayacucho | Huamanga | Ayacucho | AA.HH. SAN FELIPE | -74.23284251 | -13.14061549 | Poste | BT | Concreto | 9 | PPC09 | SICODI
902 | Ayacucho | Huamanga | Ayacucho | AA.HH. SAN FELIPE | -74.23318241 | -13.14071174 | Poste | BT | Concreto | 9 | PPC09 | SICODI
903 | Ayacucho | Huamanga | Ayacucho | AA.HH. SAN FELIPE | -74.23356074 | -13.14082405 | Poste | BT | Concreto | 9 | PPC09 | SICODI
904 | Ayacucho | Huamanga | Ayacucho | AA.HH. SAN FELIPE | -74.233955 | -13.14093841 | Poste | BT | Concreto | 9 | PPC09 | SICODI
905 | Ayacucho | Huamanga | Ayacucho | AA.HH. SAN FELIPE | -74.23436333 | -13.14105357 | Poste | BT | Concreto | 9 | PPC09 | SICODI
906 | Ayacucho | Huamanga | Ayacucho | AA.HH. SAN FELIPE | -74.23476893 | -13.14116634 | Poste | BT | Concreto | 9 | PPC09 | SICODI
907 | Ayacucho | Huamanga | Ayacucho | AA.HH. SAN FELIPE | -74.23410042 | -13.14117773 | Poste | BT | Concreto | 9 | PPC09 | SICODI
908 | Ayacucho | Huamanga | Ayacucho | AA.HH. SAN FELIPE | -74.23323012 | -13.14082111 | Poste | BT | Concreto | 9 | PPC09 | SICODI
909 | Ayacucho | Huamanga | Ayacucho | AA.HH. SAN FELIPE | -74.23230569 | -13.14049195 | Poste | BT | Concreto | 9 | PPC09 | SICODI
910 | Ayacucho | Huamanga | Ayacucho | AA.HH. SAN FELIPE | -74.23136299 | -13.14057343 | Poste | BT | Concreto | 9 | PPC09 | SICODI
911 | Ayacucho | Huamanga | Ayacucho | AA.HH. SAN FELIPE | -74.23168785 | -13.14066066 | Poste | BT | Concreto | 9 | PPC09 | SICODI
912 | Ayacucho | Huamanga | Ayacucho | AA.HH. SAN FELIPE | -74.23200584 | -13.1407541 | Poste | BT | Concreto | 9 | PPC09 | SICODI
913 | Ayacucho | Huamanga | Ayacucho | AA.HH. SAN FELIPE | -74.23234613 | -13.14084736 | Poste | BT | Concreto | 9 | PPC09 | SICODI
914 | Ayacucho | Huamanga | Ayacucho | AA.HH. SAN FELIPE | -74.23269162 | -13.14094737 | Poste | BT | Concreto | 9 | PPC09 | SICODI
915 | Ayacucho | Huamanga | Ayacucho | AA.HH. SAN FELIPE | -74.23304707 | -13.14104865 | Poste | BT | Concreto | 9 | PPC09 | SICODI
916 | Ayacucho | Huamanga | Ayacucho | AA.HH. SAN FELIPE | -74.23337602 | -13.14114349 | Poste | BT | Concreto | 9 | PPC09 | SICODI
917 | Ayacucho | Huamanga | Ayacucho | AA.HH. SAN FELIPE | -74.23371354 | -13.14124248 | Poste | BT | Concreto | 9 | PPC09 | SICODI
918 | Ayacucho | Huamanga | Ayacucho | AA.HH. SAN FELIPE | -74.2340874 | -13.14135017 | Poste | BT | Concreto | 9 | PPC09 | SICODI
919 | Ayacucho | Huamanga | Ayacucho | AA.HH. SAN FELIPE | -74.234414 | -13.14143964 | Poste | BT | Concreto | 9 | PPC09 | SICODI
920 | Ayacucho | Huamanga | Ayacucho | AA.HH. SAN FELIPE | -74.23476907 | -13.14154391 | Poste | BT | Concreto | 9 | PPC09 | SICODI
921 | Ayacucho | Huamanga | Ayacucho | AA.HH. SAN FELIPE | -74.23398399 | -13.14155655 | Poste | BT | Concreto | 9 | PPC09 | SICODI
922 | Ayacucho | Huamanga | Ayacucho | AA.HH. SAN FELIPE | -74.23313521 | -13.14114903 | Poste | BT | Concreto | 9 | PPC09 | SICODI
923 | Ayacucho | Huamanga | Ayacucho | AA.HH. SAN FELIPE | -74.23304522 | -13.14146545 | Poste | BT | Concreto | 9 | PPC09 | SICODI
924 | Ayacucho | Huamanga | Ayacucho | AA.HH. SAN FELIPE | -74.23218959 | -13.14087918 | Poste | BT | Concreto | 9 | PPC09 | SICODI
925 | Ayacucho | Huamanga | Ayacucho | AA.HH. SAN FELIPE | -74.23209445 | -13.14120714 | Poste | BT | Concreto | 9 | PPC09 | SICODI
926 | Ayacucho | Huamanga | Ayacucho | AA.HH. SAN FELIPE | -74.23134947 | -13.14032176 | Poste | BT | Concreto | 9 | PPC09 | SICODI
927 | Ayacucho | Huamanga | Ayacucho | AA.HH. SAN FELIPE | -74.23126532 | -13.1406248 | Poste | BT | Concreto | 9 | PPC08 | SICODI
928 | Ayacucho | Huamanga | Ayacucho | AA.HH. SAN FELIPE | -74.23117574 | -13.14094085 | Poste | BT | Concreto | 9 | PPC09 | SICODI
929 | Ayacucho | Huamanga | Ayacucho | AA.HH. SAN FELIPE | -74.23016885 | -13.1399582 | Poste | BT | Concreto | 9 | PPC09 | SICODI
930 | Ayacucho | Huamanga | Ayacucho | A. VILLA ESPERANZA | -74.23009272 | -13.14023494 | Poste | BT | Concreto | 9 | PPC08 | SICODI
931 | Ayacucho | Huamanga | Ayacucho | A. VILLA ESPERANZA | -74.23000888 | -13.14055741 | Poste | BT | Concreto | 9 | PPC09 | SICODI
932 | Ayacucho | Huamanga | Ayacucho | A. VILLA ESPERANZA | -74.22988357 | -13.139505 | Poste | BT | Concreto | 9 | PPC08 | SICODI
933 | Ayacucho | Huamanga | Ayacucho | A. VILLA ESPERANZA | -74.22980285 | -13.13977907 | Poste | BT | Concreto | 9 | PPC08 | SICODI
934 | Ayacucho | Huamanga | Ayacucho | A. VILLA ESPERANZA | -74.22972044 | -13.14007419 | Poste | BT | Concreto | 9 | PPC08 | SICODI
935 | Ayacucho | Huamanga | Ayacucho | A. VILLA ESPERANZA | -74.2296523 | -13.14031344 | Poste | BT | Concreto | 9 | PPC08 | SICODI
936 | Ayacucho | Huamanga | Ayacucho | A. VILLA ESPERANZA | -74.22971718 | -13.14056207 | Poste | MT | Concreto | 13 | PPC21 | SICODI
937 | Ayacucho | Huamanga | Ayacucho | A. VILLA ESPERANZA | -74.22992172 | -13.1406251 | Poste | BT | Concreto | 9 | PPC09 | SICODI
938 | Ayacucho | Huamanga | Ayacucho | A. VILLA ESPERANZA | -74.23022533 | -13.14071299 | Poste | BT | Concreto | 9 | PPC09 | SICODI
939 | Ayacucho | Huamanga | Ayacucho | A. VILLA ESPERANZA | -74.23054464 | -13.14079788 | Poste | BT | Concreto | 9 | PPC08 | SICODI
940 | Ayacucho | Huamanga | Ayacucho | A. VILLA ESPERANZA | -74.23075704 | -13.14086176 | Poste | MT | Concreto | 13 | PPC20 | SICODI
941 | Ayacucho | Huamanga | Ayacucho | A. VILLA ESPERANZA | -74.23092409 | -13.1409106 | Poste | BT | Concreto | 9 | PPC09 | SICODI
942 | Ayacucho | Huamanga | Ayacucho | AA.HH. SAN FELIPE | -74.23107473 | -13.14095752 | Poste | BT | Concreto | 9 | PPC08 | SICODI
943 | Ayacucho | Huamanga | Ayacucho | AA.HH. SAN FELIPE | -74.23136586 | -13.14103026 | Poste | MT | Concreto | 13 | PPC21 | SICODI
944 | Ayacucho | Huamanga | Ayacucho | AA.HH. SAN FELIPE | -74.23142754 | -13.14105537 | Poste | BT | Concreto | 9 | PPC09 | SICODI
945 | Ayacucho | Huamanga | Ayacucho | AA.HH. SAN FELIPE | -74.23183988 | -13.14117051 | Poste | BT | Concreto | 9 | PPC09 | SICODI
946 | Ayacucho | Huamanga | Ayacucho | AA.HH. SAN FELIPE | -74.2321455 | -13.14125504 | Poste | BT | Concreto | 9 | PPC09 | SICODI
947 | Ayacucho | Huamanga | Ayacucho | AA.HH. SAN FELIPE | -74.23249531 | -13.14135343 | Poste | MT | Concreto | 13 | PPC21 | SICODI
948 | Ayacucho | Huamanga | Ayacucho | AA.HH. SAN FELIPE | -74.23288785 | -13.14146131 | Poste | BT | Concreto | 9 | PPC09 | SICODI
949 | Ayacucho | Huamanga | Ayacucho | AA.HH. SAN FELIPE | -74.23328818 | -13.14157557 | Poste | BT | Concreto | 9 | PPC09 | SICODI
950 | Ayacucho | Huamanga | Ayacucho | AA.HH. SAN FELIPE | -74.23372774 | -13.14169979 | Poste | BT | Concreto | 9 | PPC09 | SICODI
951 | Ayacucho | Huamanga | Ayacucho | AA.HH. SAN FELIPE | -74.23409377 | -13.14180546 | Poste | BT | Concreto | 9 | PPC09 | SICODI
952 | Ayacucho | Huamanga | Ayacucho | AA.HH. SAN FELIPE | -74.23453493 | -13.14193293 | Poste | BT | Concreto | 9 | PPC09 | SICODI
953 | Ayacucho | Huamanga | Ayacucho | LOS VENCEDORES | -74.229574 | -13.140606 | Poste | BT | Concreto | 9 | PPC08 | SICODI
954 | Ayacucho | Huamanga | Ayacucho | LOS VENCEDORES | -74.22949418 | -13.14088251 | Poste | BT | Concreto | 9 | PPC08 | SICODI
955 | Ayacucho | Huamanga | Ayacucho | LOS VENCEDORES | -74.2294224 | -13.14117134 | Poste | BT | Concreto | 9 | PPC08 | SICODI
956 | Ayacucho | Huamanga | Ayacucho | LOS VENCEDORES | -74.22991723 | -13.14073511 | Poste | BT | Concreto | 9 | PPC09 | SICODI
957 | Ayacucho | Huamanga | Ayacucho | LOS VENCEDORES | -74.22983456 | -13.14103471 | Poste | BT | Concreto | 9 | PPC08 | SICODI
958 | Ayacucho | Huamanga | Ayacucho | LOS VENCEDORES | -74.22975164 | -13.14134621 | Poste | BT | Concreto | 9 | PPC09 | SICODI
959 | Ayacucho | Huamanga | Ayacucho | LOS VENCEDORES | -74.23000578 | -13.14076176 | Poste | BT | Concreto | 9 | PPC09 | SICODI
960 | Ayacucho | Huamanga | Ayacucho | LOS VENCEDORES | -74.22992632 | -13.14105477 | Poste | BT | Concreto | 9 | PPC08 | SICODI
961 | Ayacucho | Huamanga | Ayacucho | LOS VENCEDORES | -74.22984352 | -13.14137072 | Poste | BT | Concreto | 9 | PPC09 | SICODI
962 | Ayacucho | Huamanga | Ayacucho | LOS VENCEDORES | -74.23030973 | -13.14083336 | Poste | BT | Concreto | 9 | PPC09 | SICODI
963 | Ayacucho | Huamanga | Ayacucho | LOS VENCEDORES | -74.23022003 | -13.14116036 | Poste | BT | Concreto | 9 | PPC08 | SICODI
964 | Ayacucho | Huamanga | Ayacucho | A. JESUS NAZARENO | -74.23012109 | -13.14151254 | Poste | BT | Concreto | 9 | PPC09 | SICODI
965 | Ayacucho | Huamanga | Ayacucho | A. JESUS NAZARENO | -74.23061066 | -13.14092398 | Poste | BT | Concreto | 9 | PPC09 | SICODI
966 | Ayacucho | Huamanga | Ayacucho | A. JESUS NAZARENO | -74.23053979 | -13.14119183 | Poste | BT | Concreto | 9 | PPC08 | SICODI
967 | Ayacucho | Huamanga | Ayacucho | A. JESUS NAZARENO | -74.23049488 | -13.14135154 | Poste | BT | Concreto | 9 | PPC08 | SICODI
968 | Ayacucho | Huamanga | Ayacucho | A. JESUS NAZARENO | -74.23042978 | -13.14157791 | Poste | BT | Concreto | 9 | PPC09 | SICODI
969 | Ayacucho | Huamanga | Ayacucho | A. JESUS NAZARENO | -74.23059266 | -13.14132636 | Poste | BT | Concreto | 9 | PPC09 | SICODI
970 | Ayacucho | Huamanga | Ayacucho | A. JESUS NAZARENO | -74.23083057 | -13.14139317 | Poste | BT | Concreto | 9 | PPC08 | SICODI
971 | Ayacucho | Huamanga | Ayacucho | A. JESUS NAZARENO | -74.2312532 | -13.14112688 | Poste | BT | Concreto | 9 | PPC09 | SICODI
972 | Ayacucho | Huamanga | Ayacucho | A. JESUS NAZARENO | -74.23118462 | -13.14139374 | Poste | BT | Concreto | 9 | PPC08 | SICODI
973 | Ayacucho | Huamanga | Ayacucho | A. JESUS NAZARENO | -74.23113187 | -13.14158835 | Poste | BT | Concreto | 9 | PPC09 | SICODI
974 | Ayacucho | Huamanga | Ayacucho | A. JESUS NAZARENO | -74.23174612 | -13.14140658 | Poste | BT | Concreto | 9 | PPC09 | SICODI
975 | Ayacucho | Huamanga | Ayacucho | A. JESUS NAZARENO | -74.23167432 | -13.1416863 | Poste | BT | Concreto | 9 | PPC09 | SICODI
976 | Ayacucho | Huamanga | Ayacucho | A. JESUS NAZARENO | -74.23159674 | -13.1419296 | Poste | BT | Concreto | 9 | PPC09 | SICODI
977 | Ayacucho | Huamanga | Ayacucho | A. JESUS NAZARENO | -74.23174889 | -13.14166116 | Poste | BT | Concreto | 9 | PPC09 | SICODI
978 | Ayacucho | Huamanga | Ayacucho | A. JESUS NAZARENO | -74.23197284 | -13.14173102 | Poste | BT | Concreto | 9 | PPC09 | SICODI
979 | Ayacucho | Huamanga | Ayacucho | A. LAS DUNAS | -74.2321423 | -13.14178145 | Poste | BT | Concreto | 9 | PPC09 | SICODI
980 | Ayacucho | Huamanga | Ayacucho | A. LAS DUNAS | -74.23236948 | -13.141443 | Poste | MT | Concreto | 13 | PPC21 | SICODI
981 | Ayacucho | Huamanga | Ayacucho | A. LAS DUNAS | -74.23227596 | -13.14174126 | Poste | BT | Concreto | 9 | PPC09 | SICODI
982 | Ayacucho | Huamanga | Ayacucho | A. LAS DUNAS | -74.23216539 | -13.14208619 | Poste | MT | Concreto | 13 | PPC21 | SICODI
983 | Ayacucho | Huamanga | Ayacucho | A. LAS DUNAS | -74.23232102 | -13.14182412 | Poste | BT | Concreto | 9 | PPC09 | SICODI
984 | Ayacucho | Huamanga | Ayacucho | A. LAS DUNAS | -74.23253522 | -13.14189802 | Poste | BT | Concreto | 9 | PPC09 | SICODI
985 | Ayacucho | Huamanga | Ayacucho | A. LAS DUNAS | -74.23284996 | -13.14199318 | Poste | BT | Concreto | 9 | PPC09 | SICODI
986 | Ayacucho | Huamanga | Ayacucho | A. LAS DUNAS | -74.22951 | -13.141436 | Poste | BT | Concreto | 9 | PPC09 | SICODI
987 | Ayacucho | Huamanga | Ayacucho | A. LAS DUNAS | -74.22973419 | -13.14148918 | Poste | BT | Concreto | 9 | PPC09 | SICODI
988 | Ayacucho | Huamanga | Ayacucho | A. LAS DUNAS | -74.22995937 | -13.14155214 | Poste | BT | Concreto | 9 | PPC09 | SICODI
989 | Ayacucho | Huamanga | Ayacucho | A. LAS DUNAS | -74.23038418 | -13.14166647 | Poste | BT | Concreto | 9 | PPC09 | SICODI
990 | Ayacucho | Huamanga | Ayacucho | A. LAS DUNAS | -74.23063471 | -13.14171984 | Poste | BT | Concreto | 9 | PPC09 | SICODI
991 | Ayacucho | Huamanga | Ayacucho | A. LAS DUNAS | -74.23123483 | -13.1418999 | Poste | BT | Concreto | 9 | PPC09 | SICODI
992 | Ayacucho | Huamanga | Ayacucho | A. LAS DUNAS | -74.231453 | -13.141984 | Poste | BT | Concreto | 9 | PPC09 | SICODI
993 | Ayacucho | Huamanga | Ayacucho | A. LAS DUNAS | -74.23172453 | -13.14207096 | Poste | BT | Concreto | 9 | PPC09 | SICODI
994 | Ayacucho | Huamanga | Ayacucho | A. LAS DUNAS | -74.2319441 | -13.14213797 | Poste | MT | Concreto | 13 | PPC21 | SICODI
995 | Ayacucho | Huamanga | Ayacucho | A. LAS DUNAS | -74.23203784 | -13.14216923 | Poste | BT | Concreto | 9 | PPC09 | SICODI
996 | Ayacucho | Huamanga | Ayacucho | A. LAS DUNAS | -74.23262184 | -13.14236034 | Poste | MT | Concreto | 13 | PPC20 | SICODI
997 | Ayacucho | Huamanga | Ayacucho | A. LAS DUNAS | -74.23268883 | -13.14237323 | Poste | BT | Concreto | 9 | PPC09 | SICODI
998 | Ayacucho | Huamanga | Ayacucho | A. LAS DUNAS | -74.23214993 | -13.14220285 | Poste | BT | Concreto | 9 | PPC09 | SICODI
999 | Ayacucho | Huamanga | Ayacucho | A. LAS DUNAS | -74.23342409 | -13.1425942 | Poste | BT | Concreto | 9 | PPC09 | SICODI
1000 | Ayacucho | Huamanga | Ayacucho | A. MARIA MAGDALENA | -74.23176161 | -13.14220117 | Poste | BT | Concreto | 9 | PPC09 | SICODI
1001 | Ayacucho | Huamanga | Ayacucho | A. MARIA MAGDALENA | -74.23167767 | -13.14248338 | Poste | BT | Concreto | 9 | PPC09 | SICODI
1002 | Ayacucho | Huamanga | Ayacucho | A. MARIA MAGDALENA | -74.23159842 | -13.14273934 | Poste | BT | Concreto | 9 | PPC09 | SICODI
1003 | Ayacucho | Huamanga | Ayacucho | A. MARIA MAGDALENA | -74.23152217 | -13.14243305 | Poste | BT | Concreto | 9 | PPC09 | SICODI
1004 | Ayacucho | Huamanga | Ayacucho | A. MARIA MAGDALENA | -74.23131206 | -13.14236662 | Poste | BT | Concreto | 9 | PPC09 | SICODI
1005 | Ayacucho | Huamanga | Ayacucho | A. MARIA MAGDALENA | -74.2311298 | -13.14231185 | Poste | BT | Concreto | 9 | PPC09 | SICODI
1006 | Ayacucho | Huamanga | Ayacucho | A. MARIA MAGDALENA | -74.23115528 | -13.1420975 | Poste | BT | Concreto | 9 | PPC09 | SICODI
1007 | Ayacucho | Huamanga | Ayacucho | A. MARIA MAGDALENA | -74.23108505 | -13.14235271 | Poste | BT | Concreto | 9 | PPC09 | SICODI
1008 | Ayacucho | Huamanga | Ayacucho | A. MARIA MAGDALENA | -74.23105998 | -13.14242863 | Poste | BT | Concreto | 9 | PPC09 | SICODI
1009 | Ayacucho | Huamanga | Ayacucho | A. MARIA MAGDALENA | -74.23063718 | -13.14213703 | Poste | BT | Concreto | 9 | PPC09 | SICODI
1010 | Ayacucho | Huamanga | Ayacucho | A. MARIA MAGDALENA | -74.23056885 | -13.142347 | Poste | BT | Concreto | 9 | PPC09 | SICODI
1011 | Ayacucho | Huamanga | Ayacucho | A. MARIA MAGDALENA | -74.22937036 | -13.14137219 | Poste | MT | Concreto | 13 | PPC18 | SICODI
1012 | Ayacucho | Huamanga | Ayacucho | A. MARIA MAGDALENA | -74.22930487 | -13.1416505 | Poste | BT | Concreto | 9 | PPC09 | SICODI
1013 | Ayacucho | Huamanga | Ayacucho | A. SANTA TERESITA | -74.22923125 | -13.14191571 | Poste | BT | Concreto | 9 | PPC09 | SICODI
1014 | Ayacucho | Huamanga | Ayacucho | A. SANTA TERESITA | -74.22952934 | -13.1421808 | Poste | MT | Concreto | 13 | PPC19 | SICODI
1015 | Ayacucho | Huamanga | Ayacucho | A. SANTA TERESITA | -74.22962064 | -13.14272959 | Poste | BT | Concreto | 9 | PPC09 | SICODI
1016 | Ayacucho | Huamanga | Ayacucho | A. SANTA TERESITA | -74.23004727 | -13.14234782 | Poste | MT | Concreto | 13 | PPC20 | SICODI
1017 | Ayacucho | Huamanga | Ayacucho | A. SANTA TERESITA | -74.23029054 | -13.1424271 | Poste | BT | Concreto | 9 | PPC09 | SICODI
1018 | Ayacucho | Huamanga | Ayacucho | A. SANTA TERESITA | -74.23048198 | -13.14248421 | Poste | MT | Concreto | 13 | PPC20 | SICODI
1019 | Ayacucho | Huamanga | Ayacucho | A. SANTA TERESITA | -74.23069369 | -13.1425534 | Poste | BT | Concreto | 9 | PPC09 | SICODI
1020 | Ayacucho | Huamanga | Ayacucho | A. SANTA TERESITA | -74.23098967 | -13.1426266 | Poste | MT | Concreto | 13 | PPC19 | SICODI
1021 | Ayacucho | Huamanga | Ayacucho | A. SANTA TERESITA | -74.23115574 | -13.14269739 | Poste | BT | Concreto | 9 | PPC09 | SICODI
1022 | Ayacucho | Huamanga | Ayacucho | A. SANTA TERESITA | -74.23133895 | -13.1427527 | Poste | BT | Concreto | 9 | PPC09 | SICODI
1023 | Ayacucho | Huamanga | Ayacucho | NUEVA ESPERANZA | -74.23170382 | -13.14293525 | Poste | BT | Concreto | 9 | PPC09 | SICODI
1024 | Ayacucho | Huamanga | Ayacucho | NUEVA ESPERANZA | -74.23175987 | -13.14312878 | Poste | BT | Concreto | 9 | PPC09 | SICODI
1025 | Ayacucho | Huamanga | Ayacucho | NUEVA ESPERANZA | -74.231788 | -13.14336347 | Poste | BT | Concreto | 9 | PPC09 | SICODI
1026 | Ayacucho | Huamanga | Ayacucho | NUEVA ESPERANZA | -74.23182345 | -13.14362281 | Poste | BT | Concreto | 9 | PPC09 | SICODI
1027 | Ayacucho | Huamanga | Ayacucho | NUEVA ESPERANZA | -74.23182635 | -13.14385622 | Poste | BT | Concreto | 9 | PPC09 | SICODI
1028 | Ayacucho | Huamanga | Ayacucho | NUEVA ESPERANZA | -74.23117912 | -13.14276716 | Poste | BT | Concreto | 9 | PPC08 | SICODI
1029 | Ayacucho | Huamanga | Ayacucho | NUEVA ESPERANZA | -74.23109741 | -13.14300961 | Poste | BT | Concreto | 9 | PPC09 | SICODI
1030 | Ayacucho | Huamanga | Ayacucho | NUEVA ESPERANZA | -74.23103713 | -13.14321214 | Poste | BT | Concreto | 9 | PPC09 | SICODI
1031 | Ayacucho | Huamanga | Ayacucho | NUEVA ESPERANZA | -74.23097501 | -13.14339842 | Poste | BT | Concreto | 9 | PPC09 | SICODI
1032 | Ayacucho | Huamanga | Ayacucho | NUEVA ESPERANZA | -74.23091557 | -13.14357982 | Poste | BT | Concreto | 9 | PPC09 | SICODI
1033 | Ayacucho | Huamanga | Ayacucho | NUEVA ESPERANZA | -74.23060094 | -13.14292439 | Poste | BT | Concreto | 9 | PPC09 | SICODI
1034 | Ayacucho | Huamanga | Ayacucho | NUEVA ESPERANZA | -74.23094114 | -13.14334035 | Poste | BT | Concreto | 9 | PPC09 | SICODI
1035 | Ayacucho | Huamanga | Ayacucho | NUEVA ESPERANZA | -74.23074646 | -13.14327994 | Poste | BT | Concreto | 9 | PPC09 | SICODI
1036 | Ayacucho | Huamanga | Ayacucho | NUEVA ESPERANZA | -74.23047823 | -13.14320099 | Poste | BT | Concreto | 9 | PPC09 | SICODI
1037 | Ayacucho | Huamanga | Ayacucho | NUEVA ESPERANZA | -74.23061307 | -13.14257299 | Poste | BT | Concreto | 9 | PPC09 | SICODI
1038 | Ayacucho | Huamanga | Ayacucho | NUEVA ESPERANZA | -74.23053077 | -13.14284685 | Poste | BT | Concreto | 9 | PPC09 | SICODI
1039 | Ayacucho | Huamanga | Ayacucho | NUEVA ESPERANZA | -74.23045867 | -13.14308488 | Poste | BT | Concreto | 9 | PPC09 | SICODI
1040 | Ayacucho | Huamanga | Ayacucho | NUEVA ESPERANZA | -74.23038548 | -13.14332985 | Poste | BT | Concreto | 9 | PPC09 | SICODI
1041 | Ayacucho | Huamanga | Ayacucho | NUEVA ESPERANZA | -74.23006206 | -13.14286805 | Poste | BT | Concreto | 9 | PPC09 | SICODI
1042 | Ayacucho | Huamanga | Ayacucho | NUEVA ESPERANZA | -74.2300705 | -13.14240878 | Poste | MT | Concreto | 13 | PPC20 | SICODI
1043 | Ayacucho | Huamanga | Ayacucho | NUEVA ESPERANZA | -74.2300024 | -13.14261895 | Poste | BT | Concreto | 9 | PPC10 | SICODI
1044 | Ayacucho | Huamanga | Ayacucho | NUEVA ESPERANZA | -74.2299078 | -13.14292566 | Poste | BT | Concreto | 9 | PPC09 | SICODI
1045 | Ayacucho | Huamanga | Ayacucho | NUEVA ESPERANZA | -74.22986234 | -13.14305018 | Poste | BT | Concreto | 9 | PPC09 | SICODI
1046 | Ayacucho | Huamanga | Ayacucho | NUEVA ESPERANZA | -74.22979972 | -13.14323269 | Poste | BT | Concreto | 9 | PPC09 | SICODI
1047 | Ayacucho | Huamanga | Ayacucho | AA.HH. 11 DE JULIO | -74.22969771 | -13.14275585 | Poste | BT | Concreto | 9 | PPC09 | SICODI
1048 | Ayacucho | Huamanga | Ayacucho | AA.HH. 11 DE JULIO | -74.22976082 | -13.14228398 | Poste | BT | Concreto | 9 | PPC09 | SICODI
1049 | Ayacucho | Huamanga | Ayacucho | AA.HH. 11 DE JULIO | -74.22965701 | -13.14261177 | Poste | BT | Concreto | 9 | PPC09 | SICODI
1050 | Ayacucho | Huamanga | Ayacucho | AA.HH. 11 DE JULIO | -74.22955762 | -13.14292091 | Poste | BT | Concreto | 9 | PPC09 | SICODI
1051 | Ayacucho | Huamanga | Ayacucho | AA.HH. 11 DE JULIO | -74.22948978 | -13.14314198 | Poste | BT | Concreto | 9 | PPC09 | SICODI
1052 | Ayacucho | Huamanga | Ayacucho | AA.HH. 11 DE JULIO | -74.22936993 | -13.14265195 | Poste | BT | Concreto | 9 | PPC09 | SICODI
1053 | Ayacucho | Huamanga | Ayacucho | AA.HH. 11 DE JULIO | -74.22945135 | -13.14217139 | Poste | BT | Concreto | 9 | PPC09 | SICODI
1054 | Ayacucho | Huamanga | Ayacucho | AA.HH. 11 DE JULIO | -74.22937355 | -13.14243066 | Poste | BT | Concreto | 9 | PPC08 | SICODI
1055 | Ayacucho | Huamanga | Ayacucho | AA.HH. 11 DE JULIO | -74.22926845 | -13.14275221 | Poste | BT | Concreto | 9 | PPC09 | SICODI
1056 | Ayacucho | Huamanga | Ayacucho | AA.HH. 11 DE JULIO | -74.22917416 | -13.1430458 | Poste | BT | Concreto | 9 | PPC08 | SICODI
1057 | Ayacucho | Huamanga | Ayacucho | AA.HH. 11 DE JULIO | -74.22924875 | -13.14335631 | Poste | BT | Concreto | 9 | PPC09 | SICODI
1058 | Ayacucho | Huamanga | Ayacucho | AA.HH. 11 DE JULIO | -74.22942901 | -13.14338957 | Poste | BT | Concreto | 9 | PPC09 | SICODI
1059 | Ayacucho | Huamanga | Ayacucho | AA.HH. 11 DE JULIO | -74.22972228 | -13.14346317 | Poste | BT | Concreto | 9 | PPC09 | SICODI
1060 | Ayacucho | Huamanga | Ayacucho | AA.HH. 11 DE JULIO | -74.23004549 | -13.14354428 | Poste | BT | Concreto | 9 | PPC09 | SICODI
1061 | Ayacucho | Huamanga | Ayacucho | AA.HH. 11 DE JULIO | -74.23055332 | -13.14365701 | Poste | BT | Concreto | 9 | PPC09 | SICODI
1062 | Ayacucho | Huamanga | Ayacucho | AA.HH. 11 DE JULIO | -74.2309575 | -13.14374936 | Poste | BT | Concreto | 9 | PPC08 | SICODI
1063 | Ayacucho | Huamanga | Ayacucho | AA.HH. 11 DE JULIO | -74.23143283 | -13.14386299 | Poste | BT | Concreto | 9 | PPC08 | SICODI
1064 | Ayacucho | Huamanga | Ayacucho | AA.HH. 11 DE JULIO | -74.23194042 | -13.14396302 | Poste | BT | Concreto | 9 | PPC09 | SICODI
1065 | Ayacucho | Huamanga | Ayacucho | AA.HH. 11 DE JULIO | -74.23174355 | -13.14424439 | Poste | BT | Concreto | 9 | PPC08 | SICODI
1066 | Ayacucho | Huamanga | Ayacucho | AA.HH. 11 DE JULIO | -74.2312007 | -13.14386559 | Poste | BT | Concreto | 9 | PPC08 | SICODI
1067 | Ayacucho | Huamanga | Ayacucho | AA.HH. 11 DE JULIO | -74.23111131 | -13.14420651 | Poste | BT | Concreto | 9 | PPC09 | SICODI
1068 | Ayacucho | Huamanga | Ayacucho | AA.HH. 11 DE JULIO | -74.22913487 | -13.14329686 | Poste | BT | Concreto | 9 | PPC09 | SICODI
1069 | Ayacucho | Huamanga | Ayacucho | AA.HH. 11 DE JULIO | -74.22908841 | -13.14360367 | Poste | BT | Concreto | 9 | PPC08 | SICODI
1070 | Ayacucho | Huamanga | Ayacucho | AA.HH. 11 DE JULIO | -74.22910655 | -13.14380945 | Poste | MT | Concreto | 13 | PPC19 | SICODI
1071 | Ayacucho | Huamanga | Ayacucho | AA.HH. 11 DE JULIO | -74.22961798 | -13.14392569 | Poste | BT | Concreto | 9 | PPC08 | SICODI
1072 | Ayacucho | Huamanga | Ayacucho | AA.HH. 11 DE JULIO | -74.23012553 | -13.1440485 | Poste | MT | Concreto | 13 | PPC18 | SICODI
1073 | Ayacucho | Huamanga | Ayacucho | AA.HH. 11 DE JULIO | -74.23106376 | -13.14427498 | Poste | BT | Concreto | 9 | PPC09 | SICODI
1074 | Ayacucho | Huamanga | Ayacucho | AA.HH. 11 DE JULIO | -74.23152452 | -13.14438693 | Poste | BT | Concreto | 9 | PPC08 | SICODI
1075 | Ayacucho | Huamanga | Ayacucho | AA.HH. 11 DE JULIO | -74.23185595 | -13.14447257 | Poste | BT | Concreto | 9 | PPC09 | SICODI
1076 | Ayacucho | Huamanga | Ayacucho | AA.HH. 11 DE JULIO | -74.22851477 | -13.14571544 | Poste | BT | Concreto | 9 | PPC08 | SICODI
1077 | Ayacucho | Huamanga | Ayacucho | AA.HH. 11 DE JULIO | -74.22842773 | -13.14605247 | Poste | BT | Concreto | 9 | PPC08 | SICODI
1078 | Ayacucho | Huamanga | Ayacucho | AA.HH. 11 DE JULIO | -74.22834513 | -13.14634351 | Poste | BT | Concreto | 9 | PPC09 | SICODI
1079 | Ayacucho | Huamanga | Ayacucho | AA.HH. 11 DE JULIO | -74.22888468 | -13.14574367 | Poste | BT | Concreto | 9 | PPC09 | SICODI
1080 | Ayacucho | Huamanga | Ayacucho | AA.HH. 11 DE JULIO | -74.22881218 | -13.14601677 | Poste | BT | Concreto | 9 | PPC08 | SICODI
1081 | Ayacucho | Huamanga | Ayacucho | AA.HH. 11 DE JULIO | -74.22874084 | -13.14628667 | Poste | BT | Concreto | 9 | PPC08 | SICODI
1082 | Ayacucho | Huamanga | Ayacucho | AA.HH. 11 DE JULIO | -74.2286664 | -13.14657706 | Poste | BT | Concreto | 9 | PPC09 | SICODI
1083 | Ayacucho | Huamanga | Ayacucho | AA.HH. 11 DE JULIO | -74.2293039 | -13.14586426 | Poste | BT | Concreto | 9 | PPC09 | SICODI
1084 | Ayacucho | Huamanga | Ayacucho | AA.HH. 11 DE JULIO | -74.22923775 | -13.14611592 | Poste | BT | Concreto | 9 | PPC08 | SICODI
1085 | Ayacucho | Huamanga | Ayacucho | AA.HH. 11 DE JULIO | -74.22916504 | -13.14642207 | Poste | BT | Concreto | 9 | PPC08 | SICODI
1086 | Ayacucho | Huamanga | Ayacucho | AA.HH. 11 DE JULIO | -74.22907656 | -13.14674103 | Poste | BT | Concreto | 9 | PPC08 | SICODI
1087 | Ayacucho | Huamanga | Ayacucho | AA.HH. 11 DE JULIO | -74.22904059 | -13.14684775 | Poste | BT | Concreto | 9 | PPC09 | SICODI
1088 | Ayacucho | Huamanga | Ayacucho | AA.HH. 11 DE JULIO | -74.22970259 | -13.14597211 | Poste | BT | Concreto | 9 | PPC09 | SICODI
1089 | Ayacucho | Huamanga | Ayacucho | AA.HH. 11 DE JULIO | -74.2296529 | -13.14624105 | Poste | BT | Concreto | 9 | PPC08 | SICODI
1090 | Ayacucho | Huamanga | Ayacucho | AA.HH. 11 DE JULIO | -74.22957964 | -13.14652014 | Poste | BT | Concreto | 9 | PPC08 | SICODI
1091 | Ayacucho | Huamanga | Ayacucho | AA.HH. 11 DE JULIO | -74.22949922 | -13.14685498 | Poste | BT | Concreto | 9 | PPC08 | SICODI
1092 | Ayacucho | Huamanga | Ayacucho | AA.HH. 11 DE JULIO | -74.22880571 | -13.14658785 | Poste | BT | Concreto | 9 | PPC09 | SICODI
1093 | Ayacucho | Huamanga | Ayacucho | AA.HH. 11 DE JULIO | -74.22898703 | -13.14662629 | Poste | BT | Concreto | 9 | PPC08 | SICODI
1094 | Ayacucho | Huamanga | Ayacucho | AA.HH. 11 DE JULIO | -74.22929106 | -13.14668657 | Poste | BT | Concreto | 9 | PPC09 | SICODI
1095 | Ayacucho | Huamanga | Ayacucho | AA.HH. 11 DE JULIO | -74.22963606 | -13.14678246 | Poste | BT | Concreto | 9 | PPC08 | SICODI
1096 | Ayacucho | Huamanga | Ayacucho | AA.HH. 11 DE JULIO | -74.22986883 | -13.14685382 | Poste | BT | Concreto | 9 | PPC09 | SICODI
1097 | Ayacucho | Huamanga | Ayacucho | AA.HH. 11 DE JULIO | -74.2301152 | -13.14610906 | Poste | BT | Concreto | 9 | PPC08 | SICODI
1098 | Ayacucho | Huamanga | Ayacucho | AA.HH. 11 DE JULIO | -74.23008046 | -13.1462615 | Poste | BT | Concreto | 9 | PPC08 | SICODI
1099 | Ayacucho | Huamanga | Ayacucho | AA.HH. 11 DE JULIO | -74.23001752 | -13.14646801 | Poste | BT | Concreto | 9 | PPC08 | SICODI
1100 | Ayacucho | Huamanga | Ayacucho | AA.HH. 11 DE JULIO | -74.22996648 | -13.14669225 | Poste | BT | Concreto | 9 | PPC08 | SICODI
1101 | Ayacucho | Huamanga | Ayacucho | AA.HH. 11 DE JULIO | -74.22988983 | -13.14694255 | Poste | BT | Concreto | 9 | PPC09 | SICODI
1102 | Ayacucho | Huamanga | Ayacucho | AA.HH. 11 DE JULIO | -74.23048761 | -13.14616494 | Poste | BT | Concreto | 9 | PPC08 | SICODI
1103 | Ayacucho | Huamanga | Ayacucho | AA.HH. 11 DE JULIO | -74.23043344 | -13.14635841 | Poste | BT | Concreto | 9 | PPC08 | SICODI
1104 | Ayacucho | Huamanga | Ayacucho | AA.HH. 11 DE JULIO | -74.23089841 | -13.14621361 | Poste | BT | Concreto | 9 | PPC08 | SICODI
1105 | Ayacucho | Huamanga | Ayacucho | AA.HH. 11 DE JULIO | -74.23086867 | -13.14635859 | Poste | BT | Concreto | 9 | PPC08 | SICODI
1106 | Ayacucho | Huamanga | Ayacucho | AA.HH. 11 DE JULIO | -74.23081667 | -13.14664546 | Poste | BT | Concreto | 9 | PPC09 | SICODI
1107 | Ayacucho | Huamanga | Ayacucho | AA.HH. 11 DE JULIO | -74.22858818 | -13.14556627 | Poste | MT | Concreto | 13 | PPC21 | SICODI
1108 | Ayacucho | Huamanga | Ayacucho | AA.HH. 11 DE JULIO | -74.22883658 | -13.14563729 | Poste | BT | Concreto | 9 | PPC08 | SICODI
1109 | Ayacucho | Huamanga | Ayacucho | AA.HH. 11 DE JULIO | -74.22920848 | -13.14573663 | Poste | MT | Concreto | 13 | PPC18 | SICODI
1110 | Ayacucho | Huamanga | Ayacucho | AA.HH. 11 DE JULIO | -74.2294885 | -13.14583143 | Poste | BT | Concreto | 9 | PPC09 | SICODI
1111 | Ayacucho | Huamanga | Ayacucho | AA.HH. 11 DE JULIO | -74.22967151 | -13.14586719 | Poste | BT | Concreto | 9 | PPC09 | SICODI
1112 | Ayacucho | Huamanga | Ayacucho | AA.HH. 11 DE JULIO | -74.22995196 | -13.1459551 | Poste | MT | Concreto | 13 | PPC20 | SICODI
1113 | Ayacucho | Huamanga | Ayacucho | AA.HH. 11 DE JULIO | -74.23024575 | -13.14602257 | Poste | BT | Concreto | 9 | PPC08 | SICODI
1114 | Ayacucho | Huamanga | Ayacucho | AA.HH. 11 DE JULIO | -74.23042877 | -13.14607136 | Poste | BT | Concreto | 9 | PPC08 | SICODI
1115 | Ayacucho | Huamanga | Ayacucho | AA.HH. 11 DE JULIO | -74.23071314 | -13.14612708 | Poste | BT | Concreto | 9 | PPC08 | SICODI
1116 | Ayacucho | Huamanga | Ayacucho | AA.HH. 11 DE JULIO | -74.23130319 | -13.14617681 | Poste | BT | Concreto | 9 | PPC09 | SICODI
1117 | Ayacucho | Huamanga | Ayacucho | AA.HH. 11 DE JULIO | -74.231404 | -13.146216 | Poste | BT | Concreto | 9 | PPC08 | SICODI
1118 | Ayacucho | Huamanga | Ayacucho | AA.HH. 11 DE JULIO | -74.23177578 | -13.14627052 | Poste | BT | Concreto | 9 | PPC08 | SICODI
1119 | Ayacucho | Huamanga | Ayacucho | AA.HH. 11 DE JULIO | -74.23201164 | -13.14631191 | Poste | BT | Concreto | 9 | PPC09 | SICODI
1120 | Ayacucho | Huamanga | Ayacucho | AA.HH. 11 DE JULIO | -74.23215339 | -13.14633415 | Poste | BT | Concreto | 9 | PPC08 | SICODI
1121 | Ayacucho | Huamanga | Ayacucho | AA.HH. 11 DE JULIO | -74.23230442 | -13.14635721 | Poste | BT | Concreto | 9 | PPC09 | SICODI
1122 | Ayacucho | Huamanga | Ayacucho | AA.HH. 11 DE JULIO | -74.22860139 | -13.14540585 | Poste | BT | Concreto | 9 | PPC08 | SICODI
1123 | Ayacucho | Huamanga | Ayacucho | AA.HH. 11 DE JULIO | -74.22867798 | -13.14513652 | Poste | BT | Concreto | 9 | PPC08 | SICODI
1124 | Ayacucho | Huamanga | Ayacucho | AA.HH. 11 DE JULIO | -74.22882096 | -13.14501365 | Poste | BT | Concreto | 9 | PPC09 | SICODI
1125 | Ayacucho | Huamanga | Ayacucho | AA.HH. 11 DE JULIO | -74.22921286 | -13.14511745 | Poste | BT | Concreto | 9 | PPC09 | SICODI
1126 | Ayacucho | Huamanga | Ayacucho | AA.HH. 11 DE JULIO | -74.22957853 | -13.14521332 | Poste | BT | Concreto | 9 | PPC09 | SICODI
1127 | Ayacucho | Huamanga | Ayacucho | AA.HH. 11 DE JULIO | -74.22991 | -13.145286 | Poste | BT | Concreto | 9 | PPC09 | SICODI
1128 | Ayacucho | Huamanga | Ayacucho | AA.HH. 11 DE JULIO | -74.23017 | -13.145353 | Poste | BT | Concreto | 9 | PPC09 | SICODI
1129 | Ayacucho | Huamanga | Ayacucho | AA.HH. 11 DE JULIO | -74.23034227 | -13.14539476 | Poste | BT | Concreto | 9 | PPC09 | SICODI
1130 | Ayacucho | Huamanga | Ayacucho | AA.HH. 11 DE JULIO | -74.23026976 | -13.14560213 | Poste | BT | Concreto | 9 | PPC09 | SICODI
1131 | Ayacucho | Huamanga | Ayacucho | AA.HH. 11 DE JULIO | -74.23018559 | -13.1458587 | Poste | BT | Concreto | 9 | PPC08 | SICODI
1132 | Ayacucho | Huamanga | Ayacucho | AA.HH. 11 DE JULIO | -74.23053266 | -13.14595451 | Poste | BT | Concreto | 9 | PPC08 | SICODI
1133 | Ayacucho | Huamanga | Ayacucho | AA.HH. 11 DE JULIO | -74.23060216 | -13.14567455 | Poste | BT | Concreto | 9 | PPC09 | SICODI
1134 | Ayacucho | Huamanga | Ayacucho | AA.HH. 11 DE JULIO | -74.23145743 | -13.14604219 | Poste | BT | Concreto | 9 | PPC09 | SICODI
1135 | Ayacucho | Huamanga | Ayacucho | AA.HH. 11 DE JULIO | -74.23151346 | -13.14588474 | Poste | BT | Concreto | 9 | PPC08 | SICODI
1136 | Ayacucho | Huamanga | Ayacucho | AA.HH. 11 DE JULIO | -74.23204837 | -13.14611621 | Poste | BT | Concreto | 9 | PPC08 | SICODI
1137 | Ayacucho | Huamanga | Ayacucho | AA.HH. 11 DE JULIO | -74.23318376 | -13.14576743 | Poste | BT | Concreto | 9 | PPC09 | SICODI
1138 | Ayacucho | Huamanga | Ayacucho | AA.HH. 11 DE JULIO | -74.23312625 | -13.1460897 | Poste | BT | Concreto | 9 | PPC08 | SICODI
1139 | Ayacucho | Huamanga | Ayacucho | AA.HH. 11 DE JULIO | -74.22003539 | -13.11958534 | Poste | BT | Concreto | 9 | PPC08 | SICODI
1140 | Ayacucho | Huamanga | Ayacucho | AA.HH. 11 DE JULIO | -74.23308081 | -13.14638199 | Poste | BT | Concreto | 9 | PPC08 | SICODI
1141 | Ayacucho | Huamanga | Ayacucho | AA.HH. 11 DE JULIO | -74.23343391 | -13.14641391 | Poste | BT | Concreto | 9 | PPC08 | SICODI
1142 | Ayacucho | Huamanga | Ayacucho | AA.HH. 11 DE JULIO | -74.2289666 | -13.14428444 | Poste | BT | Concreto | 9 | PPC09 | SICODI
1143 | Ayacucho | Huamanga | Ayacucho | AA.HH. 11 DE JULIO | -74.2294384 | -13.14438971 | Poste | BT | Concreto | 9 | PPC08 | SICODI
1144 | Ayacucho | Huamanga | Ayacucho | AA.HH. 11 DE JULIO | -74.22986022 | -13.14449607 | Poste | BT | Concreto | 9 | PPC09 | SICODI
1145 | Ayacucho | Huamanga | Ayacucho | AA.HH. 11 DE JULIO | -74.23026405 | -13.14530532 | Poste | BT | Concreto | 9 | PPC09 | SICODI
1146 | Ayacucho | Huamanga | Ayacucho | AA.HH. 11 DE JULIO | -74.23033098 | -13.14505064 | Poste | BT | Concreto | 9 | PPC09 | SICODI
1147 | Ayacucho | Huamanga | Ayacucho | AA.HH. 11 DE JULIO | -74.23041995 | -13.14472662 | Poste | BT | Concreto | 9 | PPC09 | SICODI
1148 | Ayacucho | Huamanga | Ayacucho | AA.HH. 11 DE JULIO | -74.23049854 | -13.1444547 | Poste | BT | Concreto | 9 | PPC08 | SICODI
1149 | Ayacucho | Huamanga | Ayacucho | AA.HH. 11 DE JULIO | -74.23056663 | -13.14416078 | Poste | BT | Concreto | 9 | PPC08 | SICODI
1150 | Ayacucho | Huamanga | Ayacucho | AA.HH. 11 DE JULIO | -74.23040731 | -13.14497643 | Poste | BT | Concreto | 9 | PPC09 | SICODI
1151 | Ayacucho | Huamanga | Ayacucho | AA.HH. 11 DE JULIO | -74.23081283 | -13.14507401 | Poste | BT | Concreto | 9 | PPC08 | SICODI
1152 | Ayacucho | Huamanga | Ayacucho | AA.HH. 11 DE JULIO | -74.23081645 | -13.14526812 | Poste | BT | Concreto | 9 | PPC09 | SICODI
1153 | Ayacucho | Huamanga | Ayacucho | AA.HH. 11 DE JULIO | -74.23092226 | -13.14490045 | Poste | BT | Concreto | 9 | PPC08 | SICODI
1154 | Ayacucho | Huamanga | Ayacucho | AA.HH. 11 DE JULIO | -74.23101761 | -13.14453565 | Poste | BT | Concreto | 9 | PPC08 | SICODI
1155 | Ayacucho | Huamanga | Ayacucho | A. SECTOR PUBLICO | -74.22791449 | -13.14623304 | Poste | BT | Concreto | 9 | PPC09 | SICODI
1156 | Ayacucho | Huamanga | Ayacucho | A. SECTOR PUBLICO | -74.22814825 | -13.14642377 | Poste | BT | Concreto | 9 | PPC09 | SICODI
1157 | Ayacucho | Huamanga | Ayacucho | A. SECTOR PUBLICO | -74.22841063 | -13.1466335 | Poste | BT | Concreto | 9 | PPC09 | SICODI
1158 | Ayacucho | Huamanga | Ayacucho | A. SECTOR PUBLICO | -74.22865712 | -13.14686233 | Poste | BT | Concreto | 9 | PPC08 | SICODI
1159 | Ayacucho | Huamanga | Ayacucho | A. SECTOR PUBLICO | -74.22887513 | -13.14704706 | Poste | BT | Concreto | 9 | PPC08 | SICODI
1160 | Ayacucho | Huamanga | Ayacucho | A. SECTOR PUBLICO | -74.22904935 | -13.14722137 | Poste | BT | Concreto | 9 | PPC08 | SICODI
1161 | Ayacucho | Huamanga | Ayacucho | A. SECTOR PUBLICO | -74.22936878 | -13.14748505 | Poste | BT | Concreto | 9 | PPC09 | SICODI
1162 | Ayacucho | Huamanga | Ayacucho | A. SECTOR PUBLICO | -74.2295131 | -13.14760882 | Poste | BT | Concreto | 9 | PPC08 | SICODI
1163 | Ayacucho | Huamanga | Ayacucho | A. SECTOR PUBLICO | -74.22984839 | -13.14788872 | Poste | BT | Concreto | 9 | PPC09 | SICODI
1164 | Ayacucho | Huamanga | Ayacucho | A. SECTOR PUBLICO | -74.230015 | -13.148059 | Poste | BT | Concreto | 9 | PPC08 | SICODI
1165 | Ayacucho | Huamanga | Ayacucho | A. SECTOR PUBLICO | -74.230159 | -13.148255 | Poste | BT | Concreto | 9 | PPC08 | SICODI
1166 | Ayacucho | Huamanga | Ayacucho | A. SECTOR PUBLICO | -74.23026479 | -13.14843004 | Poste | BT | Concreto | 9 | PPC08 | SICODI
1167 | Ayacucho | Huamanga | Ayacucho | A. SECTOR PUBLICO | -74.23038639 | -13.14864201 | Poste | BT | Concreto | 9 | PPC09 | SICODI
1168 | Ayacucho | Huamanga | Ayacucho | A. SECTOR PUBLICO | -74.22826727 | -13.14661897 | Poste | BT | Concreto | 9 | PPC08 | SICODI
1169 | Ayacucho | Huamanga | Ayacucho | A. SECTOR PUBLICO | -74.22809564 | -13.14681502 | Poste | BT | Concreto | 9 | PPC08 | SICODI
1170 | Ayacucho | Huamanga | Ayacucho | A. SECTOR PUBLICO | -74.22884612 | -13.14718012 | Poste | BT | Concreto | 9 | PPC09 | SICODI
1171 | Ayacucho | Huamanga | Ayacucho | A. SECTOR PUBLICO | -74.22875449 | -13.14728679 | Poste | BT | Concreto | 9 | PPC08 | SICODI
1172 | Ayacucho | Huamanga | Ayacucho | A. SECTOR PUBLICO | -74.22949216 | -13.14769975 | Poste | BT | Concreto | 9 | PPC09 | SICODI
1173 | Ayacucho | Huamanga | Ayacucho | A. SECTOR PUBLICO | -74.22934935 | -13.14786518 | Poste | BT | Concreto | 9 | PPC09 | SICODI
1174 | Ayacucho | Huamanga | Ayacucho | A. SECTOR PUBLICO | -74.22744752 | -13.14611295 | Poste | BT | Concreto | 9 | PPC09 | SICODI
1175 | Ayacucho | Huamanga | Ayacucho | A. SECTOR PUBLICO | -74.22711615 | -13.14649454 | Poste | BT | Concreto | 9 | PPC08 | SICODI
1176 | Ayacucho | Huamanga | Ayacucho | A. SECTOR PUBLICO | -74.22688249 | -13.14677149 | Poste | BT | Concreto | 9 | PPC09 | SICODI
1177 | Ayacucho | Huamanga | Ayacucho | A. SECTOR PUBLICO | -74.2274398 | -13.1466464 | Poste | BT | Concreto | 9 | PPC09 | SICODI
1178 | Ayacucho | Huamanga | Ayacucho | A. SECTOR PUBLICO | -74.2272889 | -13.14682847 | Poste | BT | Concreto | 9 | PPC09 | SICODI
1179 | Ayacucho | Huamanga | Ayacucho | A. SECTOR PUBLICO | -74.22739838 | -13.14695112 | Poste | BT | Concreto | 9 | PPC08 | SICODI
1180 | Ayacucho | Huamanga | Ayacucho | A. SECTOR PUBLICO | -74.22761367 | -13.14713737 | Poste | BT | Concreto | 9 | PPC09 | SICODI
1181 | Ayacucho | Huamanga | Ayacucho | A. SECTOR PUBLICO | -74.22788262 | -13.1470591 | Poste | BT | Concreto | 9 | PPC08 | SICODI
1182 | Ayacucho | Huamanga | Ayacucho | A. SECTOR PUBLICO | -74.22763027 | -13.1473551 | Poste | BT | Concreto | 9 | PPC08 | SICODI
1183 | Ayacucho | Huamanga | Ayacucho | A. SECTOR PUBLICO | -74.22814353 | -13.14733087 | Poste | BT | Concreto | 9 | PPC09 | SICODI
1184 | Ayacucho | Huamanga | Ayacucho | A. SECTOR PUBLICO | -74.22795476 | -13.14755566 | Poste | BT | Concreto | 9 | PPC09 | SICODI
1185 | Ayacucho | Huamanga | Ayacucho | A. SECTOR PUBLICO | -74.22844717 | -13.14762289 | Poste | BT | Concreto | 9 | PPC08 | SICODI
1186 | Ayacucho | Huamanga | Ayacucho | A. SECTOR PUBLICO | -74.22823575 | -13.14788222 | Poste | BT | Concreto | 9 | PPC08 | SICODI
1187 | Ayacucho | Huamanga | Ayacucho | A. SECTOR PUBLICO | -74.22856635 | -13.14785379 | Poste | BT | Concreto | 9 | PPC09 | SICODI
1188 | Ayacucho | Huamanga | Ayacucho | A. SECTOR PUBLICO | -74.2287336 | -13.14800177 | Poste | BT | Concreto | 9 | PPC09 | SICODI
1189 | Ayacucho | Huamanga | Ayacucho | A. SECTOR PUBLICO | -74.22894756 | -13.14818814 | Poste | BT | Concreto | 9 | PPC09 | SICODI
1190 | Ayacucho | Huamanga | Ayacucho | A. SECTOR PUBLICO | -74.22914002 | -13.14813186 | Poste | BT | Concreto | 9 | PPC09 | SICODI
1191 | Ayacucho | Huamanga | Ayacucho | A. SECTOR PUBLICO | -74.22889075 | -13.14842581 | Poste | BT | Concreto | 9 | PPC09 | SICODI
1192 | Ayacucho | Huamanga | Ayacucho | A. SECTOR PUBLICO | -74.229634 | -13.148502 | Poste | BT | Concreto | 9 | PPC09 | SICODI
1193 | Ayacucho | Huamanga | Ayacucho | A. SECTOR PUBLICO | -74.22955442 | -13.14860333 | Poste | BT | Concreto | 9 | PPC09 | SICODI
1194 | Ayacucho | Huamanga | Ayacucho | A. SECTOR PUBLICO | -74.2294474 | -13.14871409 | Poste | BT | Concreto | 9 | PPC08 | SICODI
1195 | Ayacucho | Huamanga | Ayacucho | A. SECTOR PUBLICO | -74.22930675 | -13.14887422 | Poste | BT | Concreto | 9 | PPC09 | SICODI
1196 | Ayacucho | Huamanga | Ayacucho | A. SECTOR PUBLICO | -74.22949877 | -13.14880022 | Poste | BT | Concreto | 9 | PPC09 | SICODI
1197 | Ayacucho | Huamanga | Ayacucho | A. SECTOR PUBLICO | -74.22964279 | -13.14892126 | Poste | BT | Concreto | 9 | PPC08 | SICODI
1198 | Ayacucho | Huamanga | Ayacucho | A. SECTOR PUBLICO | -74.22980128 | -13.14905609 | Poste | BT | Concreto | 9 | PPC08 | SICODI
1199 | Ayacucho | Huamanga | Ayacucho | A. SECTOR PUBLICO | -74.23000296 | -13.14899966 | Poste | BT | Concreto | 9 | PPC09 | SICODI
1200 | Ayacucho | Huamanga | Ayacucho | A. SECTOR PUBLICO | -74.22988637 | -13.14912804 | Poste | BT | Concreto | 9 | PPC08 | SICODI
1201 | Ayacucho | Huamanga | Ayacucho | A. SECTOR PUBLICO | -74.2297603 | -13.14926804 | Poste | BT | Concreto | 9 | PPC08 | SICODI
1202 | Ayacucho | Huamanga | Ayacucho | A. SECTOR PUBLICO | -74.2296385 | -13.1494116 | Poste | BT | Concreto | 9 | PPC09 | SICODI
1203 | Ayacucho | Huamanga | Ayacucho | A. SECTOR PUBLICO | -74.22991558 | -13.14962058 | Poste | BT | Concreto | 9 | PPC09 | SICODI
1204 | Ayacucho | Huamanga | Ayacucho | A. SECTOR PUBLICO | -74.23009678 | -13.14941334 | Poste | BT | Concreto | 9 | PPC08 | SICODI
1205 | Ayacucho | Huamanga | Ayacucho | A. SECTOR PUBLICO | -74.23026601 | -13.14922195 | Poste | BT | Concreto | 9 | PPC08 | SICODI
1206 | Ayacucho | Huamanga | Ayacucho | A. SECTOR PUBLICO | -74.22679839 | -13.14705402 | Poste | BT | Concreto | 9 | PPC08 | SICODI
1207 | Ayacucho | Huamanga | Ayacucho | A. SECTOR PUBLICO | -74.22696599 | -13.14721189 | Poste | BT | Concreto | 9 | PPC09 | SICODI
1208 | Ayacucho | Huamanga | Ayacucho | A. SECTOR PUBLICO | -74.22728235 | -13.14748586 | Poste | BT | Concreto | 9 | PPC08 | SICODI
1209 | Ayacucho | Huamanga | Ayacucho | A. SECTOR PUBLICO | -74.22744544 | -13.14759881 | Poste | BT | Concreto | 9 | PPC09 | SICODI
1210 | Ayacucho | Huamanga | Ayacucho | A. SECTOR PUBLICO | -74.22771386 | -13.14782371 | Poste | BT | Concreto | 9 | PPC09 | SICODI
1211 | Ayacucho | Huamanga | Ayacucho | A. SECTOR PUBLICO | -74.22798076 | -13.14812316 | Poste | BT | Concreto | 9 | PPC09 | SICODI
1212 | Ayacucho | Huamanga | Ayacucho | A. SECTOR PUBLICO | -74.22820207 | -13.148236 | Poste | BT | Concreto | 9 | PPC09 | SICODI
1213 | Ayacucho | Huamanga | Ayacucho | A. SECTOR PUBLICO | -74.22839069 | -13.14841023 | Poste | BT | Concreto | 9 | PPC09 | SICODI
1214 | Ayacucho | Huamanga | Ayacucho | A. SECTOR PUBLICO | -74.22864553 | -13.14862512 | Poste | BT | Concreto | 9 | PPC09 | SICODI
1215 | Ayacucho | Huamanga | Ayacucho | A. SECTOR PUBLICO | -74.22885762 | -13.14879908 | Poste | MT | Concreto | 13 | PPC20 | SICODI
1216 | Ayacucho | Huamanga | Ayacucho | A. SECTOR PUBLICO | -74.22925614 | -13.1492132 | Poste | BT | Concreto | 9 | PPC09 | SICODI
1217 | Ayacucho | Huamanga | Ayacucho | A. SECTOR PUBLICO | -74.22943817 | -13.14936837 | Poste | BT | Concreto | 9 | PPC09 | SICODI
1218 | Ayacucho | Huamanga | Ayacucho | A. SECTOR PUBLICO | -74.22964971 | -13.14954851 | Poste | BT | Concreto | 9 | PPC08 | SICODI
1219 | Ayacucho | Huamanga | Ayacucho | A. SECTOR PUBLICO | -74.22989233 | -13.14975484 | Poste | BT | Concreto | 9 | PPC08 | SICODI
1220 | Ayacucho | Huamanga | Ayacucho | A. SECTOR PUBLICO | -74.23006898 | -13.14990549 | Poste | BT | Concreto | 9 | PPC09 | SICODI
1221 | Ayacucho | Huamanga | Ayacucho | A. SECTOR PUBLICO | -74.22666859 | -13.1470106 | Poste | BT | Concreto | 9 | PPC09 | SICODI
1222 | Ayacucho | Huamanga | Ayacucho | A. SECTOR PUBLICO | -74.22652131 | -13.14713082 | Poste | BT | Concreto | 9 | PPC08 | SICODI
1223 | Ayacucho | Huamanga | Ayacucho | A. SECTOR PUBLICO | -74.22632513 | -13.14710564 | Poste | BT | Concreto | 9 | PPC08 | SICODI
1224 | Ayacucho | Huamanga | Ayacucho | A. SECTOR PUBLICO | -74.22613687 | -13.14694787 | Poste | BT | Concreto | 9 | PPC08 | SICODI
1225 | Ayacucho | Huamanga | Ayacucho | A. SECTOR PUBLICO | -74.22597668 | -13.14680789 | Poste | BT | Concreto | 9 | PPC09 | SICODI
1226 | Ayacucho | Huamanga | Ayacucho | A. SECTOR PUBLICO | -74.22653564 | -13.14731891 | Poste | BT | Concreto | 9 | PPC09 | SICODI
1227 | Ayacucho | Huamanga | Ayacucho | A. SECTOR PUBLICO | -74.22675336 | -13.14742073 | Poste | BT | Concreto | 9 | PPC09 | SICODI
1228 | Ayacucho | Huamanga | Ayacucho | A. SECTOR PUBLICO | -74.22697278 | -13.14761186 | Poste | BT | Concreto | 9 | PPC09 | SICODI
1229 | Ayacucho | Huamanga | Ayacucho | A. SECTOR PUBLICO | -74.22713397 | -13.14775198 | Poste | BT | Concreto | 9 | PPC09 | SICODI
1230 | Ayacucho | Huamanga | Ayacucho | A. SECTOR PUBLICO | -74.22726868 | -13.14779862 | Poste | BT | Concreto | 9 | PPC08 | SICODI
1231 | Ayacucho | Huamanga | Ayacucho | A. SECTOR PUBLICO | -74.22754205 | -13.14801893 | Poste | BT | Concreto | 9 | PPC08 | SICODI
1232 | Ayacucho | Huamanga | Ayacucho | A. SECTOR PUBLICO | -74.22730974 | -13.14826748 | Poste | BT | Concreto | 9 | PPC09 | SICODI
1233 | Ayacucho | Huamanga | Ayacucho | A. SECTOR PUBLICO | -74.22784832 | -13.14831036 | Poste | BT | Concreto | 9 | PPC09 | SICODI
1234 | Ayacucho | Huamanga | Ayacucho | A. SECTOR PUBLICO | -74.22759536 | -13.14858957 | Poste | BT | Concreto | 9 | PPC09 | SICODI
1235 | Ayacucho | Huamanga | Ayacucho | A. SECTOR PUBLICO | -74.2280702 | -13.1485098 | Poste | BT | Concreto | 9 | PPC08 | SICODI
1236 | Ayacucho | Huamanga | Ayacucho | A. SECTOR PUBLICO | -74.22833767 | -13.14874455 | Poste | BT | Concreto | 9 | PPC09 | SICODI
1237 | Ayacucho | Huamanga | Ayacucho | A. SECTOR PUBLICO | -74.22809326 | -13.14877189 | Poste | BT | Concreto | 9 | PPC09 | SICODI
1238 | Ayacucho | Huamanga | Ayacucho | A. SECTOR PUBLICO | -74.22698213 | -13.14806754 | Poste | BT | Concreto | 9 | PPC09 | SICODI
1239 | Ayacucho | Huamanga | Ayacucho | A. SECTOR PUBLICO | -74.22630624 | -13.14736336 | Poste | BT | Concreto | 9 | PPC08 | SICODI
1240 | Ayacucho | Huamanga | Ayacucho | A. SECTOR PUBLICO | -74.22576263 | -13.14691403 | Poste | BT | Concreto | 9 | PPC09 | SICODI
1241 | Ayacucho | Huamanga | Ayacucho | A. SECTOR PUBLICO | -74.2286567 | -13.14871159 | Poste | BT | Concreto | 9 | PPC09 | SICODI
1242 | Ayacucho | Huamanga | Ayacucho | A. SECTOR PUBLICO | -74.22852687 | -13.14884778 | Poste | BT | Concreto | 9 | PPC09 | SICODI
1243 | Ayacucho | Huamanga | Ayacucho | A. SECTOR PUBLICO | -74.22829315 | -13.14910728 | Poste | BT | Concreto | 9 | PPC09 | SICODI
1244 | Ayacucho | Huamanga | Ayacucho | A. SECTOR PUBLICO | -74.22801855 | -13.14941721 | Poste | BT | Concreto | 9 | PPC08 | SICODI
1245 | Ayacucho | Huamanga | Ayacucho | A. SECTOR PUBLICO | -74.22780908 | -13.14907755 | Poste | BT | Concreto | 9 | PPC09 | SICODI
1246 | Ayacucho | Huamanga | Ayacucho | A. SECTOR PUBLICO | -74.22757858 | -13.14884655 | Poste | BT | Concreto | 9 | PPC08 | SICODI
1247 | Ayacucho | Huamanga | Ayacucho | A. SECTOR PUBLICO | -74.22737726 | -13.14868002 | Poste | BT | Concreto | 9 | PPC08 | SICODI
1248 | Ayacucho | Huamanga | Ayacucho | A. SECTOR PUBLICO | -74.22711967 | -13.14843137 | Poste | BT | Concreto | 9 | PPC08 | SICODI
1249 | Ayacucho | Huamanga | Ayacucho | A. SECTOR PUBLICO | -74.22685912 | -13.14821371 | Poste | BT | Concreto | 9 | PPC09 | SICODI
1250 | Ayacucho | Huamanga | Ayacucho | A. SECTOR PUBLICO | -74.22663963 | -13.1480074 | Poste | BT | Concreto | 9 | PPC09 | SICODI
1251 | Ayacucho | Huamanga | Ayacucho | A. SECTOR PUBLICO | -74.22641326 | -13.14780729 | Poste | BT | Concreto | 9 | PPC09 | SICODI
1252 | Ayacucho | Huamanga | Ayacucho | A. SECTOR PUBLICO | -74.22661471 | -13.14762564 | Poste | BT | Concreto | 9 | PPC09 | SICODI
1253 | Ayacucho | Huamanga | Ayacucho | A. SECTOR PUBLICO | -74.22610329 | -13.14761973 | Poste | BT | Concreto | 9 | PPC09 | SICODI
1254 | Ayacucho | Huamanga | Ayacucho | A. SECTOR PUBLICO | -74.2260377 | -13.14749187 | Poste | BT | Concreto | 9 | PPC09 | SICODI
1255 | Ayacucho | Huamanga | Ayacucho | A. SECTOR PUBLICO | -74.22562396 | -13.14712702 | Poste | BT | Concreto | 9 | PPC08 | SICODI
1256 | Ayacucho | Huamanga | Ayacucho | A. SECTOR PUBLICO | -74.22548136 | -13.14721969 | Poste | BT | Concreto | 9 | PPC08 | SICODI
1257 | Ayacucho | Huamanga | Ayacucho | A. SECTOR PUBLICO | -74.22537307 | -13.14734687 | Poste | BT | Concreto | 9 | PPC09 | SICODI
1258 | Ayacucho | Huamanga | Ayacucho | A. SECTOR PUBLICO | -74.22543967 | -13.14746676 | Poste | BT | Concreto | 9 | PPC09 | SICODI
1259 | Ayacucho | Huamanga | Ayacucho | A. SECTOR PUBLICO | -74.22568795 | -13.14766968 | Poste | BT | Concreto | 9 | PPC08 | SICODI
1260 | Ayacucho | Huamanga | Ayacucho | A. SECTOR PUBLICO | -74.22593644 | -13.14787835 | Poste | BT | Concreto | 9 | PPC09 | SICODI
1261 | Ayacucho | Huamanga | Ayacucho | A. SECTOR PUBLICO | -74.22612257 | -13.14804531 | Poste | BT | Concreto | 9 | PPC08 | SICODI
1262 | Ayacucho | Huamanga | Ayacucho | A. SECTOR PUBLICO | -74.22635511 | -13.14826038 | Poste | BT | Concreto | 9 | PPC09 | SICODI
1263 | Ayacucho | Huamanga | Ayacucho | A. SECTOR PUBLICO | -74.22652327 | -13.14840141 | Poste | BT | Concreto | 9 | PPC09 | SICODI
1264 | Ayacucho | Huamanga | Ayacucho | A. SECTOR PUBLICO | -74.22664249 | -13.14843306 | Poste | MT | Concreto | 13 | PPC21 | SICODI
1265 | Ayacucho | Huamanga | Ayacucho | A. SECTOR PUBLICO | -74.22665421 | -13.14850451 | Poste | MT | Concreto | 13 | PPC21 | SICODI
1266 | Ayacucho | Huamanga | Ayacucho | A. SECTOR PUBLICO | -74.22692042 | -13.14873781 | Poste | BT | Concreto | 9 | PPC08 | SICODI
1267 | Ayacucho | Huamanga | Ayacucho | A. SECTOR PUBLICO | -74.22759034 | -13.14934556 | Poste | BT | Concreto | 9 | PPC09 | SICODI
1268 | Ayacucho | Huamanga | Ayacucho | A. SECTOR PUBLICO | -74.22727554 | -13.1490521 | Poste | BT | Concreto | 9 | PPC09 | SICODI
1269 | Ayacucho | Huamanga | Ayacucho | A. SECTOR PUBLICO | -74.22782241 | -13.14953376 | Poste | BT | Concreto | 9 | PPC09 | SICODI
1270 | Ayacucho | Huamanga | Ayacucho | A. SECTOR PUBLICO | -74.22767606 | -13.14941013 | Poste | MT | Concreto | 13 | PPC19 | SICODI
1271 | Ayacucho | Huamanga | Ayacucho | A. SECTOR PUBLICO | -74.22901093 | -13.1490354 | Poste | BT | Concreto | 9 | PPC09 | SICODI
1272 | Ayacucho | Huamanga | Ayacucho | A. SECTOR PUBLICO | -74.22871661 | -13.14935697 | Poste | BT | Concreto | 9 | PPC08 | SICODI
1273 | Ayacucho | Huamanga | Ayacucho | A. SECTOR PUBLICO | -74.22848897 | -13.14962434 | Poste | BT | Concreto | 9 | PPC08 | SICODI
1274 | Ayacucho | Huamanga | Ayacucho | A. SECTOR PUBLICO | -74.22823424 | -13.14987406 | Poste | BT | Concreto | 9 | PPC09 | SICODI
1275 | Ayacucho | Huamanga | Ayacucho | A. SECTOR PUBLICO | -74.22801293 | -13.14968979 | Poste | BT | Concreto | 9 | PPC09 | SICODI
1276 | Ayacucho | Huamanga | Ayacucho | A. SECTOR PUBLICO | -74.22896387 | -13.14945382 | Poste | BT | Concreto | 9 | PPC09 | SICODI
1277 | Ayacucho | Huamanga | Ayacucho | A. SECTOR PUBLICO | -74.22917627 | -13.14963464 | Poste | BT | Concreto | 9 | PPC08 | SICODI
1278 | Ayacucho | Huamanga | Ayacucho | A. SECTOR PUBLICO | -74.22938078 | -13.14980567 | Poste | BT | Concreto | 9 | PPC08 | SICODI
1279 | Ayacucho | Huamanga | Ayacucho | A. SECTOR PUBLICO | -74.229553 | -13.1499542 | Poste | BT | Concreto | 9 | PPC09 | SICODI
1280 | Ayacucho | Huamanga | Ayacucho | A. SECTOR PUBLICO | -74.2292456 | -13.14985706 | Poste | BT | Concreto | 9 | PPC09 | SICODI
1281 | Ayacucho | Huamanga | Ayacucho | A. SECTOR PUBLICO | -74.2290946 | -13.15003203 | Poste | BT | Concreto | 9 | PPC09 | SICODI
1282 | Ayacucho | Huamanga | Ayacucho | A. SECTOR PUBLICO | -74.22865599 | -13.14982915 | Poste | BT | Concreto | 9 | PPC09 | SICODI
1283 | Ayacucho | Huamanga | Ayacucho | A. SECTOR PUBLICO | -74.22885463 | -13.14999652 | Poste | BT | Concreto | 9 | PPC08 | SICODI
1284 | Ayacucho | Huamanga | Ayacucho | A. SECTOR PUBLICO | -74.2290372 | -13.15015199 | Poste | BT | Concreto | 9 | PPC08 | SICODI
1285 | Ayacucho | Huamanga | Ayacucho | A. SECTOR PUBLICO | -74.229221 | -13.150307 | Poste | BT | Concreto | 9 | PPC09 | SICODI
1286 | Ayacucho | Huamanga | Ayacucho | A. SECTOR PUBLICO | -74.22970115 | -13.14986318 | Poste | BT | Concreto | 9 | PPC08 | SICODI
1287 | Ayacucho | Huamanga | Ayacucho | A. SECTOR PUBLICO | -74.22953298 | -13.15005836 | Poste | BT | Concreto | 9 | PPC08 | SICODI
1288 | Ayacucho | Huamanga | Ayacucho | A. SECTOR PUBLICO | -74.22936873 | -13.15027853 | Poste | MT | Concreto | 13 | PPC21 | SICODI
1289 | Ayacucho | Huamanga | Ayacucho | A. SECTOR PUBLICO | -74.229234 | -13.150397 | Poste | BT | Concreto | 9 | PPC08 | SICODI
1290 | Ayacucho | Huamanga | Ayacucho | A. SECTOR PUBLICO | -74.22907909 | -13.15058466 | Poste | MT | Concreto | 13 | PPC21 | SICODI
1291 | Ayacucho | Huamanga | Ayacucho | A. SECTOR PUBLICO | -74.22831213 | -13.1499657 | Poste | BT | Concreto | 9 | PPC09 | SICODI
1292 | Ayacucho | Huamanga | Ayacucho | A. SECTOR PUBLICO | -74.2284173 | -13.15006457 | Poste | BT | Concreto | 9 | PPC08 | SICODI
1293 | Ayacucho | Huamanga | Ayacucho | A. SECTOR PUBLICO | -74.2286176 | -13.15023907 | Poste | BT | Concreto | 9 | PPC08 | SICODI
1294 | Ayacucho | Huamanga | Ayacucho | A. SECTOR PUBLICO | -74.228794 | -13.150394 | Poste | BT | Concreto | 9 | PPC08 | SICODI
1295 | Ayacucho | Huamanga | Ayacucho | A. SECTOR PUBLICO | -74.22910638 | -13.15065808 | Poste | BT | Concreto | 9 | PPC08 | SICODI
1296 | Ayacucho | Huamanga | Ayacucho | A. SECTOR PUBLICO | -74.22929678 | -13.15082699 | Poste | BT | Concreto | 9 | PPC08 | SICODI
1297 | Ayacucho | Huamanga | Ayacucho | A. SECTOR PUBLICO | -74.22510605 | -13.14762134 | Poste | BT | Concreto | 9 | PPC09 | SICODI
1298 | Ayacucho | Huamanga | Ayacucho | A. SECTOR PUBLICO | -74.22496897 | -13.14776671 | Poste | BT | Concreto | 9 | PPC08 | SICODI
1299 | Ayacucho | Huamanga | Ayacucho | A. SECTOR PUBLICO | -74.22483368 | -13.14789814 | Poste | BT | Concreto | 9 | PPC08 | SICODI
1300 | Ayacucho | Huamanga | Ayacucho | A. SECTOR PUBLICO | -74.22472809 | -13.14801796 | Poste | BT | Concreto | 9 | PPC09 | SICODI
1301 | Ayacucho | Huamanga | Ayacucho | A. SECTOR PUBLICO | -74.22532301 | -13.1474785 | Poste | BT | Concreto | 9 | PPC09 | SICODI
1302 | Ayacucho | Huamanga | Ayacucho | A. SECTOR PUBLICO | -74.22553361 | -13.14766241 | Poste | BT | Concreto | 9 | PPC08 | SICODI
1303 | Ayacucho | Huamanga | Ayacucho | A. SECTOR PUBLICO | -74.22567328 | -13.14777611 | Poste | BT | Concreto | 9 | PPC09 | SICODI
1304 | Ayacucho | Huamanga | Ayacucho | A. SECTOR PUBLICO | -74.22595569 | -13.14801276 | Poste | BT | Concreto | 9 | PPC08 | SICODI
1305 | Ayacucho | Huamanga | Ayacucho | A. SECTOR PUBLICO | -74.22617339 | -13.14819722 | Poste | BT | Concreto | 9 | PPC09 | SICODI
1306 | Ayacucho | Huamanga | Ayacucho | A. SECTOR PUBLICO | -74.22635349 | -13.14834822 | Poste | BT | Concreto | 9 | PPC09 | SICODI
1307 | Ayacucho | Huamanga | Ayacucho | A. SECTOR PUBLICO | -74.22534653 | -13.14784552 | Poste | BT | Concreto | 9 | PPC09 | SICODI
1308 | Ayacucho | Huamanga | Ayacucho | A. SECTOR PUBLICO | -74.22500199 | -13.14820369 | Poste | MT | Concreto | 13 | PPC19 | SICODI
1309 | Ayacucho | Huamanga | Ayacucho | A. SECTOR PUBLICO | -74.22545762 | -13.14818673 | Poste | BT | Concreto | 9 | PPC08 | SICODI
1310 | Ayacucho | Huamanga | Ayacucho | A. SECTOR PUBLICO | -74.22587172 | -13.14863113 | Poste | BT | Concreto | 9 | PPC09 | SICODI
1311 | Ayacucho | Huamanga | Ayacucho | A. SECTOR PUBLICO | -74.22609191 | -13.14851307 | Poste | BT | Concreto | 9 | PPC09 | SICODI
1312 | Ayacucho | Huamanga | Ayacucho | A. SECTOR PUBLICO | -74.22640075 | -13.14870149 | Poste | BT | Concreto | 9 | PPC08 | SICODI
1313 | Ayacucho | Huamanga | Ayacucho | A. SECTOR PUBLICO | -74.22626761 | -13.14884514 | Poste | BT | Concreto | 9 | PPC09 | SICODI
1314 | Ayacucho | Huamanga | Ayacucho | A. SECTOR PUBLICO | -74.2261224 | -13.14901702 | Poste | BT | Concreto | 9 | PPC08 | SICODI
1315 | Ayacucho | Huamanga | Ayacucho | A. SECTOR PUBLICO | -74.22503002 | -13.14828655 | Poste | BT | Concreto | 9 | PPC10 | SICODI
1316 | Ayacucho | Huamanga | Ayacucho | A. SECTOR PUBLICO | -74.2251202 | -13.14835871 | Poste | MT | Concreto | 13 | PPC21 | SICODI
1317 | Ayacucho | Huamanga | Ayacucho | A. SECTOR PUBLICO | -74.22538849 | -13.14858988 | Poste | BT | Concreto | 9 | PPC08 | SICODI
1318 | Ayacucho | Huamanga | Ayacucho | A. SECTOR PUBLICO | -74.22562397 | -13.14880112 | Poste | BT | Concreto | 9 | PPC09 | SICODI
1319 | Ayacucho | Huamanga | Ayacucho | A. SECTOR PUBLICO | -74.22576289 | -13.14891637 | Poste | BT | Concreto | 9 | PPC09 | SICODI
1320 | Ayacucho | Huamanga | Ayacucho | A. SECTOR PUBLICO | -74.22600855 | -13.1490605 | Poste | BT | Concreto | 9 | PPC09 | SICODI
1321 | Ayacucho | Huamanga | Ayacucho | A. SECTOR PUBLICO | -74.22510399 | -13.14846754 | Poste | MT | Concreto | 13 | PPC21 | SICODI
1322 | Ayacucho | Huamanga | Ayacucho | A. SECTOR PUBLICO | -74.22481811 | -13.14877678 | Poste | BT | Concreto | 9 | PPC09 | SICODI
1323 | Ayacucho | Huamanga | Ayacucho | A. SECTOR PUBLICO | -74.22615063 | -13.14924272 | Poste | BT | Concreto | 9 | PPC09 | SICODI
1324 | Ayacucho | Huamanga | Ayacucho | A. SECTOR PUBLICO | -74.2257202 | -13.14946782 | Poste | MT | Concreto | 13 | PPC21 | SICODI
1325 | Ayacucho | Huamanga | Ayacucho | A. SECTOR PUBLICO | -74.22668617 | -13.14896992 | Poste | BT | Concreto | 9 | PPC09 | SICODI
1326 | Ayacucho | Huamanga | Ayacucho | A. SECTOR PUBLICO | -74.22653818 | -13.14913717 | Poste | BT | Concreto | 9 | PPC08 | SICODI
1327 | Ayacucho | Huamanga | Ayacucho | A. SECTOR PUBLICO | -74.22640112 | -13.14927446 | Poste | BT | Concreto | 9 | PPC09 | SICODI
1328 | Ayacucho | Huamanga | Ayacucho | A. SECTOR PUBLICO | -74.2267022 | -13.1492473 | Poste | BT | Concreto | 9 | PPC09 | SICODI
1329 | Ayacucho | Huamanga | Ayacucho | A. SECTOR PUBLICO | -74.22692857 | -13.1494474 | Poste | BT | Concreto | 9 | PPC08 | SICODI
1330 | Ayacucho | Huamanga | Ayacucho | A. SECTOR PUBLICO | -74.227102 | -13.14961035 | Poste | BT | Concreto | 9 | PPC08 | SICODI
1331 | Ayacucho | Huamanga | Ayacucho | A. SECTOR PUBLICO | -74.22714464 | -13.14921499 | Poste | BT | Concreto | 9 | PPC09 | SICODI
1332 | Ayacucho | Huamanga | Ayacucho | A. SECTOR PUBLICO | -74.22744234 | -13.14949815 | Poste | BT | Concreto | 9 | PPC08 | SICODI
1333 | Ayacucho | Huamanga | Ayacucho | A. SECTOR PUBLICO | -74.22725984 | -13.14970552 | Poste | BT | Concreto | 9 | PPC08 | SICODI
1334 | Ayacucho | Huamanga | Ayacucho | A. SECTOR PUBLICO | -74.22710957 | -13.14988497 | Poste | BT | Concreto | 9 | PPC09 | SICODI
1335 | Ayacucho | Huamanga | Ayacucho | A. SECTOR PUBLICO | -74.2267819 | -13.14989623 | Poste | BT | Concreto | 9 | PPC08 | SICODI
1336 | Ayacucho | Huamanga | Ayacucho | A. SECTOR PUBLICO | -74.22644825 | -13.14960137 | Poste | BT | Concreto | 9 | PPC08 | SICODI
1337 | Ayacucho | Huamanga | Ayacucho | A. SECTOR PUBLICO | -74.2277523 | -13.14972517 | Poste | BT | Concreto | 9 | PPC08 | SICODI
1338 | Ayacucho | Huamanga | Ayacucho | A. SECTOR PUBLICO | -74.22760842 | -13.14989195 | Poste | BT | Concreto | 9 | PPC08 | SICODI
1339 | Ayacucho | Huamanga | Ayacucho | A. SECTOR PUBLICO | -74.22744072 | -13.15007085 | Poste | BT | Concreto | 9 | PPC09 | SICODI
1340 | Ayacucho | Huamanga | Ayacucho | A. SECTOR PUBLICO | -74.22718957 | -13.15025321 | Poste | BT | Concreto | 9 | PPC09 | SICODI
1341 | Ayacucho | Huamanga | Ayacucho | A. SECTOR PUBLICO | -74.22699084 | -13.15008264 | Poste | BT | Concreto | 9 | PPC08 | SICODI
1342 | Ayacucho | Huamanga | Ayacucho | A. SECTOR PUBLICO | -74.22677362 | -13.15026057 | Poste | BT | Concreto | 9 | PPC09 | SICODI
1343 | Ayacucho | Huamanga | Ayacucho | A. SECTOR PUBLICO | -74.23031135 | -13.14985008 | Poste | BT | Concreto | 9 | PPC08 | SICODI
1344 | Ayacucho | Huamanga | Ayacucho | A. SECTOR PUBLICO | -74.23005922 | -13.15014265 | Poste | BT | Concreto | 9 | PPC08 | SICODI
1345 | Ayacucho | Huamanga | Ayacucho | A. SECTOR PUBLICO | -74.22979823 | -13.15044117 | Poste | BT | Concreto | 9 | PPC08 | SICODI
1346 | Ayacucho | Huamanga | Ayacucho | A. SECTOR PUBLICO | -74.22957212 | -13.15069658 | Poste | BT | Concreto | 9 | PPC08 | SICODI
1347 | Ayacucho | Huamanga | Ayacucho | A. SECTOR PUBLICO | -74.23067536 | -13.15061039 | Poste | BT | Concreto | 9 | PPC09 | SICODI
1348 | Ayacucho | Huamanga | Ayacucho | A. SECTOR PUBLICO | -74.23041105 | -13.15066657 | Poste | BT | Concreto | 9 | PPC08 | SICODI
1349 | Ayacucho | Huamanga | Ayacucho | A. SECTOR PUBLICO | -74.2301699 | -13.15072369 | Poste | BT | Concreto | 9 | PPC08 | SICODI
1350 | Ayacucho | Huamanga | Ayacucho | A. SECTOR PUBLICO | -74.22982812 | -13.15078409 | Poste | BT | Concreto | 9 | PPC08 | SICODI
1351 | Ayacucho | Huamanga | Ayacucho | A. SECTOR PUBLICO | -74.22962152 | -13.15082439 | Poste | BT | Concreto | 9 | PPC09 | SICODI
1352 | Ayacucho | Huamanga | Ayacucho | A. SECTOR PUBLICO | -74.23019267 | -13.15009167 | Poste | BT | Concreto | 9 | PPC09 | SICODI
1353 | Ayacucho | Huamanga | Ayacucho | A. SECTOR PUBLICO | -74.2302965 | -13.15051016 | Poste | BT | Concreto | 9 | PPC08 | SICODI
1354 | Ayacucho | Huamanga | Ayacucho | A. SECTOR PUBLICO | -74.23030392 | -13.15075203 | Poste | BT | Concreto | 9 | PPC08 | SICODI
1355 | Ayacucho | Huamanga | Ayacucho | A. SECTOR PUBLICO | -74.23036352 | -13.15099754 | Poste | BT | Concreto | 9 | PPC09 | SICODI
1356 | Ayacucho | Huamanga | Ayacucho | A. SECTOR PUBLICO | -74.22923061 | -13.15101514 | Poste | BT | Concreto | 9 | PPC09 | SICODI
1357 | Ayacucho | Huamanga | Ayacucho | A. SECTOR PUBLICO | -74.22906498 | -13.15120949 | Poste | BT | Concreto | 9 | PPC08 | SICODI
1358 | Ayacucho | Huamanga | Ayacucho | A. SECTOR PUBLICO | -74.22897352 | -13.15122812 | Poste | BT | Concreto | 9 | PPC08 | SICODI
1359 | Ayacucho | Huamanga | Ayacucho | A. SECTOR PUBLICO | -74.22867459 | -13.15097821 | Poste | BT | Concreto | 9 | PPC08 | SICODI
1360 | Ayacucho | Huamanga | Ayacucho | A. SECTOR PUBLICO | -74.2284138 | -13.15075445 | Poste | BT | Concreto | 9 | PPC08 | SICODI
1361 | Ayacucho | Huamanga | Ayacucho | A. SECTOR PUBLICO | -74.22852007 | -13.15036016 | Poste | BT | Concreto | 9 | PPC08 | SICODI
1362 | Ayacucho | Huamanga | Ayacucho | A. SECTOR PUBLICO | -74.22835597 | -13.15054256 | Poste | BT | Concreto | 9 | PPC08 | SICODI
1363 | Ayacucho | Huamanga | Ayacucho | A. SECTOR PUBLICO | -74.22821458 | -13.15059527 | Poste | BT | Concreto | 9 | PPC08 | SICODI
1364 | Ayacucho | Huamanga | Ayacucho | A. SECTOR PUBLICO | -74.22800024 | -13.15041189 | Poste | BT | Concreto | 9 | PPC08 | SICODI
1365 | Ayacucho | Huamanga | Ayacucho | A. SECTOR PUBLICO | -74.2278651 | -13.15030547 | Poste | BT | Concreto | 9 | PPC08 | SICODI
1366 | Ayacucho | Huamanga | Ayacucho | A. SECTOR PUBLICO | -74.22761164 | -13.15008772 | Poste | BT | Concreto | 9 | PPC08 | SICODI
1367 | Ayacucho | Huamanga | Ayacucho | A. SECTOR PUBLICO | -74.22932906 | -13.15099681 | Poste | BT | Concreto | 9 | PPC10 | SICODI
1368 | Ayacucho | Huamanga | Ayacucho | A. SECTOR PUBLICO | -74.22928203 | -13.15113255 | Poste | BT | Concreto | 9 | PPC09 | SICODI
1369 | Ayacucho | Huamanga | Ayacucho | A. SECTOR PUBLICO | -74.22930735 | -13.15123755 | Poste | BT | Concreto | 9 | PPC08 | SICODI
1370 | Ayacucho | Huamanga | Ayacucho | A. SECTOR PUBLICO | -74.22942631 | -13.15126496 | Poste | BT | Concreto | 9 | PPC08 | SICODI
1371 | Ayacucho | Huamanga | Ayacucho | A. SECTOR PUBLICO | -74.22972448 | -13.15121313 | Poste | BT | Concreto | 9 | PPC08 | SICODI
1372 | Ayacucho | Huamanga | Ayacucho | A. SECTOR PUBLICO | -74.22998279 | -13.15116429 | Poste | BT | Concreto | 9 | PPC08 | SICODI
1373 | Ayacucho | Huamanga | Ayacucho | A. SECTOR PUBLICO | -74.23028172 | -13.15110648 | Poste | BT | Concreto | 9 | PPC08 | SICODI
1374 | Ayacucho | Huamanga | Ayacucho | A. SECTOR PUBLICO | -74.2304704 | -13.15106389 | Poste | BT | Concreto | 9 | PPC08 | SICODI
1375 | Ayacucho | Huamanga | Ayacucho | A. SECTOR PUBLICO | -74.23075141 | -13.15100379 | Poste | BT | Concreto | 9 | PPC09 | SICODI
1376 | Ayacucho | Huamanga | Ayacucho | A. SECTOR PUBLICO | -74.22935579 | -13.15145006 | Poste | BT | Concreto | 9 | PPC10 | SICODI
1377 | Ayacucho | Huamanga | Ayacucho | A. SECTOR PUBLICO | -74.22942087 | -13.15179262 | Poste | BT | Concreto | 9 | PPC08 | SICODI
1378 | Ayacucho | Huamanga | Ayacucho | A. SECTOR PUBLICO | -74.22948838 | -13.15207993 | Poste | BT | Concreto | 9 | PPC09 | SICODI
1379 | Ayacucho | Huamanga | Ayacucho | A. SECTOR PUBLICO | -74.22990486 | -13.15138507 | Poste | BT | Concreto | 9 | PPC09 | SICODI
1380 | Ayacucho | Huamanga | Ayacucho | A. SECTOR PUBLICO | -74.22996628 | -13.15171889 | Poste | BT | Concreto | 9 | PPC09 | SICODI
1381 | Ayacucho | Huamanga | Ayacucho | A. SECTOR PUBLICO | -74.23040837 | -13.15128954 | Poste | BT | Concreto | 9 | PPC09 | SICODI
1382 | Ayacucho | Huamanga | Ayacucho | A. SECTOR PUBLICO | -74.23048065 | -13.15162611 | Poste | BT | Concreto | 9 | PPC08 | SICODI
1383 | Ayacucho | Huamanga | Ayacucho | A. SECTOR PUBLICO | -74.23053484 | -13.15191837 | Poste | BT | Concreto | 9 | PPC09 | SICODI
1384 | Ayacucho | Huamanga | Ayacucho | A. SECTOR PUBLICO | -74.22968348 | -13.1522471 | Poste | MT | Concreto | 13 | PPC19 | SICODI
1385 | Ayacucho | Huamanga | Ayacucho | A. SECTOR PUBLICO | -74.2298538 | -13.15222474 | Poste | BT | Concreto | 9 | PPC08 | SICODI
1386 | Ayacucho | Huamanga | Ayacucho | A. SECTOR PUBLICO | -74.23015074 | -13.15216667 | Poste | BT | Concreto | 9 | PPC09 | SICODI
1387 | Ayacucho | Huamanga | Ayacucho | A. SECTOR PUBLICO | -74.23037583 | -13.15212106 | Poste | BT | Concreto | 9 | PPC08 | SICODI
1388 | Ayacucho | Huamanga | Ayacucho | A. SECTOR PUBLICO | -74.23073428 | -13.15204788 | Poste | BT | Concreto | 9 | PPC08 | SICODI
1389 | Ayacucho | Huamanga | Ayacucho | A. SECTOR PUBLICO | -74.22938382 | -13.1523237 | Poste | BT | Concreto | 9 | PPC09 | SICODI
1390 | Ayacucho | Huamanga | Ayacucho | A. SECTOR PUBLICO | -74.22909808 | -13.15237843 | Poste | BT | Concreto | 9 | PPC09 | SICODI
1391 | Ayacucho | Huamanga | Ayacucho | A. SECTOR PUBLICO | -74.22871953 | -13.15245544 | Poste | BT | Concreto | 9 | PPC08 | SICODI
1392 | Ayacucho | Huamanga | Ayacucho | A. SECTOR PUBLICO | -74.228729 | -13.152545 | Poste | BT | Concreto | 9 | PPC08 | SICODI
1393 | Ayacucho | Huamanga | Ayacucho | A. SECTOR PUBLICO | -74.22880608 | -13.15284424 | Poste | BT | Concreto | 9 | PPC08 | SICODI
1394 | Ayacucho | Huamanga | Ayacucho | A. SECTOR PUBLICO | -74.22905866 | -13.15257618 | Poste | BT | Concreto | 9 | PPC09 | SICODI
1395 | Ayacucho | Huamanga | Ayacucho | A. SECTOR PUBLICO | -74.22909819 | -13.15278875 | Poste | BT | Concreto | 9 | PPC08 | SICODI
1396 | Ayacucho | Huamanga | Ayacucho | A. SECTOR PUBLICO | -74.22915525 | -13.15310075 | Poste | BT | Concreto | 9 | PPC09 | SICODI
1397 | Ayacucho | Huamanga | Ayacucho | A. SECTOR PUBLICO | -74.22953617 | -13.15232657 | Poste | BT | Concreto | 9 | PPC10 | SICODI
1398 | Ayacucho | Huamanga | Ayacucho | A. SECTOR PUBLICO | -74.2295999 | -13.15263908 | Poste | BT | Concreto | 9 | PPC09 | SICODI
1399 | Ayacucho | Huamanga | Ayacucho | A. SECTOR PUBLICO | -74.22964988 | -13.1528824 | Poste | BT | Concreto | 9 | PPC10 | SICODI
1400 | Ayacucho | Huamanga | Ayacucho | A. SECTOR PUBLICO | -74.22970757 | -13.15317116 | Poste | BT | Concreto | 9 | PPC09 | SICODI
1401 | Ayacucho | Huamanga | Ayacucho | A. SECTOR PUBLICO | -74.229796 | -13.15361186 | Poste | BT | Concreto | 9 | PPC10 | SICODI
1402 | Ayacucho | Huamanga | Ayacucho | A. SECTOR PUBLICO | -74.22984375 | -13.15384737 | Poste | BT | Concreto | 9 | PPC09 | SICODI
1403 | Ayacucho | Huamanga | Ayacucho | A. SECTOR PUBLICO | -74.23028611 | -13.15331267 | Poste | BT | Concreto | 9 | PPC09 | SICODI
1404 | Ayacucho | Huamanga | Ayacucho | A. SECTOR PUBLICO | -74.2303117 | -13.15342788 | Poste | BT | Concreto | 9 | PPC09 | SICODI
1405 | Ayacucho | Huamanga | Ayacucho | A. SECTOR PUBLICO | -74.23036528 | -13.15370544 | Poste | BT | Concreto | 9 | PPC08 | SICODI
1406 | Ayacucho | Huamanga | Ayacucho | A. SECTOR PUBLICO | -74.23061446 | -13.15230007 | Poste | BT | Concreto | 9 | PPC08 | SICODI
1407 | Ayacucho | Huamanga | Ayacucho | A. SECTOR PUBLICO | -74.23066818 | -13.15257419 | Poste | BT | Concreto | 9 | PPC08 | SICODI
1408 | Ayacucho | Huamanga | Ayacucho | A. SECTOR PUBLICO | -74.23078506 | -13.15313173 | Poste | BT | Concreto | 9 | PPC09 | SICODI
1409 | Ayacucho | Huamanga | Ayacucho | A. SECTOR PUBLICO | -74.23082808 | -13.1533488 | Poste | BT | Concreto | 9 | PPC09 | SICODI
1410 | Ayacucho | Huamanga | Ayacucho | A. SECTOR PUBLICO | -74.23088303 | -13.15361924 | Poste | BT | Concreto | 9 | PPC08 | SICODI
1411 | Ayacucho | Huamanga | Ayacucho | A. SECTOR PUBLICO | -74.23069292 | -13.15396127 | Poste | MT | Concreto | 13 | PPC19 | SICODI
1412 | Ayacucho | Huamanga | Ayacucho | A. SECTOR PUBLICO | -74.2305826 | -13.15398025 | Poste | BT | Concreto | 9 | PPC08 | SICODI
1413 | Ayacucho | Huamanga | Ayacucho | A. SECTOR PUBLICO | -74.23030522 | -13.15403596 | Poste | MT | Concreto | 13 | PPC20 | SICODI
1414 | Ayacucho | Huamanga | Ayacucho | A. SECTOR PUBLICO | -74.22995172 | -13.1541099 | Poste | BT | Concreto | 9 | PPC10 | SICODI
1415 | Ayacucho | Huamanga | Ayacucho | A. SECTOR PUBLICO | -74.22962979 | -13.15416779 | Poste | BT | Concreto | 9 | PPC08 | SICODI
1416 | Ayacucho | Huamanga | Ayacucho | A. SECTOR PUBLICO | -74.22933 | -13.154311 | Poste | BT | Concreto | 9 | PPC08 | SICODI
1417 | Ayacucho | Huamanga | Ayacucho | A. SECTOR PUBLICO | -74.229428 | -13.154551 | Poste | BT | Concreto | 9 | PPC09 | SICODI
1418 | Ayacucho | Huamanga | Ayacucho | A. SECTOR PUBLICO | -74.22956486 | -13.15488016 | Poste | BT | Concreto | 9 | PPC09 | SICODI
1419 | Ayacucho | Huamanga | Ayacucho | A. SECTOR PUBLICO | -74.23096859 | -13.15409477 | Poste | BT | Concreto | 9 | PPC09 | SICODI
1420 | Ayacucho | Huamanga | Ayacucho | A. SECTOR PUBLICO | -74.23102523 | -13.15434974 | Poste | BT | Concreto | 9 | PPC09 | SICODI
1421 | Ayacucho | Huamanga | Ayacucho | A. SECTOR PUBLICO | -74.23109103 | -13.15465997 | Poste | BT | Concreto | 9 | PPC08 | SICODI
1422 | Ayacucho | Huamanga | Ayacucho | A. SECTOR PUBLICO | -74.23046242 | -13.15416329 | Poste | BT | Concreto | 9 | PPC08 | SICODI
1423 | Ayacucho | Huamanga | Ayacucho | A. SECTOR PUBLICO | -74.23052326 | -13.15444641 | Poste | BT | Concreto | 9 | PPC08 | SICODI
1424 | Ayacucho | Huamanga | Ayacucho | A. SECTOR PUBLICO | -74.23058558 | -13.15477326 | Poste | BT | Concreto | 9 | PPC09 | SICODI
1425 | Ayacucho | Huamanga | Ayacucho | A. SECTOR PUBLICO | -74.22990507 | -13.15410889 | Poste | MT | Concreto | 13 | PPC21 | SICODI
1426 | Ayacucho | Huamanga | Ayacucho | A. SECTOR PUBLICO | -74.22994478 | -13.15434461 | Poste | BT | Concreto | 9 | PPC08 | SICODI
1427 | Ayacucho | Huamanga | Ayacucho | A. SECTOR PUBLICO | -74.22999803 | -13.1546266 | Poste | BT | Concreto | 9 | PPC08 | SICODI
1428 | Ayacucho | Huamanga | Ayacucho | A. SECTOR PUBLICO | -74.23076103 | -13.15482265 | Poste | BT | Concreto | 9 | PPC09 | SICODI
1429 | Ayacucho | Huamanga | Ayacucho | A. SECTOR PUBLICO | -74.2311666 | -13.15504924 | Poste | BT | Concreto | 9 | PPC08 | SICODI
1430 | Ayacucho | Huamanga | Ayacucho | A. SECTOR PUBLICO | -74.23123947 | -13.15542197 | Poste | BT | Concreto | 9 | PPC08 | SICODI
1431 | Ayacucho | Huamanga | Ayacucho | A. SECTOR PUBLICO | -74.23131289 | -13.15576992 | Poste | BT | Concreto | 9 | PPC09 | SICODI
1432 | Ayacucho | Huamanga | Ayacucho | A. SECTOR PUBLICO | -74.23140988 | -13.15617077 | Poste | BT | Concreto | 9 | PPC09 | SICODI
1433 | Ayacucho | Huamanga | Ayacucho | A. SECTOR PUBLICO | -74.23066562 | -13.15516829 | Poste | BT | Concreto | 9 | PPC09 | SICODI
1434 | Ayacucho | Huamanga | Ayacucho | A. SECTOR PUBLICO | -74.23073558 | -13.1555132 | Poste | BT | Concreto | 9 | PPC09 | SICODI
1435 | Ayacucho | Huamanga | Ayacucho | A. SECTOR PUBLICO | -74.2308184 | -13.15593276 | Poste | BT | Concreto | 9 | PPC09 | SICODI
1436 | Ayacucho | Huamanga | Ayacucho | A. SECTOR PUBLICO | -74.23089435 | -13.15635853 | Poste | BT | Concreto | 9 | PPC09 | SICODI
1437 | Ayacucho | Huamanga | Ayacucho | A. SECTOR PUBLICO | -74.23105609 | -13.15579219 | Poste | BT | Concreto | 9 | PPC09 | SICODI
1438 | Ayacucho | Huamanga | Ayacucho | A. SECTOR PUBLICO | -74.23004841 | -13.15489819 | Poste | BT | Concreto | 9 | PPC08 | SICODI
1439 | Ayacucho | Huamanga | Ayacucho | A. SECTOR PUBLICO | -74.23012264 | -13.15524932 | Poste | BT | Concreto | 9 | PPC09 | SICODI
1440 | Ayacucho | Huamanga | Ayacucho | A. SECTOR PUBLICO | -74.22831408 | -13.1508611 | Poste | BT | Concreto | 9 | PPC09 | SICODI
1441 | Ayacucho | Huamanga | Ayacucho | A. SECTOR PUBLICO | -74.22838999 | -13.15114515 | Poste | BT | Concreto | 9 | PPC08 | SICODI
1442 | Ayacucho | Huamanga | Ayacucho | A. SECTOR PUBLICO | -74.22845176 | -13.15141321 | Poste | BT | Concreto | 9 | PPC09 | SICODI
1443 | Ayacucho | Huamanga | Ayacucho | A. SECTOR PUBLICO | -74.22858734 | -13.15146098 | Poste | BT | Concreto | 9 | PPC08 | SICODI
1444 | Ayacucho | Huamanga | Ayacucho | A. SECTOR PUBLICO | -74.22834897 | -13.15150429 | Poste | BT | Concreto | 9 | PPC08 | SICODI
1445 | Ayacucho | Huamanga | Ayacucho | A. SECTOR PUBLICO | -74.22792089 | -13.1515273 | Poste | BT | Concreto | 9 | PPC09 | SICODI
1446 | Ayacucho | Huamanga | Ayacucho | A. SECTOR PUBLICO | -74.2277242 | -13.15123787 | Poste | BT | Concreto | 9 | PPC08 | SICODI
1447 | Ayacucho | Huamanga | Ayacucho | A. SECTOR PUBLICO | -74.22793928 | -13.15100533 | Poste | BT | Concreto | 9 | PPC08 | SICODI
1448 | Ayacucho | Huamanga | Ayacucho | A. SECTOR PUBLICO | -74.22813849 | -13.15078593 | Poste | BT | Concreto | 9 | PPC08 | SICODI
1449 | Ayacucho | Huamanga | Ayacucho | A. SECTOR PUBLICO | -74.22760286 | -13.15125267 | Poste | BT | Concreto | 9 | PPC08 | SICODI
1450 | Ayacucho | Huamanga | Ayacucho | A. SECTOR PUBLICO | -74.22730932 | -13.15099231 | Poste | BT | Concreto | 9 | PPC08 | SICODI
1451 | Ayacucho | Huamanga | Ayacucho | A. SECTOR PUBLICO | -74.22704803 | -13.15077254 | Poste | BT | Concreto | 9 | PPC09 | SICODI
1452 | Ayacucho | Huamanga | Ayacucho | A. SECTOR PUBLICO | -74.22706813 | -13.15058434 | Poste | MT | Concreto | 13 | PPC20 | SICODI
1453 | Ayacucho | Huamanga | Ayacucho | A. SECTOR PUBLICO | -74.22739874 | -13.15023306 | Poste | MT | Concreto | 13 | PPC18 | SICODI
1454 | Ayacucho | Huamanga | Ayacucho | A. SECTOR PUBLICO | -74.22702466 | -13.15087524 | Poste | BT | Concreto | 9 | PPC10 | SICODI
1455 | Ayacucho | Huamanga | Ayacucho | A. SECTOR PUBLICO | -74.22686503 | -13.15121266 | Poste | BT | Concreto | 9 | PPC09 | SICODI
1456 | Ayacucho | Huamanga | Ayacucho | A. SECTOR PUBLICO | -74.22678405 | -13.1515282 | Poste | BT | Concreto | 9 | PPC09 | SICODI
1457 | Ayacucho | Huamanga | Ayacucho | A. SECTOR PUBLICO | -74.22678468 | -13.15174733 | Poste | BT | Concreto | 9 | PPC09 | SICODI
1458 | Ayacucho | Huamanga | Ayacucho | A. SECTOR PUBLICO | -74.22714763 | -13.15167691 | Poste | BT | Concreto | 9 | PPC09 | SICODI
1459 | Ayacucho | Huamanga | Ayacucho | A. SECTOR PUBLICO | -74.22727881 | -13.15165178 | Poste | BT | Concreto | 9 | PPC09 | SICODI
1460 | Ayacucho | Huamanga | Ayacucho | A. SECTOR PUBLICO | -74.22668279 | -13.15191503 | Poste | BT | Concreto | 9 | PPC09 | SICODI
1461 | Ayacucho | Huamanga | Ayacucho | A. SECTOR PUBLICO | -74.22674287 | -13.15211136 | Poste | BT | Concreto | 9 | PPC08 | SICODI
1462 | Ayacucho | Huamanga | Ayacucho | A. SECTOR PUBLICO | -74.22730262 | -13.15185271 | Poste | BT | Concreto | 9 | PPC09 | SICODI
1463 | Ayacucho | Huamanga | Ayacucho | A. SECTOR PUBLICO | -74.22774553 | -13.15168699 | Poste | BT | Concreto | 9 | PPC09 | SICODI
1464 | Ayacucho | Huamanga | Ayacucho | A. SECTOR PUBLICO | -74.22778516 | -13.15191035 | Poste | BT | Concreto | 9 | PPC08 | SICODI
1465 | Ayacucho | Huamanga | Ayacucho | A. SECTOR PUBLICO | -74.22782613 | -13.15219116 | Poste | BT | Concreto | 9 | PPC09 | SICODI
1466 | Ayacucho | Huamanga | Ayacucho | A. SECTOR PUBLICO | -74.22831425 | -13.15168468 | Poste | BT | Concreto | 9 | PPC09 | SICODI
1467 | Ayacucho | Huamanga | Ayacucho | A. SECTOR PUBLICO | -74.22836768 | -13.15198951 | Poste | BT | Concreto | 9 | PPC08 | SICODI
1468 | Ayacucho | Huamanga | Ayacucho | A. SECTOR PUBLICO | -74.22842156 | -13.15227174 | Poste | BT | Concreto | 9 | PPC08 | SICODI
1469 | Ayacucho | Huamanga | Ayacucho | A. SECTOR PUBLICO | -74.2284565 | -13.15240174 | Poste | BT | Concreto | 9 | PPC09 | SICODI
1470 | Ayacucho | Huamanga | Ayacucho | A. SECTOR PUBLICO | -74.22691771 | -13.15234352 | Poste | BT | Concreto | 9 | PPC08 | SICODI
1471 | Ayacucho | Huamanga | Ayacucho | A. SECTOR PUBLICO | -74.2271692 | -13.15241573 | Poste | BT | Concreto | 9 | PPC08 | SICODI
1472 | Ayacucho | Huamanga | Ayacucho | A. SECTOR PUBLICO | -74.2278843 | -13.15251457 | Poste | BT | Concreto | 9 | PPC09 | SICODI
1473 | Ayacucho | Huamanga | Ayacucho | A. SECTOR PUBLICO | -74.22819132 | -13.15246273 | Poste | BT | Concreto | 9 | PPC09 | SICODI
1474 | Ayacucho | Huamanga | Ayacucho | U. NAZARENAS | -74.21170716 | -13.15145594 | Poste | BT | Concreto | 9 | PPC10 | SICODI
1475 | Ayacucho | Huamanga | Ayacucho | U. NAZARENAS | -74.21153783 | -13.15163498 | Poste | BT | Concreto | 9 | PPC08 | SICODI
1476 | Ayacucho | Huamanga | Ayacucho | U. NAZARENAS | -74.21137322 | -13.15183273 | Poste | BT | Concreto | 9 | PPC08 | SICODI
1477 | Ayacucho | Huamanga | Ayacucho | U. NAZARENAS | -74.21111862 | -13.15217013 | Poste | BT | Concreto | 9 | PPC09 | SICODI
1478 | Ayacucho | Huamanga | Ayacucho | U. NAZARENAS | -74.21122016 | -13.15234916 | Poste | BT | Concreto | 9 | PPC09 | SICODI
1479 | Ayacucho | Huamanga | Ayacucho | U. NAZARENAS | -74.21160474 | -13.15264533 | Poste | BT | Concreto | 9 | PPC08 | SICODI
1480 | Ayacucho | Huamanga | Ayacucho | U. NAZARENAS | -74.21193744 | -13.15269121 | Poste | BT | Concreto | 9 | PPC08 | SICODI
1481 | Ayacucho | Huamanga | Ayacucho | U. NAZARENAS | -74.21209384 | -13.1525058 | Poste | BT | Concreto | 9 | PPC08 | SICODI
1482 | Ayacucho | Huamanga | Ayacucho | U. NAZARENAS | -74.21224454 | -13.15230954 | Poste | BT | Concreto | 9 | PPC09 | SICODI
1483 | Ayacucho | Huamanga | Ayacucho | U. NAZARENAS | -74.21234558 | -13.15229517 | Poste | BT | Concreto | 9 | PPC09 | SICODI
1484 | Ayacucho | Huamanga | Ayacucho | U. NAZARENAS | -74.21254603 | -13.15246057 | Poste | BT | Concreto | 9 | PPC09 | SICODI
1485 | Ayacucho | Huamanga | Ayacucho | U. NAZARENAS | -74.21274812 | -13.15262113 | Poste | BT | Concreto | 9 | PPC08 | SICODI
1486 | Ayacucho | Huamanga | Ayacucho | U. NAZARENAS | -74.21235301 | -13.15218074 | Poste | BT | Concreto | 9 | PPC09 | SICODI
1487 | Ayacucho | Huamanga | Ayacucho | U. NAZARENAS | -74.21110621 | -13.15223322 | Poste | BT | Concreto | 9 | PPC08 | SICODI
1488 | Ayacucho | Huamanga | Ayacucho | U. NAZARENAS | -74.21091726 | -13.1525919 | Poste | BT | Concreto | 9 | PPC08 | SICODI
1489 | Ayacucho | Huamanga | Ayacucho | U. NAZARENAS | -74.21078254 | -13.152861 | Poste | BT | Concreto | 9 | PPC08 | SICODI
1490 | Ayacucho | Huamanga | Ayacucho | U. NAZARENAS | -74.21175851 | -13.15291827 | Poste | BT | Concreto | 9 | PPC08 | SICODI
1491 | Ayacucho | Huamanga | Ayacucho | U. NAZARENAS | -74.21159473 | -13.15311387 | Poste | BT | Concreto | 9 | PPC09 | SICODI
1492 | Ayacucho | Huamanga | Ayacucho | U. NAZARENAS | -74.21135957 | -13.15324262 | Poste | BT | Concreto | 9 | PPC09 | SICODI
1493 | Ayacucho | Huamanga | Ayacucho | U. NAZARENAS | -74.21118498 | -13.15335687 | Poste | BT | Concreto | 9 | PPC08 | SICODI
1494 | Ayacucho | Huamanga | Ayacucho | U. NAZARENAS | -74.21102281 | -13.15321661 | Poste | BT | Concreto | 9 | PPC09 | SICODI
1495 | Ayacucho | Huamanga | Ayacucho | U. NAZARENAS | -74.21118927 | -13.15345762 | Poste | BT | Concreto | 9 | PPC08 | SICODI
1496 | Ayacucho | Huamanga | Ayacucho | U. NAZARENAS | -74.2110426 | -13.15363821 | Poste | BT | Concreto | 9 | PPC08 | SICODI
1497 | Ayacucho | Huamanga | Ayacucho | U. NAZARENAS | -74.21085669 | -13.15386437 | Poste | BT | Concreto | 9 | PPC09 | SICODI
1498 | Ayacucho | Huamanga | Ayacucho | U. NAZARENAS | -74.21073522 | -13.15384069 | Poste | BT | Concreto | 9 | PPC08 | SICODI
1499 | Ayacucho | Huamanga | Ayacucho | U. NAZARENAS | -74.21055402 | -13.15369091 | Poste | BT | Concreto | 9 | PPC09 | SICODI
1500 | Ayacucho | Huamanga | Ayacucho | U. NAZARENAS | -74.21187354 | -13.15288951 | Poste | BT | Concreto | 9 | PPC08 | SICODI
1501 | Ayacucho | Huamanga | Ayacucho | U. NAZARENAS | -74.21210774 | -13.15308931 | Poste | BT | Concreto | 9 | PPC08 | SICODI
1502 | Ayacucho | Huamanga | Ayacucho | U. NAZARENAS | -74.21229549 | -13.15323758 | Poste | BT | Concreto | 9 | PPC08 | SICODI
1503 | Ayacucho | Huamanga | Ayacucho | U. NAZARENAS | -74.21135186 | -13.15350783 | Poste | BT | Concreto | 9 | PPC08 | SICODI
1504 | Ayacucho | Huamanga | Ayacucho | U. NAZARENAS | -74.21157376 | -13.15370332 | Poste | BT | Concreto | 9 | PPC08 | SICODI
1505 | Ayacucho | Huamanga | Ayacucho | U. NAZARENAS | -74.21093374 | -13.15402912 | Poste | BT | Concreto | 9 | PPC08 | SICODI
1506 | Ayacucho | Huamanga | Ayacucho | U. NAZARENAS | -74.21117693 | -13.15422431 | Poste | BT | Concreto | 9 | PPC08 | SICODI
1507 | Ayacucho | Huamanga | Ayacucho | U. NAZARENAS | -74.21137825 | -13.15439084 | Poste | BT | Concreto | 9 | PPC08 | SICODI
1508 | Ayacucho | Huamanga | Ayacucho | U. NAZARENAS | -74.21155687 | -13.15430039 | Poste | BT | Concreto | 9 | PPC09 | SICODI
1509 | Ayacucho | Huamanga | Ayacucho | U. NAZARENAS | -74.21167991 | -13.15414613 | Poste | BT | Concreto | 9 | PPC08 | SICODI
1510 | Ayacucho | Huamanga | Ayacucho | U. NAZARENAS | -74.21181727 | -13.15399066 | Poste | BT | Concreto | 9 | PPC08 | SICODI
1511 | Ayacucho | Huamanga | Ayacucho | U. NAZARENAS | -74.2119637 | -13.15382615 | Poste | BT | Concreto | 9 | PPC08 | SICODI
1512 | Ayacucho | Huamanga | Ayacucho | U. NAZARENAS | -74.21216398 | -13.15356852 | Poste | BT | Concreto | 9 | PPC08 | SICODI
1513 | Ayacucho | Huamanga | Ayacucho | U. NAZARENAS | -74.21232489 | -13.15337154 | Poste | BT | Concreto | 9 | PPC09 | SICODI
1514 | Ayacucho | Huamanga | Ayacucho | U. NAZARENAS | -74.21251599 | -13.15342044 | Poste | BT | Concreto | 9 | PPC09 | SICODI
1515 | Ayacucho | Huamanga | Ayacucho | U. NAZARENAS | -74.21264368 | -13.15295391 | Poste | BT | Concreto | 9 | PPC08 | SICODI
1516 | Ayacucho | Huamanga | Ayacucho | U. NAZARENAS | -74.21282542 | -13.15274442 | Poste | BT | Concreto | 9 | PPC08 | SICODI
1517 | Ayacucho | Huamanga | Ayacucho | U. NAZARENAS | -74.21297398 | -13.15255699 | Poste | BT | Concreto | 9 | PPC09 | SICODI
1518 | Ayacucho | Huamanga | Ayacucho | U. NAZARENAS | -74.21295263 | -13.15280224 | Poste | BT | Concreto | 9 | PPC08 | SICODI
1519 | Ayacucho | Huamanga | Ayacucho | U. NAZARENAS | -74.2131444 | -13.15295641 | Poste | BT | Concreto | 9 | PPC08 | SICODI
1520 | Ayacucho | Huamanga | Ayacucho | U. NAZARENAS | -74.21338909 | -13.15314774 | Poste | BT | Concreto | 9 | PPC08 | SICODI
1521 | Ayacucho | Huamanga | Ayacucho | U. NAZARENAS | -74.21350423 | -13.15312608 | Poste | BT | Concreto | 9 | PPC09 | SICODI
1522 | Ayacucho | Huamanga | Ayacucho | U. NAZARENAS | -74.21330753 | -13.15333978 | Poste | BT | Concreto | 9 | PPC09 | SICODI
1523 | Ayacucho | Huamanga | Ayacucho | U. NAZARENAS | -74.21316341 | -13.1535235 | Poste | BT | Concreto | 9 | PPC09 | SICODI
1524 | Ayacucho | Huamanga | Ayacucho | U. NAZARENAS | -74.21307306 | -13.1536386 | Poste | BT | Concreto | 9 | PPC08 | SICODI
1525 | Ayacucho | Huamanga | Ayacucho | U. NAZARENAS | -74.21288232 | -13.15369389 | Poste | BT | Concreto | 9 | PPC10 | SICODI
1526 | Ayacucho | Huamanga | Ayacucho | U. NAZARENAS | -74.21269544 | -13.1535365 | Poste | MT | Concreto | 13 | PPC18 | SICODI
1527 | Ayacucho | Huamanga | Ayacucho | U. NAZARENAS | -74.21291059 | -13.15381615 | Poste | BT | Concreto | 9 | PPC08 | SICODI
1528 | Ayacucho | Huamanga | Ayacucho | U. NAZARENAS | -74.21273794 | -13.15402579 | Poste | BT | Concreto | 9 | PPC08 | SICODI
1529 | Ayacucho | Huamanga | Ayacucho | U. NAZARENAS | -74.21253046 | -13.15429372 | Poste | BT | Concreto | 9 | PPC08 | SICODI
1530 | Ayacucho | Huamanga | Ayacucho | U. NAZARENAS | -74.21233561 | -13.15436084 | Poste | BT | Concreto | 9 | PPC09 | SICODI
1531 | Ayacucho | Huamanga | Ayacucho | U. NAZARENAS | -74.21213196 | -13.15418085 | Poste | BT | Concreto | 9 | PPC08 | SICODI
1532 | Ayacucho | Huamanga | Ayacucho | U. NAZARENAS | -74.21197599 | -13.15404747 | Poste | BT | Concreto | 9 | PPC08 | SICODI
1533 | Ayacucho | Huamanga | Ayacucho | U. NAZARENAS | -74.21234769 | -13.15451118 | Poste | BT | Concreto | 9 | PPC09 | SICODI
1534 | Ayacucho | Huamanga | Ayacucho | U. NAZARENAS | -74.21223531 | -13.15465049 | Poste | BT | Concreto | 9 | PPC09 | SICODI
1535 | Ayacucho | Huamanga | Ayacucho | U. NAZARENAS | -74.21211489 | -13.15483457 | Poste | BT | Concreto | 9 | PPC08 | SICODI
1536 | Ayacucho | Huamanga | Ayacucho | U. NAZARENAS | -74.21196296 | -13.1548748 | Poste | BT | Concreto | 9 | PPC09 | SICODI
1537 | Ayacucho | Huamanga | Ayacucho | U. NAZARENAS | -74.21178683 | -13.15473276 | Poste | BT | Concreto | 9 | PPC08 | SICODI
1538 | Ayacucho | Huamanga | Ayacucho | U. NAZARENAS | -74.21154541 | -13.15453173 | Poste | BT | Concreto | 9 | PPC08 | SICODI
1539 | Ayacucho | Huamanga | Ayacucho | U. NAZARENAS | -74.21186452 | -13.1551213 | Poste | BT | Concreto | 9 | PPC08 | SICODI
1540 | Ayacucho | Huamanga | Ayacucho | U. NAZARENAS | -74.21178094 | -13.15524418 | Poste | BT | Concreto | 9 | PPC08 | SICODI
1541 | Ayacucho | Huamanga | Ayacucho | U. NAZARENAS | -74.21165069 | -13.15539145 | Poste | BT | Concreto | 9 | PPC09 | SICODI
1542 | Ayacucho | Huamanga | Ayacucho | U. NAZARENAS | -74.21155167 | -13.15570569 | Poste | BT | Concreto | 9 | PPC09 | SICODI
1543 | Ayacucho | Huamanga | Ayacucho | U. NAZARENAS | -74.2116 | -13.154968 | Poste | BT | Concreto | 9 | PPC08 | SICODI
1544 | Ayacucho | Huamanga | Ayacucho | U. NAZARENAS | -74.21131 | -13.154805 | Poste | BT | Concreto | 9 | PPC08 | SICODI
1545 | Ayacucho | Huamanga | Ayacucho | U. NAZARENAS | -74.21103485 | -13.15462623 | Poste | BT | Concreto | 9 | PPC09 | SICODI
1546 | Ayacucho | Huamanga | Ayacucho | U. NAZARENAS | -74.21107765 | -13.15487963 | Poste | BT | Concreto | 9 | PPC09 | SICODI
1547 | Ayacucho | Huamanga | Ayacucho | U. NAZARENAS | -74.21174044 | -13.15554482 | Poste | BT | Concreto | 9 | PPC08 | SICODI
1548 | Ayacucho | Huamanga | Ayacucho | U. NAZARENAS | -74.21193759 | -13.15570359 | Poste | BT | Concreto | 9 | PPC08 | SICODI
1549 | Ayacucho | Huamanga | Ayacucho | U. NAZARENAS | -74.21213891 | -13.15587011 | Poste | BT | Concreto | 9 | PPC09 | SICODI
1550 | Ayacucho | Huamanga | Ayacucho | U. NAZARENAS | -74.2114962 | -13.15536798 | Poste | BT | Concreto | 9 | PPC09 | SICODI
1551 | Ayacucho | Huamanga | Ayacucho | U. NAZARENAS | -74.2112858 | -13.15520295 | Poste | BT | Concreto | 9 | PPC09 | SICODI
1552 | Ayacucho | Huamanga | Ayacucho | U. NAZARENAS | -74.21094372 | -13.15493735 | Poste | BT | Concreto | 9 | PPC09 | SICODI
1553 | Ayacucho | Huamanga | Ayacucho | U. NAZARENAS | -74.21072581 | -13.15478185 | Poste | BT | Concreto | 9 | PPC09 | SICODI
1554 | Ayacucho | Huamanga | Ayacucho | U. NAZARENAS | -74.21047178 | -13.15462374 | Poste | BT | Concreto | 9 | PPC09 | SICODI
1555 | Ayacucho | Huamanga | Ayacucho | U. NAZARENAS | -74.21214934 | -13.15503941 | Poste | BT | Concreto | 9 | PPC08 | SICODI
1556 | Ayacucho | Huamanga | Ayacucho | U. NAZARENAS | -74.21235849 | -13.15520796 | Poste | BT | Concreto | 9 | PPC09 | SICODI
1557 | Ayacucho | Huamanga | Ayacucho | U. NAZARENAS | -74.21255374 | -13.15536663 | Poste | BT | Concreto | 9 | PPC09 | SICODI
1558 | Ayacucho | Huamanga | Ayacucho | U. NAZARENAS | -74.21256093 | -13.15449805 | Poste | BT | Concreto | 9 | PPC09 | SICODI
1559 | Ayacucho | Huamanga | Ayacucho | U. NAZARENAS | -74.21278595 | -13.15465346 | Poste | BT | Concreto | 9 | PPC08 | SICODI
1560 | Ayacucho | Huamanga | Ayacucho | U. NAZARENAS | -74.21300917 | -13.1548228 | Poste | BT | Concreto | 9 | PPC08 | SICODI
1561 | Ayacucho | Huamanga | Ayacucho | U. NAZARENAS | -74.21305566 | -13.15492594 | Poste | BT | Concreto | 9 | PPC08 | SICODI
1562 | Ayacucho | Huamanga | Ayacucho | U. NAZARENAS | -74.21287246 | -13.15514404 | Poste | BT | Concreto | 9 | PPC08 | SICODI
1563 | Ayacucho | Huamanga | Ayacucho | U. NAZARENAS | -74.21315142 | -13.15478444 | Poste | BT | Concreto | 9 | PPC09 | SICODI
1564 | Ayacucho | Huamanga | Ayacucho | U. NAZARENAS | -74.213343 | -13.15454 | Poste | BT | Concreto | 9 | PPC09 | SICODI
1565 | Ayacucho | Huamanga | Ayacucho | U. NAZARENAS | -74.21349646 | -13.15435271 | Poste | BT | Concreto | 9 | PPC10 | SICODI
1566 | Ayacucho | Huamanga | Ayacucho | U. NAZARENAS | -74.2135059 | -13.15421746 | Poste | BT | Concreto | 9 | PPC08 | SICODI
1567 | Ayacucho | Huamanga | Ayacucho | U. NAZARENAS | -74.21328597 | -13.15403367 | Poste | BT | Concreto | 9 | PPC10 | SICODI
1568 | Ayacucho | Huamanga | Ayacucho | U. NAZARENAS | -74.21308483 | -13.15388608 | Poste | BT | Concreto | 9 | PPC08 | SICODI
1569 | Ayacucho | Huamanga | Ayacucho | U. NAZARENAS | -74.21296352 | -13.15377436 | Poste | BT | Concreto | 9 | PPC09 | SICODI
1570 | Ayacucho | Huamanga | Ayacucho | U. NAZARENAS | -74.21385064 | -13.15393677 | Poste | BT | Concreto | 9 | PPC08 | SICODI
1571 | Ayacucho | Huamanga | Ayacucho | U. NAZARENAS | -74.21401554 | -13.1537403 | Poste | BT | Concreto | 9 | PPC08 | SICODI
1572 | Ayacucho | Huamanga | Ayacucho | U. NAZARENAS | -74.21398419 | -13.15365327 | Poste | BT | Concreto | 9 | PPC09 | SICODI
1573 | Ayacucho | Huamanga | Ayacucho | U. NAZARENAS | -74.2137767 | -13.15347178 | Poste | BT | Concreto | 9 | PPC08 | SICODI
1574 | Ayacucho | Huamanga | Ayacucho | U. NAZARENAS | -74.21357027 | -13.15330561 | Poste | BT | Concreto | 9 | PPC08 | SICODI
1575 | Ayacucho | Huamanga | Ayacucho | U. NAZARENAS | -74.2141813 | -13.15354496 | Poste | BT | Concreto | 9 | PPC09 | SICODI
1576 | Ayacucho | Huamanga | Ayacucho | U. NAZARENAS | -74.21416503 | -13.15379795 | Poste | BT | Concreto | 9 | PPC09 | SICODI
1577 | Ayacucho | Huamanga | Ayacucho | U. NAZARENAS | -74.21436934 | -13.15396486 | Poste | BT | Concreto | 9 | PPC08 | SICODI
1578 | Ayacucho | Huamanga | Ayacucho | U. NAZARENAS | -74.21456706 | -13.15412789 | Poste | BT | Concreto | 9 | PPC08 | SICODI
1579 | Ayacucho | Huamanga | Ayacucho | U. NAZARENAS | -74.21472825 | -13.15403926 | Poste | BT | Concreto | 9 | PPC09 | SICODI
1580 | Ayacucho | Huamanga | Ayacucho | U. NAZARENAS | -74.21455983 | -13.15424742 | Poste | BT | Concreto | 9 | PPC08 | SICODI
1581 | Ayacucho | Huamanga | Ayacucho | U. NAZARENAS | -74.21439781 | -13.15443717 | Poste | BT | Concreto | 9 | PPC08 | SICODI
1582 | Ayacucho | Huamanga | Ayacucho | U. NAZARENAS | -74.21423989 | -13.15463454 | Poste | BT | Concreto | 9 | PPC08 | SICODI
1583 | Ayacucho | Huamanga | Ayacucho | U. NAZARENAS | -74.21366232 | -13.15434609 | Poste | BT | Concreto | 9 | PPC10 | SICODI
1584 | Ayacucho | Huamanga | Ayacucho | U. NAZARENAS | -74.21389383 | -13.15454195 | Poste | BT | Concreto | 9 | PPC09 | SICODI
1585 | Ayacucho | Huamanga | Ayacucho | U. NAZARENAS | -74.21406806 | -13.15468898 | Poste | BT | Concreto | 9 | PPC10 | SICODI
1586 | Ayacucho | Huamanga | Ayacucho | U. NAZARENAS | -74.21409314 | -13.15480273 | Poste | BT | Concreto | 9 | PPC09 | SICODI
1587 | Ayacucho | Huamanga | Ayacucho | U. NAZARENAS | -74.21393193 | -13.15501509 | Poste | BT | Concreto | 9 | PPC08 | SICODI
1588 | Ayacucho | Huamanga | Ayacucho | U. NAZARENAS | -74.21374992 | -13.15525551 | Poste | BT | Concreto | 9 | PPC09 | SICODI
1589 | Ayacucho | Huamanga | Ayacucho | U. NAZARENAS | -74.21356682 | -13.15528101 | Poste | BT | Concreto | 9 | PPC09 | SICODI
1590 | Ayacucho | Huamanga | Ayacucho | U. NAZARENAS | -74.21338651 | -13.15512427 | Poste | BT | Concreto | 9 | PPC08 | SICODI
1591 | Ayacucho | Huamanga | Ayacucho | U. NAZARENAS | -74.2132062 | -13.15496752 | Poste | BT | Concreto | 9 | PPC08 | SICODI
1592 | Ayacucho | Huamanga | Ayacucho | U. NAZARENAS | -74.21359017 | -13.15545406 | Poste | BT | Concreto | 9 | PPC09 | SICODI
1593 | Ayacucho | Huamanga | Ayacucho | U. NAZARENAS | -74.21340205 | -13.15570525 | Poste | BT | Concreto | 9 | PPC08 | SICODI
1594 | Ayacucho | Huamanga | Ayacucho | U. NAZARENAS | -74.21324128 | -13.15574333 | Poste | BT | Concreto | 9 | PPC08 | SICODI
1595 | Ayacucho | Huamanga | Ayacucho | U. NAZARENAS | -74.21301144 | -13.15561767 | Poste | BT | Concreto | 9 | PPC08 | SICODI
1596 | Ayacucho | Huamanga | Ayacucho | U. NAZARENAS | -74.21280271 | -13.1555089 | Poste | BT | Concreto | 9 | PPC09 | SICODI
1597 | Ayacucho | Huamanga | Ayacucho | U. NAZARENAS | -74.21265191 | -13.15569807 | Poste | BT | Concreto | 9 | PPC09 | SICODI
1598 | Ayacucho | Huamanga | Ayacucho | U. NAZARENAS | -74.21281873 | -13.15590471 | Poste | BT | Concreto | 9 | PPC08 | SICODI
1599 | Ayacucho | Huamanga | Ayacucho | U. NAZARENAS | -74.21298733 | -13.15609741 | Poste | BT | Concreto | 9 | PPC08 | SICODI
1600 | Ayacucho | Huamanga | Ayacucho | U. NAZARENAS | -74.2131182 | -13.15629235 | Poste | BT | Concreto | 9 | PPC08 | SICODI
1601 | Ayacucho | Huamanga | Ayacucho | U. NAZARENAS | -74.21330917 | -13.15653954 | Poste | BT | Concreto | 9 | PPC08 | SICODI
1602 | Ayacucho | Huamanga | Ayacucho | U. NAZARENAS | -74.21347497 | -13.15675415 | Poste | BT | Concreto | 9 | PPC08 | SICODI
1603 | Ayacucho | Huamanga | Ayacucho | U. NAZARENAS | -74.21376898 | -13.15648101 | Poste | BT | Concreto | 9 | PPC09 | SICODI
1604 | Ayacucho | Huamanga | Ayacucho | U. NAZARENAS | -74.21389217 | -13.1563296 | Poste | BT | Concreto | 9 | PPC09 | SICODI
1605 | Ayacucho | Huamanga | Ayacucho | U. NAZARENAS | -74.21403964 | -13.15616158 | Poste | BT | Concreto | 9 | PPC08 | SICODI
1606 | Ayacucho | Huamanga | Ayacucho | U. NAZARENAS | -74.21406522 | -13.1560353 | Poste | BT | Concreto | 9 | PPC09 | SICODI
1607 | Ayacucho | Huamanga | Ayacucho | U. NAZARENAS | -74.21387277 | -13.15597315 | Poste | BT | Concreto | 9 | PPC08 | SICODI
1608 | Ayacucho | Huamanga | Ayacucho | U. NAZARENAS | -74.21366629 | -13.15590212 | Poste | BT | Concreto | 9 | PPC08 | SICODI
1609 | Ayacucho | Huamanga | Ayacucho | U. NAZARENAS | -74.21349373 | -13.15585062 | Poste | BT | Concreto | 9 | PPC08 | SICODI
1610 | Ayacucho | Huamanga | Ayacucho | U. NAZARENAS | -74.21418729 | -13.1559624 | Poste | BT | Concreto | 9 | PPC09 | SICODI
1611 | Ayacucho | Huamanga | Ayacucho | U. NAZARENAS | -74.21423078 | -13.15585583 | Poste | BT | Concreto | 9 | PPC09 | SICODI
1612 | Ayacucho | Huamanga | Ayacucho | U. NAZARENAS | -74.2140192 | -13.15567044 | Poste | BT | Concreto | 9 | PPC09 | SICODI
1613 | Ayacucho | Huamanga | Ayacucho | U. NAZARENAS | -74.21378825 | -13.15547329 | Poste | BT | Concreto | 9 | PPC09 | SICODI
1614 | Ayacucho | Huamanga | Ayacucho | U. NAZARENAS | -74.21445135 | -13.15575658 | Poste | BT | Concreto | 9 | PPC09 | SICODI
1615 | Ayacucho | Huamanga | Ayacucho | U. NAZARENAS | -74.21460433 | -13.15556965 | Poste | BT | Concreto | 9 | PPC09 | SICODI
1616 | Ayacucho | Huamanga | Ayacucho | U. NAZARENAS | -74.21474381 | -13.1553857 | Poste | BT | Concreto | 9 | PPC09 | SICODI
1617 | Ayacucho | Huamanga | Ayacucho | U. NAZARENAS | -74.21473947 | -13.15514299 | Poste | BT | Concreto | 9 | PPC08 | SICODI
1618 | Ayacucho | Huamanga | Ayacucho | U. NAZARENAS | -74.21451741 | -13.15495661 | Poste | BT | Concreto | 9 | PPC08 | SICODI
1619 | Ayacucho | Huamanga | Ayacucho | U. NAZARENAS | -74.21430966 | -13.1547771 | Poste | BT | Concreto | 9 | PPC09 | SICODI
1620 | Ayacucho | Huamanga | Ayacucho | U. NAZARENAS | -74.21490204 | -13.15516184 | Poste | BT | Concreto | 9 | PPC09 | SICODI
1621 | Ayacucho | Huamanga | Ayacucho | U. NAZARENAS | -74.2150746 | -13.15494509 | Poste | BT | Concreto | 9 | PPC08 | SICODI
1622 | Ayacucho | Huamanga | Ayacucho | U. NAZARENAS | -74.21523178 | -13.15474561 | Poste | BT | Concreto | 9 | PPC08 | SICODI
1623 | Ayacucho | Huamanga | Ayacucho | U. NAZARENAS | -74.21512331 | -13.1545812 | Poste | BT | Concreto | 9 | PPC09 | SICODI
1624 | Ayacucho | Huamanga | Ayacucho | U. NAZARENAS | -74.2149146 | -13.15440125 | Poste | BT | Concreto | 9 | PPC09 | SICODI
1625 | Ayacucho | Huamanga | Ayacucho | U. NAZARENAS | -74.21474641 | -13.15427642 | Poste | BT | Concreto | 9 | PPC09 | SICODI
1626 | Ayacucho | Huamanga | Ayacucho | U. NAZARENAS | -74.21544291 | -13.15446865 | Poste | BT | Concreto | 9 | PPC09 | SICODI
1627 | Ayacucho | Huamanga | Ayacucho | U. NAZARENAS | -74.21534037 | -13.15476703 | Poste | BT | Concreto | 9 | PPC08 | SICODI
1628 | Ayacucho | Huamanga | Ayacucho | U. NAZARENAS | -74.21554397 | -13.15493952 | Poste | BT | Concreto | 9 | PPC08 | SICODI
1629 | Ayacucho | Huamanga | Ayacucho | U. NAZARENAS | -74.21574293 | -13.15510069 | Poste | BT | Concreto | 9 | PPC09 | SICODI
1630 | Ayacucho | Huamanga | Ayacucho | U. NAZARENAS | -74.21589049 | -13.15499208 | Poste | BT | Concreto | 9 | PPC09 | SICODI
1631 | Ayacucho | Huamanga | Ayacucho | U. NAZARENAS | -74.21576175 | -13.15517497 | Poste | BT | Concreto | 9 | PPC09 | SICODI
1632 | Ayacucho | Huamanga | Ayacucho | U. NAZARENAS | -74.21560608 | -13.1553706 | Poste | BT | Concreto | 9 | PPC08 | SICODI
1633 | Ayacucho | Huamanga | Ayacucho | U. NAZARENAS | -74.21542728 | -13.15558856 | Poste | BT | Concreto | 9 | PPC08 | SICODI
1634 | Ayacucho | Huamanga | Ayacucho | U. NAZARENAS | -74.21527415 | -13.15569342 | Poste | BT | Concreto | 9 | PPC08 | SICODI
1635 | Ayacucho | Huamanga | Ayacucho | U. NAZARENAS | -74.21510328 | -13.15554193 | Poste | BT | Concreto | 9 | PPC09 | SICODI
1636 | Ayacucho | Huamanga | Ayacucho | U. NAZARENAS | -74.2148843 | -13.15533444 | Poste | MT | Concreto | 13 | PPC19 | SICODI
1637 | Ayacucho | Huamanga | Ayacucho | U. NAZARENAS | -74.21526278 | -13.15578204 | Poste | BT | Concreto | 9 | PPC08 | SICODI
1638 | Ayacucho | Huamanga | Ayacucho | U. NAZARENAS | -74.21511307 | -13.15597845 | Poste | BT | Concreto | 9 | PPC08 | SICODI
1639 | Ayacucho | Huamanga | Ayacucho | U. NAZARENAS | -74.21494807 | -13.15620729 | Poste | BT | Concreto | 9 | PPC09 | SICODI
1640 | Ayacucho | Huamanga | Ayacucho | U. NAZARENAS | -74.21461638 | -13.15605433 | Poste | BT | Concreto | 9 | PPC09 | SICODI
1641 | Ayacucho | Huamanga | Ayacucho | U. NAZARENAS | -74.21442226 | -13.15587968 | Poste | BT | Concreto | 9 | PPC08 | SICODI
1642 | Ayacucho | Huamanga | Ayacucho | U. NAZARENAS | -74.21479073 | -13.15641586 | Poste | BT | Concreto | 9 | PPC09 | SICODI
1643 | Ayacucho | Huamanga | Ayacucho | U. NAZARENAS | -74.21463994 | -13.15660503 | Poste | BT | Concreto | 9 | PPC08 | SICODI
1644 | Ayacucho | Huamanga | Ayacucho | U. NAZARENAS | -74.21455556 | -13.15662356 | Poste | BT | Concreto | 9 | PPC08 | SICODI
1645 | Ayacucho | Huamanga | Ayacucho | U. NAZARENAS | -74.21432818 | -13.15643141 | Poste | BT | Concreto | 9 | PPC08 | SICODI
1646 | Ayacucho | Huamanga | Ayacucho | U. NAZARENAS | -74.21412507 | -13.15627882 | Poste | BT | Concreto | 9 | PPC09 | SICODI
1647 | Ayacucho | Huamanga | Ayacucho | U. NAZARENAS | -74.21421716 | -13.15618436 | Poste | BT | Concreto | 9 | PPC08 | SICODI
1648 | Ayacucho | Huamanga | Ayacucho | U. NAZARENAS | -74.21452757 | -13.15627379 | Poste | BT | Concreto | 9 | PPC09 | SICODI
1649 | Ayacucho | Huamanga | Ayacucho | U. NAZARENAS | -74.21447532 | -13.15679141 | Poste | BT | Concreto | 9 | PPC08 | SICODI
1650 | Ayacucho | Huamanga | Ayacucho | U. NAZARENAS | -74.21431576 | -13.15699362 | Poste | BT | Concreto | 9 | PPC08 | SICODI
1651 | Ayacucho | Huamanga | Ayacucho | U. NAZARENAS | -74.21413138 | -13.15720784 | Poste | BT | Concreto | 9 | PPC08 | SICODI
1652 | Ayacucho | Huamanga | Ayacucho | U. NAZARENAS | -74.21403382 | -13.15733703 | Poste | BT | Concreto | 9 | PPC09 | SICODI
1653 | Ayacucho | Huamanga | Ayacucho | U. NAZARENAS | -74.21369368 | -13.15708487 | Poste | BT | Concreto | 9 | PPC09 | SICODI
1654 | Ayacucho | Huamanga | Ayacucho | U. NAZARENAS | -74.21475362 | -13.15676032 | Poste | BT | Concreto | 9 | PPC08 | SICODI
1655 | Ayacucho | Huamanga | Ayacucho | U. NAZARENAS | -74.21495392 | -13.15693481 | Poste | BT | Concreto | 9 | PPC08 | SICODI
1656 | Ayacucho | Huamanga | Ayacucho | U. NAZARENAS | -74.21518409 | -13.15711314 | Poste | BT | Concreto | 9 | PPC08 | SICODI
1657 | Ayacucho | Huamanga | Ayacucho | U. NAZARENAS | -74.21521664 | -13.15732482 | Poste | BT | Concreto | 9 | PPC09 | SICODI
1658 | Ayacucho | Huamanga | Ayacucho | U. NAZARENAS | -74.21505236 | -13.15756388 | Poste | BT | Concreto | 9 | PPC08 | SICODI
1659 | Ayacucho | Huamanga | Ayacucho | U. NAZARENAS | -74.21487786 | -13.15776418 | Poste | BT | Concreto | 9 | PPC08 | SICODI
1660 | Ayacucho | Huamanga | Ayacucho | U. NAZARENAS | -74.21459956 | -13.15779527 | Poste | BT | Concreto | 9 | PPC08 | SICODI
1661 | Ayacucho | Huamanga | Ayacucho | U. NAZARENAS | -74.21423318 | -13.157512 | Poste | BT | Concreto | 9 | PPC09 | SICODI
1662 | Ayacucho | Huamanga | Ayacucho | U. NAZARENAS | -74.21527404 | -13.15709836 | Poste | BT | Concreto | 9 | PPC09 | SICODI
1663 | Ayacucho | Huamanga | Ayacucho | U. NAZARENAS | -74.21546137 | -13.15686124 | Poste | BT | Concreto | 9 | PPC08 | SICODI
1664 | Ayacucho | Huamanga | Ayacucho | U. NAZARENAS | -74.21559406 | -13.15668697 | Poste | BT | Concreto | 9 | PPC08 | SICODI
1665 | Ayacucho | Huamanga | Ayacucho | U. NAZARENAS | -74.21559812 | -13.15651339 | Poste | BT | Concreto | 9 | PPC08 | SICODI
1666 | Ayacucho | Huamanga | Ayacucho | U. NAZARENAS | -74.2153258 | -13.15642682 | Poste | BT | Concreto | 9 | PPC08 | SICODI
1667 | Ayacucho | Huamanga | Ayacucho | U. NAZARENAS | -74.21505121 | -13.15635008 | Poste | BT | Concreto | 9 | PPC09 | SICODI
1668 | Ayacucho | Huamanga | Ayacucho | U. NAZARENAS | -74.21577962 | -13.15645569 | Poste | BT | Concreto | 9 | PPC09 | SICODI
1669 | Ayacucho | Huamanga | Ayacucho | U. NAZARENAS | -74.21592566 | -13.15627199 | Poste | BT | Concreto | 9 | PPC08 | SICODI
1670 | Ayacucho | Huamanga | Ayacucho | U. NAZARENAS | -74.2158426 | -13.15616873 | Poste | BT | Concreto | 9 | PPC09 | SICODI
1671 | Ayacucho | Huamanga | Ayacucho | U. NAZARENAS | -74.21566489 | -13.15600876 | Poste | BT | Concreto | 9 | PPC08 | SICODI
1672 | Ayacucho | Huamanga | Ayacucho | U. NAZARENAS | -74.2154505 | -13.15584156 | Poste | BT | Concreto | 9 | PPC08 | SICODI
1673 | Ayacucho | Huamanga | Ayacucho | U. NAZARENAS | -74.21603229 | -13.15611157 | Poste | BT | Concreto | 9 | PPC08 | SICODI
1674 | Ayacucho | Huamanga | Ayacucho | U. NAZARENAS | -74.2162182 | -13.15588541 | Poste | BT | Concreto | 9 | PPC08 | SICODI
1675 | Ayacucho | Huamanga | Ayacucho | U. NAZARENAS | -74.21638335 | -13.15568695 | Poste | BT | Concreto | 9 | PPC08 | SICODI
1676 | Ayacucho | Huamanga | Ayacucho | U. NAZARENAS | -74.21655796 | -13.15545427 | Poste | BT | Concreto | 9 | PPC09 | SICODI
1677 | Ayacucho | Huamanga | Ayacucho | U. NAZARENAS | -74.21625144 | -13.15550807 | Poste | BT | Concreto | 9 | PPC09 | SICODI
1678 | Ayacucho | Huamanga | Ayacucho | U. NAZARENAS | -74.21600271 | -13.15529294 | Poste | BT | Concreto | 9 | PPC09 | SICODI
1679 | Ayacucho | Huamanga | Ayacucho | U. NAZARENAS | -74.21608825 | -13.15636169 | Poste | BT | Concreto | 9 | PPC08 | SICODI
1680 | Ayacucho | Huamanga | Ayacucho | U. NAZARENAS | -74.21626562 | -13.15650954 | Poste | BT | Concreto | 9 | PPC09 | SICODI
1681 | Ayacucho | Huamanga | Ayacucho | U. NAZARENAS | -74.21648413 | -13.15670805 | Poste | BT | Concreto | 9 | PPC09 | SICODI
1682 | Ayacucho | Huamanga | Ayacucho | U. NAZARENAS | -74.21588745 | -13.15660922 | Poste | BT | Concreto | 9 | PPC08 | SICODI
1683 | Ayacucho | Huamanga | Ayacucho | U. NAZARENAS | -74.216154 | -13.156701 | Poste | BT | Concreto | 9 | PPC08 | SICODI
1684 | Ayacucho | Huamanga | Ayacucho | U. NAZARENAS | -74.21643992 | -13.15678436 | Poste | BT | Concreto | 9 | PPC09 | SICODI
1685 | Ayacucho | Huamanga | Ayacucho | U. NAZARENAS | -74.21662475 | -13.15681561 | Poste | MT | Concreto | 13 | PPC20 | SICODI
1686 | Ayacucho | Huamanga | Ayacucho | U. NAZARENAS | -74.21686701 | -13.15700453 | Poste | BT | Concreto | 9 | PPC09 | SICODI
1687 | Ayacucho | Huamanga | Ayacucho | U. NAZARENAS | -74.21710832 | -13.15719272 | Poste | MT | Concreto | 13 | PPC20 | SICODI
1688 | Ayacucho | Huamanga | Ayacucho | U. NAZARENAS | -74.21663709 | -13.15677885 | Poste | MT | Concreto | 13 | PPC21 | SICODI
1689 | Ayacucho | Huamanga | Ayacucho | U. NAZARENAS | -74.21686687 | -13.15648505 | Poste | MT | Concreto | 13 | PPC21 | SICODI
1690 | Ayacucho | Huamanga | Ayacucho | U. NAZARENAS | -74.21721081 | -13.1571519 | Poste | BT | Concreto | 9 | PPC09 | SICODI
1691 | Ayacucho | Huamanga | Ayacucho | U. NAZARENAS | -74.21738091 | -13.15692838 | Poste | BT | Concreto | 9 | PPC09 | SICODI
1692 | Ayacucho | Huamanga | Ayacucho | U. NAZARENAS | -74.2175618 | -13.15668051 | Poste | BT | Concreto | 9 | PPC09 | SICODI
1693 | Ayacucho | Huamanga | Ayacucho | U. NAZARENAS | -74.2177197 | -13.15677771 | Poste | BT | Concreto | 9 | PPC09 | SICODI
1694 | Ayacucho | Huamanga | Ayacucho | U. NAZARENAS | -74.21755167 | -13.15655452 | Poste | BT | Concreto | 9 | PPC09 | SICODI
1695 | Ayacucho | Huamanga | Ayacucho | U. NAZARENAS | -74.21746597 | -13.15748926 | Poste | BT | Concreto | 9 | PPC09 | SICODI
1696 | Ayacucho | Huamanga | Ayacucho | U. NAZARENAS | -74.21765747 | -13.15765488 | Poste | BT | Concreto | 9 | PPC09 | SICODI
1697 | Ayacucho | Huamanga | Ayacucho | U. NAZARENAS | -74.2179327 | -13.15769409 | Poste | BT | Concreto | 9 | PPC08 | SICODI
1698 | Ayacucho | Huamanga | Ayacucho | U. NAZARENAS | -74.21785562 | -13.15782229 | Poste | BT | Concreto | 9 | PPC09 | SICODI
1699 | Ayacucho | Huamanga | Ayacucho | U. NAZARENAS | -74.21804405 | -13.15756716 | Poste | BT | Concreto | 9 | PPC09 | SICODI
1700 | Ayacucho | Huamanga | Ayacucho | U. NAZARENAS | -74.2177116 | -13.15797291 | Poste | BT | Concreto | 9 | PPC08 | SICODI
1701 | Ayacucho | Huamanga | Ayacucho | U. NAZARENAS | -74.2173039 | -13.15775197 | Poste | BT | Concreto | 9 | PPC08 | SICODI
1702 | Ayacucho | Huamanga | Ayacucho | U. NAZARENAS | -74.21753978 | -13.1579394 | Poste | BT | Concreto | 9 | PPC08 | SICODI
1703 | Ayacucho | Huamanga | Ayacucho | U. NAZARENAS | -74.21768662 | -13.15807296 | Poste | BT | Concreto | 9 | PPC08 | SICODI
1704 | Ayacucho | Huamanga | Ayacucho | U. NAZARENAS | -74.21787816 | -13.15822102 | Poste | BT | Concreto | 9 | PPC09 | SICODI
1705 | Ayacucho | Huamanga | Ayacucho | U. NAZARENAS | -74.21795992 | -13.15818939 | Poste | BT | Concreto | 9 | PPC09 | SICODI
1706 | Ayacucho | Huamanga | Ayacucho | U. NAZARENAS | -74.21778997 | -13.15837454 | Poste | BT | Concreto | 9 | PPC09 | SICODI
1707 | Ayacucho | Huamanga | Ayacucho | U. NAZARENAS | -74.21766454 | -13.15852321 | Poste | BT | Concreto | 9 | PPC09 | SICODI
1708 | Ayacucho | Huamanga | Ayacucho | U. NAZARENAS | -74.21749784 | -13.15864493 | Poste | BT | Concreto | 9 | PPC09 | SICODI
1709 | Ayacucho | Huamanga | Ayacucho | U. NAZARENAS | -74.21758161 | -13.15815767 | Poste | BT | Concreto | 9 | PPC08 | SICODI
1710 | Ayacucho | Huamanga | Ayacucho | U. NAZARENAS | -74.21741008 | -13.15836644 | Poste | BT | Concreto | 9 | PPC08 | SICODI
1711 | Ayacucho | Huamanga | Ayacucho | U. NAZARENAS | -74.217289 | -13.158516 | Poste | BT | Concreto | 9 | PPC08 | SICODI
1712 | Ayacucho | Huamanga | Ayacucho | U. NAZARENAS | -74.217048 | -13.158559 | Poste | BT | Concreto | 9 | PPC09 | SICODI
1713 | Ayacucho | Huamanga | Ayacucho | U. NAZARENAS | -74.216801 | -13.158367 | Poste | BT | Concreto | 9 | PPC09 | SICODI
1714 | Ayacucho | Huamanga | Ayacucho | U. NAZARENAS | -74.21662062 | -13.15823174 | Poste | BT | Concreto | 9 | PPC08 | SICODI
1715 | Ayacucho | Huamanga | Ayacucho | U. NAZARENAS | -74.21649487 | -13.15803644 | Poste | BT | Concreto | 9 | PPC08 | SICODI
1716 | Ayacucho | Huamanga | Ayacucho | U. NAZARENAS | -74.21665116 | -13.15784392 | Poste | BT | Concreto | 9 | PPC08 | SICODI
1717 | Ayacucho | Huamanga | Ayacucho | U. NAZARENAS | -74.216853 | -13.157597 | Poste | BT | Concreto | 9 | PPC09 | SICODI
1718 | Ayacucho | Huamanga | Ayacucho | U. NAZARENAS | -74.21638601 | -13.15804069 | Poste | BT | Concreto | 9 | PPC08 | SICODI
1719 | Ayacucho | Huamanga | Ayacucho | U. NAZARENAS | -74.21601469 | -13.15774347 | Poste | BT | Concreto | 9 | PPC09 | SICODI
1720 | Ayacucho | Huamanga | Ayacucho | U. NAZARENAS | -74.21581631 | -13.157575 | Poste | BT | Concreto | 9 | PPC10 | SICODI
1721 | Ayacucho | Huamanga | Ayacucho | U. NAZARENAS | -74.215646 | -13.15744 | Poste | BT | Concreto | 9 | PPC08 | SICODI
1722 | Ayacucho | Huamanga | Ayacucho | U. NAZARENAS | -74.2153791 | -13.15724671 | Poste | BT | Concreto | 9 | PPC08 | SICODI
1723 | Ayacucho | Huamanga | Ayacucho | U. NAZARENAS | -74.21602749 | -13.15753739 | Poste | MT | Concreto | 13 | PPC21 | SICODI
1724 | Ayacucho | Huamanga | Ayacucho | U. NAZARENAS | -74.21621023 | -13.1573092 | Poste | MT | Concreto | 13 | PPC21 | SICODI
1725 | Ayacucho | Huamanga | Ayacucho | U. NAZARENAS | -74.2164895 | -13.15708427 | Poste | BT | Concreto | 9 | PPC09 | SICODI
1726 | Ayacucho | Huamanga | Ayacucho | U. NAZARENAS | -74.21669593 | -13.15724323 | Poste | BT | Concreto | 9 | PPC08 | SICODI
1727 | Ayacucho | Huamanga | Ayacucho | U. NAZARENAS | -74.21705761 | -13.15876254 | Poste | BT | Concreto | 9 | PPC08 | SICODI
1728 | Ayacucho | Huamanga | Ayacucho | U. NAZARENAS | -74.21689808 | -13.15898951 | Poste | BT | Concreto | 9 | PPC08 | SICODI
1729 | Ayacucho | Huamanga | Ayacucho | U. NAZARENAS | -74.21678394 | -13.1591541 | Poste | BT | Concreto | 9 | PPC09 | SICODI
1730 | Ayacucho | Huamanga | Ayacucho | U. NAZARENAS | -74.216551 | -13.159174 | Poste | BT | Concreto | 9 | PPC09 | SICODI
1731 | Ayacucho | Huamanga | Ayacucho | U. NAZARENAS | -74.21632438 | -13.15899439 | Poste | BT | Concreto | 9 | PPC08 | SICODI
1732 | Ayacucho | Huamanga | Ayacucho | U. NAZARENAS | -74.2161037 | -13.15880513 | Poste | BT | Concreto | 9 | PPC08 | SICODI
1733 | Ayacucho | Huamanga | Ayacucho | U. NAZARENAS | -74.21633884 | -13.15823231 | Poste | BT | Concreto | 9 | PPC08 | SICODI
1734 | Ayacucho | Huamanga | Ayacucho | U. NAZARENAS | -74.21617848 | -13.15844324 | Poste | BT | Concreto | 9 | PPC08 | SICODI
1735 | Ayacucho | Huamanga | Ayacucho | U. NAZARENAS | -74.21602821 | -13.1586598 | Poste | BT | Concreto | 9 | PPC09 | SICODI
1736 | Ayacucho | Huamanga | Ayacucho | U. NAZARENAS | -74.21657463 | -13.15932886 | Poste | BT | Concreto | 9 | PPC09 | SICODI
1737 | Ayacucho | Huamanga | Ayacucho | U. NAZARENAS | -74.21641052 | -13.15925014 | Poste | BT | Concreto | 9 | PPC09 | SICODI
1738 | Ayacucho | Huamanga | Ayacucho | U. NAZARENAS | -74.21628518 | -13.15923107 | Poste | BT | Concreto | 9 | PPC09 | SICODI
1739 | Ayacucho | Huamanga | Ayacucho | U. NAZARENAS | -74.216111 | -13.159181 | Poste | BT | Concreto | 9 | PPC08 | SICODI
1740 | Ayacucho | Huamanga | Ayacucho | U. NAZARENAS | -74.21591781 | -13.15913034 | Poste | BT | Concreto | 9 | PPC08 | SICODI
1741 | Ayacucho | Huamanga | Ayacucho | U. NAZARENAS | -74.21588818 | -13.15875732 | Poste | MT | Concreto | 13 | PPC21 | SICODI
1742 | Ayacucho | Huamanga | Ayacucho | U. NAZARENAS | -74.21561723 | -13.15855747 | Poste | BT | Concreto | 9 | PPC09 | SICODI
1743 | Ayacucho | Huamanga | Ayacucho | U. NAZARENAS | -74.21544978 | -13.15842667 | Poste | BT | Concreto | 9 | PPC08 | SICODI
1744 | Ayacucho | Huamanga | Ayacucho | U. NAZARENAS | -74.2154781 | -13.15823976 | Poste | BT | Concreto | 9 | PPC10 | SICODI
1745 | Ayacucho | Huamanga | Ayacucho | U. NAZARENAS | -74.2156633 | -13.15800948 | Poste | MT | Concreto | 13 | PPC21 | SICODI
1746 | Ayacucho | Huamanga | Ayacucho | U. NAZARENAS | -74.21583287 | -13.15779408 | Poste | MT | Concreto | 13 | PPC21 | SICODI
1747 | Ayacucho | Huamanga | Ayacucho | U. NAZARENAS | -74.21522025 | -13.15827374 | Poste | BT | Concreto | 9 | PPC09 | SICODI
1748 | Ayacucho | Huamanga | Ayacucho | U. NAZARENAS | -74.21504165 | -13.15813643 | Poste | BT | Concreto | 9 | PPC09 | SICODI
1749 | Ayacucho | Huamanga | Ayacucho | U. NAZARENAS | -74.2149048 | -13.15801967 | Poste | BT | Concreto | 9 | PPC09 | SICODI
1750 | Ayacucho | Huamanga | Ayacucho | MARIA PARADO DE BELLIDO | -74.226691 | -13.150911 | Poste | BT | Concreto | 9 | PPC09 | SICODI
1751 | Ayacucho | Huamanga | Ayacucho | MARIA PARADO DE BELLIDO | -74.22640353 | -13.15128591 | Poste | MT | Concreto | 13 | PPC18 | SICODI
1752 | Ayacucho | Huamanga | Ayacucho | MARIA PARADO DE BELLIDO | -74.22625557 | -13.1515606 | Poste | BT | Concreto | 9 | PPC09 | SICODI
1753 | Ayacucho | Huamanga | Ayacucho | MARIA PARADO DE BELLIDO | -74.22639878 | -13.15167513 | Poste | BT | Concreto | 9 | PPC09 | SICODI
1754 | Ayacucho | Huamanga | Ayacucho | MARIA PARADO DE BELLIDO | -74.22616424 | -13.15156904 | Poste | BT | Concreto | 9 | PPC08 | SICODI
1755 | Ayacucho | Huamanga | Ayacucho | MARIA PARADO DE BELLIDO | -74.22603742 | -13.15171253 | Poste | MT | Concreto | 13 | PPC19 | SICODI
1756 | Ayacucho | Huamanga | Ayacucho | MARIA PARADO DE BELLIDO | -74.22574659 | -13.15205563 | Poste | BT | Concreto | 9 | PPC08 | SICODI
1757 | Ayacucho | Huamanga | Ayacucho | MARIA PARADO DE BELLIDO | -74.22634079 | -13.15177132 | Poste | BT | Concreto | 9 | PPC09 | SICODI
1758 | Ayacucho | Huamanga | Ayacucho | MARIA PARADO DE BELLIDO | -74.22624055 | -13.15189067 | Poste | BT | Concreto | 9 | PPC08 | SICODI
1759 | Ayacucho | Huamanga | Ayacucho | MARIA PARADO DE BELLIDO | -74.2260138 | -13.15215107 | Poste | BT | Concreto | 9 | PPC09 | SICODI
1760 | Ayacucho | Huamanga | Ayacucho | MARIA PARADO DE BELLIDO | -74.22591465 | -13.1522398 | Poste | BT | Concreto | 9 | PPC09 | SICODI
1761 | Ayacucho | Huamanga | Ayacucho | MARIA PARADO DE BELLIDO | -74.225746 | -13.152107 | Poste | BT | Concreto | 9 | PPC09 | SICODI
1762 | Ayacucho | Huamanga | Ayacucho | MARIA PARADO DE BELLIDO | -74.22599221 | -13.15231937 | Poste | BT | Concreto | 9 | PPC09 | SICODI
1763 | Ayacucho | Huamanga | Ayacucho | MARIA PARADO DE BELLIDO | -74.225863 | -13.15234024 | Poste | BT | Concreto | 9 | PPC09 | SICODI
1764 | Ayacucho | Huamanga | Ayacucho | MARIA PARADO DE BELLIDO | -74.22570017 | -13.15251268 | Poste | BT | Concreto | 9 | PPC09 | SICODI
1765 | Ayacucho | Huamanga | Ayacucho | MARIA PARADO DE BELLIDO | -74.22546636 | -13.15276508 | Poste | BT | Concreto | 9 | PPC09 | SICODI
1766 | Ayacucho | Huamanga | Ayacucho | MARIA PARADO DE BELLIDO | -74.22525736 | -13.15300549 | Poste | BT | Concreto | 9 | PPC09 | SICODI
1767 | Ayacucho | Huamanga | Ayacucho | MARIA PARADO DE BELLIDO | -74.22512504 | -13.15314939 | Poste | BT | Concreto | 9 | PPC09 | SICODI
1768 | Ayacucho | Huamanga | Ayacucho | MARIA PARADO DE BELLIDO | -74.22564623 | -13.15219469 | Poste | MT | Concreto | 13 | PPC18 | SICODI
1769 | Ayacucho | Huamanga | Ayacucho | MARIA PARADO DE BELLIDO | -74.22538079 | -13.15249823 | Poste | MT | Concreto | 13 | PPC19 | SICODI
1770 | Ayacucho | Huamanga | Ayacucho | MARIA PARADO DE BELLIDO | -74.22503137 | -13.15291199 | Poste | MT | Concreto | 13 | PPC21 | SICODI
1771 | Ayacucho | Huamanga | Ayacucho | MARIA PARADO DE BELLIDO | -74.22476813 | -13.15320044 | Poste | MT | Concreto | 13 | PPC21 | SICODI
1772 | Ayacucho | Huamanga | Ayacucho | MARIA PARADO DE BELLIDO | -74.22446073 | -13.15355514 | Poste | MT | Concreto | 13 | PPC21 | SICODI
1773 | Ayacucho | Huamanga | Ayacucho | MARIA PARADO DE BELLIDO | -74.22421772 | -13.15383483 | Poste | MT | Concreto | 13 | PPC21 | SICODI
1774 | Ayacucho | Huamanga | Ayacucho | MARIA PARADO DE BELLIDO | -74.22425068 | -13.15394158 | Poste | BT | Concreto | 9 | PPC09 | SICODI
1775 | Ayacucho | Huamanga | Ayacucho | MARIA PARADO DE BELLIDO | -74.22433286 | -13.15420429 | Poste | BT | Concreto | 9 | PPC08 | SICODI
1776 | Ayacucho | Huamanga | Ayacucho | MARIA PARADO DE BELLIDO | -74.22439886 | -13.15446581 | Poste | BT | Concreto | 9 | PPC08 | SICODI
1777 | Ayacucho | Huamanga | Ayacucho | MARIA PARADO DE BELLIDO | -74.22443042 | -13.15462897 | Poste | BT | Concreto | 9 | PPC09 | SICODI
1778 | Ayacucho | Huamanga | Ayacucho | MARIA PARADO DE BELLIDO | -74.22377919 | -13.15599307 | Poste | BT | Concreto | 9 | PPC08 | SICODI
1779 | Ayacucho | Huamanga | Ayacucho | MARIA PARADO DE BELLIDO | -74.22457801 | -13.15463068 | Poste | BT | Concreto | 9 | PPC09 | SICODI
1780 | Ayacucho | Huamanga | Ayacucho | MARIA PARADO DE BELLIDO | -74.22459324 | -13.15468659 | Poste | BT | Concreto | 9 | PPC09 | SICODI
1781 | Ayacucho | Huamanga | Ayacucho | MARIA PARADO DE BELLIDO | -74.22474488 | -13.15473541 | Poste | BT | Concreto | 9 | PPC08 | SICODI
1782 | Ayacucho | Huamanga | Ayacucho | MARIA PARADO DE BELLIDO | -74.22470793 | -13.15457377 | Poste | BT | Concreto | 9 | PPC09 | SICODI
1783 | Ayacucho | Huamanga | Ayacucho | MARIA PARADO DE BELLIDO | -74.22490318 | -13.15489193 | Poste | BT | Concreto | 9 | PPC09 | SICODI
1784 | Ayacucho | Huamanga | Ayacucho | MARIA PARADO DE BELLIDO | -74.2250737 | -13.15506001 | Poste | BT | Concreto | 9 | PPC09 | SICODI
1785 | Ayacucho | Huamanga | Ayacucho | MARIA PARADO DE BELLIDO | -74.22507398 | -13.15486549 | Poste | BT | Concreto | 9 | PPC09 | SICODI
1786 | Ayacucho | Huamanga | Ayacucho | MARIA PARADO DE BELLIDO | -74.22527583 | -13.15464812 | Poste | BT | Concreto | 9 | PPC08 | SICODI
1787 | Ayacucho | Huamanga | Ayacucho | MARIA PARADO DE BELLIDO | -74.22550408 | -13.15438462 | Poste | BT | Concreto | 9 | PPC09 | SICODI
1788 | Ayacucho | Huamanga | Ayacucho | MARIA PARADO DE BELLIDO | -74.225671 | -13.15422464 | Poste | BT | Concreto | 9 | PPC08 | SICODI
1789 | Ayacucho | Huamanga | Ayacucho | MARIA PARADO DE BELLIDO | -74.2258185 | -13.15392714 | Poste | BT | Concreto | 9 | PPC08 | SICODI
1790 | Ayacucho | Huamanga | Ayacucho | MARIA PARADO DE BELLIDO | -74.22525671 | -13.1552661 | Poste | BT | Concreto | 9 | PPC09 | SICODI
1791 | Ayacucho | Huamanga | Ayacucho | MARIA PARADO DE BELLIDO | -74.2254098 | -13.15544628 | Poste | BT | Concreto | 9 | PPC09 | SICODI
1792 | Ayacucho | Huamanga | Ayacucho | MARIA PARADO DE BELLIDO | -74.22340814 | -13.15469922 | Poste | BT | Concreto | 9 | PPC09 | SICODI
1793 | Ayacucho | Huamanga | Ayacucho | MARIA PARADO DE BELLIDO | -74.22352473 | -13.15454949 | Poste | BT | Concreto | 9 | PPC08 | SICODI
1794 | Ayacucho | Huamanga | Ayacucho | MARIA PARADO DE BELLIDO | -74.22368195 | -13.15437811 | Poste | BT | Concreto | 9 | PPC08 | SICODI
1795 | Ayacucho | Huamanga | Ayacucho | MARIA PARADO DE BELLIDO | -74.22379356 | -13.15426388 | Poste | BT | Concreto | 9 | PPC09 | SICODI
1796 | Ayacucho | Huamanga | Ayacucho | MARIA PARADO DE BELLIDO | -74.22404089 | -13.15397215 | Poste | BT | Concreto | 9 | PPC09 | SICODI
1797 | Ayacucho | Huamanga | Ayacucho | MARIA PARADO DE BELLIDO | -74.22422511 | -13.15377696 | Poste | BT | Concreto | 9 | PPC09 | SICODI
1798 | Ayacucho | Huamanga | Ayacucho | MARIA PARADO DE BELLIDO | -74.22447451 | -13.153482 | Poste | BT | Concreto | 9 | PPC09 | SICODI
1799 | Ayacucho | Huamanga | Ayacucho | MARIA PARADO DE BELLIDO | -74.22467114 | -13.15325115 | Poste | BT | Concreto | 9 | PPC09 | SICODI
1800 | Ayacucho | Huamanga | Ayacucho | MARIA PARADO DE BELLIDO | -74.22485205 | -13.15303244 | Poste | BT | Concreto | 9 | PPC09 | SICODI
1801 | Ayacucho | Huamanga | Ayacucho | MARIA PARADO DE BELLIDO | -74.22513247 | -13.15270007 | Poste | BT | Concreto | 9 | PPC09 | SICODI
1802 | Ayacucho | Huamanga | Ayacucho | MARIA PARADO DE BELLIDO | -74.22329144 | -13.15456841 | Poste | BT | Concreto | 9 | PPC08 | SICODI
1803 | Ayacucho | Huamanga | Ayacucho | MARIA PARADO DE BELLIDO | -74.22310048 | -13.15431387 | Poste | BT | Concreto | 9 | PPC08 | SICODI
1804 | Ayacucho | Huamanga | Ayacucho | MARIA PARADO DE BELLIDO | -74.22304923 | -13.15402691 | Poste | BT | Concreto | 9 | PPC08 | SICODI
1805 | Ayacucho | Huamanga | Ayacucho | MARIA PARADO DE BELLIDO | -74.22302089 | -13.15381846 | Poste | BT | Concreto | 9 | PPC09 | SICODI
1806 | Ayacucho | Huamanga | Ayacucho | MARIA PARADO DE BELLIDO | -74.22335158 | -13.15478082 | Poste | BT | Concreto | 9 | PPC08 | SICODI
1807 | Ayacucho | Huamanga | Ayacucho | MARIA PARADO DE BELLIDO | -74.22309801 | -13.15503084 | Poste | BT | Concreto | 9 | PPC08 | SICODI
1808 | Ayacucho | Huamanga | Ayacucho | MARIA PARADO DE BELLIDO | -74.22295885 | -13.15515682 | Poste | BT | Concreto | 9 | PPC08 | SICODI
1809 | Ayacucho | Huamanga | Ayacucho | MARIA PARADO DE BELLIDO | -74.22284483 | -13.15525152 | Poste | BT | Concreto | 9 | PPC08 | SICODI
1810 | Ayacucho | Huamanga | Ayacucho | MARIA PARADO DE BELLIDO | -74.22269637 | -13.15530966 | Poste | BT | Concreto | 9 | PPC08 | SICODI
1811 | Ayacucho | Huamanga | Ayacucho | MARIA PARADO DE BELLIDO | -74.2225948 | -13.15534124 | Poste | BT | Concreto | 9 | PPC09 | SICODI
1812 | Ayacucho | Huamanga | Ayacucho | MARIA PARADO DE BELLIDO | -74.22239957 | -13.1553905 | Poste | MT | Concreto | 13 | PPC21 | SICODI
1813 | Ayacucho | Huamanga | Ayacucho | MARIA PARADO DE BELLIDO | -74.22229942 | -13.15541837 | Poste | MT | Concreto | 13 | PPC21 | SICODI
1814 | Ayacucho | Huamanga | Ayacucho | MARIA PARADO DE BELLIDO | -74.22170325 | -13.15536741 | Poste | MT | Concreto | 13 | PPC21 | SICODI
1815 | Ayacucho | Huamanga | Ayacucho | MARIA PARADO DE BELLIDO | -74.22234233 | -13.15519743 | Poste | BT | Concreto | 9 | PPC08 | SICODI
1816 | Ayacucho | Huamanga | Ayacucho | MARIA PARADO DE BELLIDO | -74.22232639 | -13.15492714 | Poste | BT | Concreto | 9 | PPC08 | SICODI
1817 | Ayacucho | Huamanga | Ayacucho | MARIA PARADO DE BELLIDO | -74.22230004 | -13.15464338 | Poste | BT | Concreto | 9 | PPC09 | SICODI
1818 | Ayacucho | Huamanga | Ayacucho | MARIA PARADO DE BELLIDO | -74.22227835 | -13.15436789 | Poste | BT | Concreto | 9 | PPC08 | SICODI
1819 | Ayacucho | Huamanga | Ayacucho | MARIA PARADO DE BELLIDO | -74.22226029 | -13.15418414 | Poste | BT | Concreto | 9 | PPC08 | SICODI
1820 | Ayacucho | Huamanga | Ayacucho | MARIA PARADO DE BELLIDO | -74.22224234 | -13.15394448 | Poste | BT | Concreto | 9 | PPC08 | SICODI
1821 | Ayacucho | Huamanga | Ayacucho | MARIA PARADO DE BELLIDO | -74.22222507 | -13.15376831 | Poste | BT | Concreto | 9 | PPC08 | SICODI
1822 | Ayacucho | Huamanga | Ayacucho | MARIA PARADO DE BELLIDO | -74.22444078 | -13.15488871 | Poste | BT | Concreto | 9 | PPC08 | SICODI
1823 | Ayacucho | Huamanga | Ayacucho | MARIA PARADO DE BELLIDO | -74.22448249 | -13.15519469 | Poste | BT | Concreto | 9 | PPC08 | SICODI
1824 | Ayacucho | Huamanga | Ayacucho | MARIA PARADO DE BELLIDO | -74.22451058 | -13.1554807 | Poste | BT | Concreto | 9 | PPC08 | SICODI
1825 | Ayacucho | Huamanga | Ayacucho | MARIA PARADO DE BELLIDO | -74.22454512 | -13.15573211 | Poste | BT | Concreto | 9 | PPC08 | SICODI
1826 | Ayacucho | Huamanga | Ayacucho | MARIA PARADO DE BELLIDO | -74.22457523 | -13.15604976 | Poste | BT | Concreto | 9 | PPC08 | SICODI
1827 | Ayacucho | Huamanga | Ayacucho | MARIA PARADO DE BELLIDO | -74.224609 | -13.15634663 | Poste | BT | Concreto | 9 | PPC09 | SICODI
1828 | Ayacucho | Huamanga | Ayacucho | MARIA PARADO DE BELLIDO | -74.22481403 | -13.15640533 | Poste | BT | Concreto | 9 | PPC09 | SICODI
1829 | Ayacucho | Huamanga | Ayacucho | MARIA PARADO DE BELLIDO | -74.22509304 | -13.15638445 | Poste | BT | Concreto | 9 | PPC08 | SICODI
1830 | Ayacucho | Huamanga | Ayacucho | MARIA PARADO DE BELLIDO | -74.22542522 | -13.15636735 | Poste | BT | Concreto | 9 | PPC08 | SICODI
1831 | Ayacucho | Huamanga | Ayacucho | MARIA PARADO DE BELLIDO | -74.22566277 | -13.15634621 | Poste | BT | Concreto | 9 | PPC09 | SICODI
1832 | Ayacucho | Huamanga | Ayacucho | MARIA PARADO DE BELLIDO | -74.22441785 | -13.1565456 | Poste | BT | Concreto | 9 | PPC08 | SICODI
1833 | Ayacucho | Huamanga | Ayacucho | MARIA PARADO DE BELLIDO | -74.22443561 | -13.15642592 | Poste | MT | Concreto | 13 | PPC19 | SICODI
1834 | Ayacucho | Huamanga | Ayacucho | MARIA PARADO DE BELLIDO | -74.22453186 | -13.15659282 | Poste | BT | Concreto | 9 | PPC09 | SICODI
1835 | Ayacucho | Huamanga | Ayacucho | MARIA PARADO DE BELLIDO | -74.22455818 | -13.15686039 | Poste | BT | Concreto | 9 | PPC08 | SICODI
1836 | Ayacucho | Huamanga | Ayacucho | MARIA PARADO DE BELLIDO | -74.22479021 | -13.15706426 | Poste | BT | Concreto | 9 | PPC09 | SICODI
1837 | Ayacucho | Huamanga | Ayacucho | MARIA PARADO DE BELLIDO | -74.22499013 | -13.15705246 | Poste | BT | Concreto | 9 | PPC08 | SICODI
1838 | Ayacucho | Huamanga | Ayacucho | MARIA PARADO DE BELLIDO | -74.22530872 | -13.15703868 | Poste | BT | Concreto | 9 | PPC08 | SICODI
1839 | Ayacucho | Huamanga | Ayacucho | MARIA PARADO DE BELLIDO | -74.22459133 | -13.15715425 | Poste | BT | Concreto | 9 | PPC08 | SICODI
1840 | Ayacucho | Huamanga | Ayacucho | MARIA PARADO DE BELLIDO | -74.22462314 | -13.15743305 | Poste | BT | Concreto | 9 | PPC08 | SICODI
1841 | Ayacucho | Huamanga | Ayacucho | MARIA PARADO DE BELLIDO | -74.22462149 | -13.15780435 | Poste | BT | Concreto | 9 | PPC08 | SICODI
1842 | Ayacucho | Huamanga | Ayacucho | MARIA PARADO DE BELLIDO | -74.22655851 | -13.15257524 | Poste | BT | Concreto | 9 | PPC09 | SICODI
1843 | Ayacucho | Huamanga | Ayacucho | MARIA PARADO DE BELLIDO | -74.22648358 | -13.15278123 | Poste | BT | Concreto | 9 | PPC09 | SICODI
1844 | Ayacucho | Huamanga | Ayacucho | MARIA PARADO DE BELLIDO | -74.22636446 | -13.1531101 | Poste | BT | Concreto | 9 | PPC08 | SICODI
1845 | Ayacucho | Huamanga | Ayacucho | MARIA PARADO DE BELLIDO | -74.22625287 | -13.15334073 | Poste | BT | Concreto | 9 | PPC08 | SICODI
1846 | Ayacucho | Huamanga | Ayacucho | MARIA PARADO DE BELLIDO | -74.2261903 | -13.15350562 | Poste | BT | Concreto | 9 | PPC09 | SICODI
1847 | Ayacucho | Huamanga | Ayacucho | MARIA PARADO DE BELLIDO | -74.22630489 | -13.15331401 | Poste | BT | Concreto | 9 | PPC09 | SICODI
1848 | Ayacucho | Huamanga | Ayacucho | MARIA PARADO DE BELLIDO | -74.22680841 | -13.15327038 | Poste | BT | Concreto | 9 | PPC09 | SICODI
1849 | Ayacucho | Huamanga | Ayacucho | MARIA PARADO DE BELLIDO | -74.22731428 | -13.15325719 | Poste | BT | Concreto | 9 | PPC09 | SICODI
1850 | Ayacucho | Huamanga | Ayacucho | MARIA PARADO DE BELLIDO | -74.22751931 | -13.15323702 | Poste | BT | Concreto | 9 | PPC08 | SICODI
1851 | Ayacucho | Huamanga | Ayacucho | MARIA PARADO DE BELLIDO | -74.22770606 | -13.15321737 | Poste | BT | Concreto | 9 | PPC08 | SICODI
1852 | Ayacucho | Huamanga | Ayacucho | MARIA PARADO DE BELLIDO | -74.22795754 | -13.15320014 | Poste | BT | Concreto | 9 | PPC08 | SICODI
1853 | Ayacucho | Huamanga | Ayacucho | MARIA PARADO DE BELLIDO | -74.2281241 | -13.15317798 | Poste | BT | Concreto | 9 | PPC08 | SICODI
1854 | Ayacucho | Huamanga | Ayacucho | MARIA PARADO DE BELLIDO | -74.22843577 | -13.15314285 | Poste | BT | Concreto | 9 | PPC08 | SICODI
1855 | Ayacucho | Huamanga | Ayacucho | MARIA PARADO DE BELLIDO | -74.22850207 | -13.15286921 | Poste | MT | Concreto | 13 | PPC21 | SICODI
1856 | Ayacucho | Huamanga | Ayacucho | MARIA PARADO DE BELLIDO | -74.22847277 | -13.15342068 | Poste | MT | Concreto | 13 | PPC19 | SICODI
1857 | Ayacucho | Huamanga | Ayacucho | MARIA PARADO DE BELLIDO | -74.22629861 | -13.15363914 | Poste | BT | Concreto | 9 | PPC09 | SICODI
1858 | Ayacucho | Huamanga | Ayacucho | MARIA PARADO DE BELLIDO | -74.22663302 | -13.1536203 | Poste | BT | Concreto | 9 | PPC09 | SICODI
1859 | Ayacucho | Huamanga | Ayacucho | MARIA PARADO DE BELLIDO | -74.22673727 | -13.15369137 | Poste | BT | Concreto | 9 | PPC08 | SICODI
1860 | Ayacucho | Huamanga | Ayacucho | MARIA PARADO DE BELLIDO | -74.22717675 | -13.15362756 | Poste | BT | Concreto | 9 | PPC08 | SICODI
1861 | Ayacucho | Huamanga | Ayacucho | MARIA PARADO DE BELLIDO | -74.22750083 | -13.15360688 | Poste | BT | Concreto | 9 | PPC08 | SICODI
1862 | Ayacucho | Huamanga | Ayacucho | MARIA PARADO DE BELLIDO | -74.22767007 | -13.15359145 | Poste | BT | Concreto | 9 | PPC08 | SICODI
1863 | Ayacucho | Huamanga | Ayacucho | MARIA PARADO DE BELLIDO | -74.22784348 | -13.15356428 | Poste | BT | Concreto | 9 | PPC09 | SICODI
1864 | Ayacucho | Huamanga | Ayacucho | MARIA PARADO DE BELLIDO | -74.22810406 | -13.15355499 | Poste | BT | Concreto | 9 | PPC08 | SICODI
1865 | Ayacucho | Huamanga | Ayacucho | MARIA PARADO DE BELLIDO | -74.22812545 | -13.15367663 | Poste | BT | Concreto | 9 | PPC09 | SICODI
1866 | Ayacucho | Huamanga | Ayacucho | MARIA PARADO DE BELLIDO | -74.22812762 | -13.15386158 | Poste | BT | Concreto | 9 | PPC09 | SICODI
1867 | Ayacucho | Huamanga | Ayacucho | MARIA PARADO DE BELLIDO | -74.22839738 | -13.15391957 | Poste | BT | Concreto | 9 | PPC09 | SICODI
1868 | Ayacucho | Huamanga | Ayacucho | MARIA PARADO DE BELLIDO | -74.22816636 | -13.15396888 | Poste | BT | Concreto | 9 | PPC09 | SICODI
1869 | Ayacucho | Huamanga | Ayacucho | MARIA PARADO DE BELLIDO | -74.22790469 | -13.15399965 | Poste | BT | Concreto | 9 | PPC08 | SICODI
1870 | Ayacucho | Huamanga | Ayacucho | MARIA PARADO DE BELLIDO | -74.22767228 | -13.15403923 | Poste | BT | Concreto | 9 | PPC09 | SICODI
1871 | Ayacucho | Huamanga | Ayacucho | MARIA PARADO DE BELLIDO | -74.22752857 | -13.1538749 | Poste | BT | Concreto | 9 | PPC09 | SICODI
1872 | Ayacucho | Huamanga | Ayacucho | MARIA PARADO DE BELLIDO | -74.22732488 | -13.15409634 | Poste | BT | Concreto | 9 | PPC08 | SICODI
1873 | Ayacucho | Huamanga | Ayacucho | MARIA PARADO DE BELLIDO | -74.2270416 | -13.15412012 | Poste | BT | Concreto | 9 | PPC08 | SICODI
1874 | Ayacucho | Huamanga | Ayacucho | MARIA PARADO DE BELLIDO | -74.22677668 | -13.15413371 | Poste | BT | Concreto | 9 | PPC09 | SICODI
1875 | Ayacucho | Huamanga | Ayacucho | MARIA PARADO DE BELLIDO | -74.22646444 | -13.15418474 | Poste | BT | Concreto | 9 | PPC09 | SICODI
1876 | Ayacucho | Huamanga | Ayacucho | MARIA PARADO DE BELLIDO | -74.22623772 | -13.15420828 | Poste | BT | Concreto | 9 | PPC08 | SICODI
1877 | Ayacucho | Huamanga | Ayacucho | MARIA PARADO DE BELLIDO | -74.22604527 | -13.15422509 | Poste | BT | Concreto | 9 | PPC08 | SICODI
1878 | Ayacucho | Huamanga | Ayacucho | MARIA PARADO DE BELLIDO | -74.225938 | -13.154188 | Poste | BT | Concreto | 9 | PPC09 | SICODI
1879 | Ayacucho | Huamanga | Ayacucho | MARIA PARADO DE BELLIDO | -74.22584775 | -13.15451194 | Poste | BT | Concreto | 9 | PPC08 | SICODI
1880 | Ayacucho | Huamanga | Ayacucho | MARIA PARADO DE BELLIDO | -74.22578293 | -13.15474464 | Poste | BT | Concreto | 9 | PPC09 | SICODI
1881 | Ayacucho | Huamanga | Ayacucho | MARIA PARADO DE BELLIDO | -74.22602298 | -13.15472226 | Poste | BT | Concreto | 9 | PPC08 | SICODI
1882 | Ayacucho | Huamanga | Ayacucho | MARIA PARADO DE BELLIDO | -74.22625653 | -13.15470061 | Poste | BT | Concreto | 9 | PPC08 | SICODI
1883 | Ayacucho | Huamanga | Ayacucho | MARIA PARADO DE BELLIDO | -74.22647429 | -13.15467592 | Poste | BT | Concreto | 9 | PPC09 | SICODI
1884 | Ayacucho | Huamanga | Ayacucho | MARIA PARADO DE BELLIDO | -74.22659392 | -13.15456284 | Poste | BT | Concreto | 9 | PPC08 | SICODI
1885 | Ayacucho | Huamanga | Ayacucho | MARIA PARADO DE BELLIDO | -74.22655574 | -13.15429363 | Poste | BT | Concreto | 9 | PPC09 | SICODI
1886 | Ayacucho | Huamanga | Ayacucho | MARIA PARADO DE BELLIDO | -74.22689987 | -13.15465664 | Poste | BT | Concreto | 9 | PPC08 | SICODI
1887 | Ayacucho | Huamanga | Ayacucho | MARIA PARADO DE BELLIDO | -74.22712336 | -13.1546347 | Poste | BT | Concreto | 9 | PPC09 | SICODI
1888 | Ayacucho | Huamanga | Ayacucho | MARIA PARADO DE BELLIDO | -74.22742658 | -13.1545987 | Poste | BT | Concreto | 9 | PPC09 | SICODI
1889 | Ayacucho | Huamanga | Ayacucho | MARIA PARADO DE BELLIDO | -74.227596 | -13.15462 | Poste | BT | Concreto | 9 | PPC09 | SICODI
1890 | Ayacucho | Huamanga | Ayacucho | MARIA PARADO DE BELLIDO | -74.22755311 | -13.15429103 | Poste | BT | Concreto | 9 | PPC09 | SICODI
1891 | Ayacucho | Huamanga | Ayacucho | MARIA PARADO DE BELLIDO | -74.22762707 | -13.15440883 | Poste | BT | Concreto | 9 | PPC08 | SICODI
1892 | Ayacucho | Huamanga | Ayacucho | MARIA PARADO DE BELLIDO | -74.22788657 | -13.15437431 | Poste | BT | Concreto | 9 | PPC08 | SICODI
1893 | Ayacucho | Huamanga | Ayacucho | MARIA PARADO DE BELLIDO | -74.22816998 | -13.15434285 | Poste | BT | Concreto | 9 | PPC09 | SICODI
1894 | Ayacucho | Huamanga | Ayacucho | MARIA PARADO DE BELLIDO | -74.22578474 | -13.15500101 | Poste | BT | Concreto | 9 | PPC09 | SICODI
1895 | Ayacucho | Huamanga | Ayacucho | MARIA PARADO DE BELLIDO | -74.22613432 | -13.15507556 | Poste | BT | Concreto | 9 | PPC08 | SICODI
1896 | Ayacucho | Huamanga | Ayacucho | MARIA PARADO DE BELLIDO | -74.22650475 | -13.1550414 | Poste | BT | Concreto | 9 | PPC08 | SICODI
1897 | Ayacucho | Huamanga | Ayacucho | MARIA PARADO DE BELLIDO | -74.22683079 | -13.15499703 | Poste | BT | Concreto | 9 | PPC08 | SICODI
1898 | Ayacucho | Huamanga | Ayacucho | MARIA PARADO DE BELLIDO | -74.22665547 | -13.15483379 | Poste | BT | Concreto | 9 | PPC09 | SICODI
1899 | Ayacucho | Huamanga | Ayacucho | MARIA PARADO DE BELLIDO | -74.22710751 | -13.15498442 | Poste | BT | Concreto | 9 | PPC08 | SICODI
1900 | Ayacucho | Huamanga | Ayacucho | MARIA PARADO DE BELLIDO | -74.22747612 | -13.15496295 | Poste | BT | Concreto | 9 | PPC08 | SICODI
1901 | Ayacucho | Huamanga | Ayacucho | MARIA PARADO DE BELLIDO | -74.22764817 | -13.15489832 | Poste | BT | Concreto | 9 | PPC09 | SICODI
1902 | Ayacucho | Huamanga | Ayacucho | MARIA PARADO DE BELLIDO | -74.22807828 | -13.1548887 | Poste | BT | Concreto | 9 | PPC08 | SICODI
1903 | Ayacucho | Huamanga | Ayacucho | MARIA PARADO DE BELLIDO | -74.22836105 | -13.15486538 | Poste | BT | Concreto | 9 | PPC09 | SICODI
1904 | Ayacucho | Huamanga | Ayacucho | MARIA PARADO DE BELLIDO | -74.22836299 | -13.15537882 | Poste | BT | Concreto | 9 | PPC09 | SICODI
1905 | Ayacucho | Huamanga | Ayacucho | MARIA PARADO DE BELLIDO | -74.22802841 | -13.15540674 | Poste | BT | Concreto | 9 | PPC08 | SICODI
1906 | Ayacucho | Huamanga | Ayacucho | MARIA PARADO DE BELLIDO | -74.227725 | -13.155437 | Poste | BT | Concreto | 9 | PPC08 | SICODI
1907 | Ayacucho | Huamanga | Ayacucho | MARIA PARADO DE BELLIDO | -74.22767728 | -13.15533047 | Poste | BT | Concreto | 9 | PPC08 | SICODI
1908 | Ayacucho | Huamanga | Ayacucho | MARIA PARADO DE BELLIDO | -74.227517 | -13.155471 | Poste | BT | Concreto | 9 | PPC09 | SICODI
1909 | Ayacucho | Huamanga | Ayacucho | MARIA PARADO DE BELLIDO | -74.22727052 | -13.1554836 | Poste | BT | Concreto | 9 | PPC08 | SICODI
1910 | Ayacucho | Huamanga | Ayacucho | MARIA PARADO DE BELLIDO | -74.22699212 | -13.1555076 | Poste | BT | Concreto | 9 | PPC09 | SICODI
1911 | Ayacucho | Huamanga | Ayacucho | MARIA PARADO DE BELLIDO | -74.22575777 | -13.15528241 | Poste | BT | Concreto | 9 | PPC08 | SICODI
1912 | Ayacucho | Huamanga | Ayacucho | MARIA PARADO DE BELLIDO | -74.22573528 | -13.15545767 | Poste | BT | Concreto | 9 | PPC08 | SICODI
1913 | Ayacucho | Huamanga | Ayacucho | MARIA PARADO DE BELLIDO | -74.22585356 | -13.15557711 | Poste | BT | Concreto | 9 | PPC08 | SICODI
1914 | Ayacucho | Huamanga | Ayacucho | MARIA PARADO DE BELLIDO | -74.22610904 | -13.15555826 | Poste | BT | Concreto | 9 | PPC08 | SICODI
1915 | Ayacucho | Huamanga | Ayacucho | MARIA PARADO DE BELLIDO | -74.22637666 | -13.15555515 | Poste | BT | Concreto | 9 | PPC09 | SICODI
1916 | Ayacucho | Huamanga | Ayacucho | MARIA PARADO DE BELLIDO | -74.22574949 | -13.15575708 | Poste | BT | Concreto | 9 | PPC08 | SICODI
1917 | Ayacucho | Huamanga | Ayacucho | MARIA PARADO DE BELLIDO | -74.22590138 | -13.15596182 | Poste | BT | Concreto | 9 | PPC08 | SICODI
1918 | Ayacucho | Huamanga | Ayacucho | MARIA PARADO DE BELLIDO | -74.22611012 | -13.15595215 | Poste | BT | Concreto | 9 | PPC08 | SICODI
1919 | Ayacucho | Huamanga | Ayacucho | MARIA PARADO DE BELLIDO | -74.22576093 | -13.15607032 | Poste | BT | Concreto | 9 | PPC08 | SICODI
1920 | Ayacucho | Huamanga | Ayacucho | MARIA PARADO DE BELLIDO | -74.22631775 | -13.15578546 | Poste | BT | Concreto | 9 | PPC09 | SICODI
1921 | Ayacucho | Huamanga | Ayacucho | MARIA PARADO DE BELLIDO | -74.22634044 | -13.15601106 | Poste | BT | Concreto | 9 | PPC09 | SICODI
1922 | Ayacucho | Huamanga | Ayacucho | MARIA PARADO DE BELLIDO | -74.22809579 | -13.15585975 | Poste | BT | Concreto | 9 | PPC09 | SICODI
1923 | Ayacucho | Huamanga | Ayacucho | MARIA PARADO DE BELLIDO | -74.2277975 | -13.1558731 | Poste | BT | Concreto | 9 | PPC09 | SICODI
1924 | Ayacucho | Huamanga | Ayacucho | MARIA PARADO DE BELLIDO | -74.227713 | -13.15601106 | Poste | BT | Concreto | 9 | PPC09 | SICODI
1925 | Ayacucho | Huamanga | Ayacucho | MARIA PARADO DE BELLIDO | -74.22819732 | -13.15611773 | Poste | BT | Concreto | 9 | PPC09 | SICODI
1926 | Ayacucho | Huamanga | Ayacucho | MARIA PARADO DE BELLIDO | -74.22795476 | -13.15614634 | Poste | BT | Concreto | 9 | PPC08 | SICODI
1927 | Ayacucho | Huamanga | Ayacucho | MARIA PARADO DE BELLIDO | -74.2277213 | -13.15617508 | Poste | BT | Concreto | 9 | PPC09 | SICODI
1928 | Ayacucho | Huamanga | Ayacucho | MARIA PARADO DE BELLIDO | -74.2273365 | -13.1562158 | Poste | BT | Concreto | 9 | PPC09 | SICODI
1929 | Ayacucho | Huamanga | Ayacucho | MARIA PARADO DE BELLIDO | -74.22685057 | -13.1562232 | Poste | BT | Concreto | 9 | PPC09 | SICODI
1930 | Ayacucho | Huamanga | Ayacucho | MARIA PARADO DE BELLIDO | -74.22661163 | -13.1562483 | Poste | BT | Concreto | 9 | PPC08 | SICODI
1931 | Ayacucho | Huamanga | Ayacucho | MARIA PARADO DE BELLIDO | -74.22642378 | -13.15626873 | Poste | BT | Concreto | 9 | PPC09 | SICODI
1932 | Ayacucho | Huamanga | Ayacucho | MARIA PARADO DE BELLIDO | -74.22626893 | -13.1562843 | Poste | BT | Concreto | 9 | PPC09 | SICODI
1933 | Ayacucho | Huamanga | Ayacucho | MARIA PARADO DE BELLIDO | -74.22598964 | -13.15631527 | Poste | BT | Concreto | 9 | PPC08 | SICODI
1934 | Ayacucho | Huamanga | Ayacucho | MARIA PARADO DE BELLIDO | -74.22579097 | -13.15632534 | Poste | BT | Concreto | 9 | PPC08 | SICODI
1935 | Ayacucho | Huamanga | Ayacucho | MARIA PARADO DE BELLIDO | -74.22581233 | -13.15653747 | Poste | BT | Concreto | 9 | PPC08 | SICODI
1936 | Ayacucho | Huamanga | Ayacucho | MARIA PARADO DE BELLIDO | -74.22582342 | -13.15668769 | Poste | BT | Concreto | 9 | PPC08 | SICODI
1937 | Ayacucho | Huamanga | Ayacucho | MARIA PARADO DE BELLIDO | -74.22592213 | -13.15677829 | Poste | BT | Concreto | 9 | PPC09 | SICODI
1938 | Ayacucho | Huamanga | Ayacucho | MARIA PARADO DE BELLIDO | -74.22625459 | -13.15675111 | Poste | BT | Concreto | 9 | PPC09 | SICODI
1939 | Ayacucho | Huamanga | Ayacucho | MARIA PARADO DE BELLIDO | -74.22640888 | -13.1567871 | Poste | BT | Concreto | 9 | PPC09 | SICODI
1940 | Ayacucho | Huamanga | Ayacucho | MARIA PARADO DE BELLIDO | -74.22638757 | -13.15648779 | Poste | BT | Concreto | 9 | PPC09 | SICODI
1941 | Ayacucho | Huamanga | Ayacucho | MARIA PARADO DE BELLIDO | -74.22649621 | -13.15662724 | Poste | BT | Concreto | 9 | PPC09 | SICODI
1942 | Ayacucho | Huamanga | Ayacucho | MARIA PARADO DE BELLIDO | -74.22687043 | -13.15645634 | Poste | BT | Concreto | 9 | PPC09 | SICODI
1943 | Ayacucho | Huamanga | Ayacucho | MARIA PARADO DE BELLIDO | -74.22694574 | -13.15667709 | Poste | BT | Concreto | 9 | PPC09 | SICODI
1944 | Ayacucho | Huamanga | Ayacucho | MARIA PARADO DE BELLIDO | -74.22748476 | -13.1566187 | Poste | BT | Concreto | 9 | PPC09 | SICODI
1945 | Ayacucho | Huamanga | Ayacucho | MARIA PARADO DE BELLIDO | -74.22791723 | -13.15657587 | Poste | BT | Concreto | 9 | PPC09 | SICODI
1946 | Ayacucho | Huamanga | Ayacucho | MARIA PARADO DE BELLIDO | -74.22823286 | -13.15653735 | Poste | BT | Concreto | 9 | PPC09 | SICODI
1947 | Ayacucho | Huamanga | Ayacucho | MARIA PARADO DE BELLIDO | -74.22816071 | -13.15703415 | Poste | BT | Concreto | 9 | PPC09 | SICODI
1948 | Ayacucho | Huamanga | Ayacucho | MARIA PARADO DE BELLIDO | -74.22754155 | -13.15711059 | Poste | BT | Concreto | 9 | PPC08 | SICODI
1949 | Ayacucho | Huamanga | Ayacucho | MARIA PARADO DE BELLIDO | -74.22717931 | -13.15715649 | Poste | BT | Concreto | 9 | PPC08 | SICODI
1950 | Ayacucho | Huamanga | Ayacucho | MARIA PARADO DE BELLIDO | -74.22688958 | -13.15703953 | Poste | BT | Concreto | 9 | PPC09 | SICODI
1951 | Ayacucho | Huamanga | Ayacucho | MARIA PARADO DE BELLIDO | -74.22691199 | -13.15674741 | Poste | BT | Concreto | 9 | PPC09 | SICODI
1952 | Ayacucho | Huamanga | Ayacucho | MARIA PARADO DE BELLIDO | -74.2267014 | -13.15705542 | Poste | BT | Concreto | 9 | PPC09 | SICODI
1953 | Ayacucho | Huamanga | Ayacucho | MARIA PARADO DE BELLIDO | -74.22650227 | -13.15707141 | Poste | BT | Concreto | 9 | PPC09 | SICODI
1954 | Ayacucho | Huamanga | Ayacucho | MARIA PARADO DE BELLIDO | -74.22659846 | -13.15715559 | Poste | BT | Concreto | 9 | PPC09 | SICODI
1955 | Ayacucho | Huamanga | Ayacucho | MARIA PARADO DE BELLIDO | -74.22616527 | -13.15717895 | Poste | BT | Concreto | 9 | PPC08 | SICODI
1956 | Ayacucho | Huamanga | Ayacucho | MARIA PARADO DE BELLIDO | -74.22593069 | -13.15720857 | Poste | BT | Concreto | 9 | PPC08 | SICODI
1957 | Ayacucho | Huamanga | Ayacucho | MARIA PARADO DE BELLIDO | -74.22585935 | -13.15712553 | Poste | BT | Concreto | 9 | PPC09 | SICODI
1958 | Ayacucho | Huamanga | Ayacucho | MARIA PARADO DE BELLIDO | -74.22583057 | -13.15690288 | Poste | BT | Concreto | 9 | PPC09 | SICODI
1959 | Ayacucho | Huamanga | Ayacucho | MARIA PARADO DE BELLIDO | -74.22706458 | -13.15695178 | Poste | BT | Concreto | 9 | PPC09 | SICODI
1960 | Ayacucho | Huamanga | Ayacucho | MARIA PARADO DE BELLIDO | -74.22750894 | -13.15692869 | Poste | BT | Concreto | 9 | PPC09 | SICODI
1961 | Ayacucho | Huamanga | Ayacucho | MARIA PARADO DE BELLIDO | -74.22707191 | -13.15723658 | Poste | BT | Concreto | 9 | PPC08 | SICODI
1962 | Ayacucho | Huamanga | Ayacucho | MARIA PARADO DE BELLIDO | -74.22708437 | -13.15742341 | Poste | BT | Concreto | 9 | PPC09 | SICODI
1963 | Ayacucho | Huamanga | Ayacucho | MARIA PARADO DE BELLIDO | -74.22714242 | -13.15752136 | Poste | MT | Concreto | 13 | PPC20 | SICODI
1964 | Ayacucho | Huamanga | Ayacucho | MARIA PARADO DE BELLIDO | -74.22760545 | -13.15744877 | Poste | BT | Concreto | 9 | PPC08 | SICODI
1965 | Ayacucho | Huamanga | Ayacucho | MARIA PARADO DE BELLIDO | -74.22809582 | -13.15738008 | Poste | BT | Concreto | 9 | PPC09 | SICODI
1966 | Ayacucho | Huamanga | Ayacucho | MARIA PARADO DE BELLIDO | -74.22700961 | -13.15749333 | Poste | BT | Concreto | 9 | PPC08 | SICODI
1967 | Ayacucho | Huamanga | Ayacucho | MARIA PARADO DE BELLIDO | -74.22661168 | -13.15751378 | Poste | BT | Concreto | 9 | PPC08 | SICODI
1968 | Ayacucho | Huamanga | Ayacucho | MARIA PARADO DE BELLIDO | -74.2263829 | -13.15761277 | Poste | BT | Concreto | 9 | PPC08 | SICODI
1969 | Ayacucho | Huamanga | Ayacucho | MARIA PARADO DE BELLIDO | -74.22618121 | -13.15763852 | Poste | BT | Concreto | 9 | PPC08 | SICODI
1970 | Ayacucho | Huamanga | Ayacucho | MARIA PARADO DE BELLIDO | -74.22595359 | -13.15766903 | Poste | BT | Concreto | 9 | PPC09 | SICODI
1971 | Ayacucho | Huamanga | Ayacucho | MARIA PARADO DE BELLIDO | -74.22834342 | -13.15687236 | Poste | BT | Concreto | 9 | PPC09 | SICODI
1972 | Ayacucho | Huamanga | Ayacucho | MARIA PARADO DE BELLIDO | -74.22838199 | -13.15646129 | Poste | BT | Concreto | 9 | PPC09 | SICODI
1973 | Ayacucho | Huamanga | Ayacucho | MARIA PARADO DE BELLIDO | -74.22838074 | -13.15626935 | Poste | BT | Concreto | 9 | PPC09 | SICODI
1974 | Ayacucho | Huamanga | Ayacucho | MARIA PARADO DE BELLIDO | -74.22846351 | -13.15544739 | Poste | BT | Concreto | 9 | PPC08 | SICODI
1975 | Ayacucho | Huamanga | Ayacucho | MARIA PARADO DE BELLIDO | -74.22849597 | -13.15519445 | Poste | BT | Concreto | 9 | PPC08 | SICODI
1976 | Ayacucho | Huamanga | Ayacucho | MARIA PARADO DE BELLIDO | -74.22852573 | -13.15481261 | Poste | BT | Concreto | 9 | PPC08 | SICODI
1977 | Ayacucho | Huamanga | Ayacucho | MARIA PARADO DE BELLIDO | -74.22855616 | -13.15437823 | Poste | BT | Concreto | 9 | PPC08 | SICODI
1978 | Ayacucho | Huamanga | Ayacucho | MARIA PARADO DE BELLIDO | -74.22858072 | -13.15395018 | Poste | BT | Concreto | 9 | PPC08 | SICODI
1979 | Ayacucho | Huamanga | Ayacucho | MARIA PARADO DE BELLIDO | -74.22859266 | -13.15357314 | Poste | BT | Concreto | 9 | PPC08 | SICODI
1980 | Ayacucho | Huamanga | Ayacucho | MARIA PARADO DE BELLIDO | -74.22860606 | -13.15331877 | Poste | BT | Concreto | 9 | PPC09 | SICODI
1981 | Ayacucho | Huamanga | Ayacucho | MARIA PARADO DE BELLIDO | -74.22861748 | -13.15718993 | Poste | BT | Concreto | 9 | PPC09 | SICODI
1982 | Ayacucho | Huamanga | Ayacucho | MARIA PARADO DE BELLIDO | -74.22865134 | -13.15680762 | Poste | BT | Concreto | 9 | PPC09 | SICODI
1983 | Ayacucho | Huamanga | Ayacucho | MARIA PARADO DE BELLIDO | -74.22866115 | -13.15652125 | Poste | BT | Concreto | 9 | PPC08 | SICODI
1984 | Ayacucho | Huamanga | Ayacucho | MARIA PARADO DE BELLIDO | -74.22869552 | -13.15628188 | Poste | BT | Concreto | 9 | PPC08 | SICODI
1985 | Ayacucho | Huamanga | Ayacucho | MARIA PARADO DE BELLIDO | -74.22872172 | -13.15607773 | Poste | BT | Concreto | 9 | PPC08 | SICODI
1986 | Ayacucho | Huamanga | Ayacucho | MARIA PARADO DE BELLIDO | -74.22874241 | -13.15580607 | Poste | BT | Concreto | 9 | PPC09 | SICODI
1987 | Ayacucho | Huamanga | Ayacucho | MARIA PARADO DE BELLIDO | -74.2287618 | -13.15547351 | Poste | BT | Concreto | 9 | PPC08 | SICODI
1988 | Ayacucho | Huamanga | Ayacucho | MARIA PARADO DE BELLIDO | -74.22880351 | -13.15509321 | Poste | BT | Concreto | 9 | PPC08 | SICODI
1989 | Ayacucho | Huamanga | Ayacucho | MARIA PARADO DE BELLIDO | -74.22882242 | -13.15471707 | Poste | BT | Concreto | 9 | PPC09 | SICODI
1990 | Ayacucho | Huamanga | Ayacucho | MARIA PARADO DE BELLIDO | -74.22885662 | -13.15438743 | Poste | BT | Concreto | 9 | PPC09 | SICODI
1991 | Ayacucho | Huamanga | Ayacucho | MARIA PARADO DE BELLIDO | -74.22888586 | -13.15404905 | Poste | BT | Concreto | 9 | PPC08 | SICODI
1992 | Ayacucho | Huamanga | Ayacucho | MARIA PARADO DE BELLIDO | -74.22885627 | -13.15357761 | Poste | BT | Concreto | 9 | PPC09 | SICODI
1993 | Ayacucho | Huamanga | Ayacucho | MARIA PARADO DE BELLIDO | -74.2287025 | -13.15456301 | Poste | BT | Concreto | 9 | PPC09 | SICODI
1994 | Ayacucho | Huamanga | Ayacucho | MARIA PARADO DE BELLIDO | -74.22860263 | -13.15532556 | Poste | BT | Concreto | 9 | PPC09 | SICODI
1995 | Ayacucho | Huamanga | Ayacucho | MARIA PARADO DE BELLIDO | -74.22898176 | -13.15675689 | Poste | BT | Concreto | 9 | PPC09 | SICODI
1996 | Ayacucho | Huamanga | Ayacucho | MARIA PARADO DE BELLIDO | -74.22938409 | -13.15669009 | Poste | BT | Concreto | 9 | PPC09 | SICODI
1997 | Ayacucho | Huamanga | Ayacucho | MARIA PARADO DE BELLIDO | -74.22881262 | -13.15640975 | Poste | BT | Concreto | 9 | PPC08 | SICODI
1998 | Ayacucho | Huamanga | Ayacucho | MARIA PARADO DE BELLIDO | -74.22913348 | -13.15636337 | Poste | BT | Concreto | 9 | PPC08 | SICODI
1999 | Ayacucho | Huamanga | Ayacucho | MARIA PARADO DE BELLIDO | -74.22953014 | -13.15631709 | Poste | BT | Concreto | 9 | PPC08 | SICODI
2000 | Ayacucho | Huamanga | Ayacucho | MARIA PARADO DE BELLIDO | -74.22989022 | -13.156256 | Poste | BT | Concreto | 9 | PPC08 | SICODI
2001 | Ayacucho | Huamanga | Ayacucho | MARIA PARADO DE BELLIDO | -74.22967794 | -13.15635631 | Poste | BT | Concreto | 9 | PPC09 | SICODI
2002 | Ayacucho | Huamanga | Ayacucho | MARIA PARADO DE BELLIDO | -74.22972398 | -13.15659705 | Poste | BT | Concreto | 9 | PPC09 | SICODI
2003 | Ayacucho | Huamanga | Ayacucho | MARIA PARADO DE BELLIDO | -74.22978004 | -13.15693322 | Poste | BT | Concreto | 9 | PPC09 | SICODI
2004 | Ayacucho | Huamanga | Ayacucho | MARIA PARADO DE BELLIDO | -74.22978243 | -13.15662277 | Poste | BT | Concreto | 9 | PPC09 | SICODI
2005 | Ayacucho | Huamanga | Ayacucho | MARIA PARADO DE BELLIDO | -74.23005826 | -13.1565873 | Poste | BT | Concreto | 9 | PPC08 | SICODI
2006 | Ayacucho | Huamanga | Ayacucho | MARIA PARADO DE BELLIDO | -74.22835125 | -13.15730052 | Poste | BT | Concreto | 9 | PPC09 | SICODI
2007 | Ayacucho | Huamanga | Ayacucho | MARIA PARADO DE BELLIDO | -74.22892428 | -13.15723639 | Poste | BT | Concreto | 9 | PPC09 | SICODI
2008 | Ayacucho | Huamanga | Ayacucho | MARIA PARADO DE BELLIDO | -74.22925578 | -13.15720098 | Poste | BT | Concreto | 9 | PPC09 | SICODI
2009 | Ayacucho | Huamanga | Ayacucho | MARIA PARADO DE BELLIDO | -74.22954901 | -13.15717181 | Poste | BT | Concreto | 9 | PPC08 | SICODI
2010 | Ayacucho | Huamanga | Ayacucho | MARIA PARADO DE BELLIDO | -74.22988056 | -13.15708074 | Poste | BT | Concreto | 9 | PPC09 | SICODI
2011 | Ayacucho | Huamanga | Ayacucho | MARIA PARADO DE BELLIDO | -74.23024673 | -13.15702751 | Poste | BT | Concreto | 9 | PPC09 | SICODI
2012 | Ayacucho | Huamanga | Ayacucho | MARIA PARADO DE BELLIDO | -74.23032251 | -13.15698067 | Poste | BT | Concreto | 9 | PPC08 | SICODI
2013 | Ayacucho | Huamanga | Ayacucho | MARIA PARADO DE BELLIDO | -74.23030247 | -13.15677452 | Poste | BT | Concreto | 9 | PPC09 | SICODI
2014 | Ayacucho | Huamanga | Ayacucho | MARIA PARADO DE BELLIDO | -74.23026307 | -13.15656094 | Poste | BT | Concreto | 9 | PPC09 | SICODI
2015 | Ayacucho | Huamanga | Ayacucho | MARIA PARADO DE BELLIDO | -74.23022012 | -13.15628821 | Poste | BT | Concreto | 9 | PPC09 | SICODI
2016 | Ayacucho | Huamanga | Ayacucho | MARIA PARADO DE BELLIDO | -74.23009306 | -13.15613159 | Poste | BT | Concreto | 9 | PPC09 | SICODI
2017 | Ayacucho | Huamanga | Ayacucho | MARIA PARADO DE BELLIDO | -74.22995693 | -13.15596793 | Poste | BT | Concreto | 9 | PPC08 | SICODI
2018 | Ayacucho | Huamanga | Ayacucho | MARIA PARADO DE BELLIDO | -74.22984839 | -13.1558102 | Poste | BT | Concreto | 9 | PPC09 | SICODI
2019 | Ayacucho | Huamanga | Ayacucho | MARIA PARADO DE BELLIDO | -74.22967888 | -13.15557652 | Poste | BT | Concreto | 9 | PPC08 | SICODI
2020 | Ayacucho | Huamanga | Ayacucho | MARIA PARADO DE BELLIDO | -74.22942606 | -13.15523484 | Poste | BT | Concreto | 9 | PPC09 | SICODI
2021 | Ayacucho | Huamanga | Ayacucho | MARIA PARADO DE BELLIDO | -74.22930731 | -13.15499287 | Poste | BT | Concreto | 9 | PPC08 | SICODI
2022 | Ayacucho | Huamanga | Ayacucho | MARIA PARADO DE BELLIDO | -74.22910239 | -13.15459408 | Poste | BT | Concreto | 9 | PPC09 | SICODI
2023 | Ayacucho | Huamanga | Ayacucho | MARIA PARADO DE BELLIDO | -74.22897947 | -13.15455806 | Poste | BT | Concreto | 9 | PPC09 | SICODI
2024 | Ayacucho | Huamanga | Ayacucho | MARIA PARADO DE BELLIDO | -74.22888503 | -13.15494659 | Poste | BT | Concreto | 9 | PPC09 | SICODI
2025 | Ayacucho | Huamanga | Ayacucho | MARIA PARADO DE BELLIDO | -74.22909864 | -13.15523332 | Poste | BT | Concreto | 9 | PPC08 | SICODI
2026 | Ayacucho | Huamanga | Ayacucho | MARIA PARADO DE BELLIDO | -74.22920836 | -13.15542053 | Poste | BT | Concreto | 9 | PPC08 | SICODI
2027 | Ayacucho | Huamanga | Ayacucho | MARIA PARADO DE BELLIDO | -74.22886178 | -13.15634917 | Poste | MT | Concreto | 13 | PPC19 | SICODI
2028 | Ayacucho | Huamanga | Ayacucho | CENTRO HUAMANGA | -74.21954504 | -13.15793891 | Poste | BT | Concreto | 9 | PPC08 | SICODI
2029 | Ayacucho | Huamanga | Ayacucho | CENTRO HUAMANGA | -74.21955749 | -13.15799949 | Poste | BT | Concreto | 9 | PPC10 | SICODI
2030 | Ayacucho | Huamanga | Ayacucho | CENTRO HUAMANGA | -74.21962005 | -13.1582069 | Poste | BT | Concreto | 9 | PPC09 | SICODI
2031 | Ayacucho | Huamanga | Ayacucho | CENTRO HUAMANGA | -74.21963941 | -13.15840248 | Poste | BT | Concreto | 9 | PPC08 | SICODI
2032 | Ayacucho | Huamanga | Ayacucho | CENTRO HUAMANGA | -74.21965457 | -13.15865796 | Poste | BT | Concreto | 9 | PPC08 | SICODI
2033 | Ayacucho | Huamanga | Ayacucho | CENTRO HUAMANGA | -74.2193004 | -13.15879625 | Poste | BT | Concreto | 9 | PPC09 | SICODI
2034 | Ayacucho | Huamanga | Ayacucho | CENTRO HUAMANGA | -74.21916288 | -13.158811 | Poste | BT | Concreto | 9 | PPC09 | SICODI
2035 | Ayacucho | Huamanga | Ayacucho | CENTRO HUAMANGA | -74.218859 | -13.1588351 | Poste | BT | Concreto | 9 | PPC09 | SICODI
2036 | Ayacucho | Huamanga | Ayacucho | CENTRO HUAMANGA | -74.21865102 | -13.15874532 | Poste | BT | Concreto | 9 | PPC08 | SICODI
2037 | Ayacucho | Huamanga | Ayacucho | CENTRO HUAMANGA | -74.21843463 | -13.15842806 | Poste | BT | Concreto | 9 | PPC08 | SICODI
2038 | Ayacucho | Huamanga | Ayacucho | CENTRO HUAMANGA | -74.2187092 | -13.15897041 | Poste | BT | Concreto | 9 | PPC09 | SICODI
2039 | Ayacucho | Huamanga | Ayacucho | CENTRO HUAMANGA | -74.21873849 | -13.15911284 | Poste | BT | Concreto | 9 | PPC08 | SICODI
2040 | Ayacucho | Huamanga | Ayacucho | CENTRO HUAMANGA | -74.218768 | -13.159332 | Poste | BT | Concreto | 9 | PPC09 | SICODI
2041 | Ayacucho | Huamanga | Ayacucho | CENTRO HUAMANGA | -74.21829917 | -13.15964153 | Poste | BT | Concreto | 9 | PPC09 | SICODI
2042 | Ayacucho | Huamanga | Ayacucho | CENTRO HUAMANGA | -74.21865639 | -13.15961686 | Poste | BT | Concreto | 9 | PPC08 | SICODI
2043 | Ayacucho | Huamanga | Ayacucho | CENTRO HUAMANGA | -74.21813824 | -13.15962951 | Poste | BT | Concreto | 9 | PPC08 | SICODI
2044 | Ayacucho | Huamanga | Ayacucho | CENTRO HUAMANGA | -74.21790549 | -13.15965681 | Poste | BT | Concreto | 9 | PPC08 | SICODI
2045 | Ayacucho | Huamanga | Ayacucho | CENTRO HUAMANGA | -74.21767042 | -13.15968232 | Poste | BT | Concreto | 9 | PPC08 | SICODI
2046 | Ayacucho | Huamanga | Ayacucho | CENTRO HUAMANGA | -74.21740407 | -13.15971495 | Poste | BT | Concreto | 9 | PPC08 | SICODI
2047 | Ayacucho | Huamanga | Ayacucho | CENTRO HUAMANGA | -74.217126 | -13.159734 | Poste | BT | Concreto | 9 | PPC08 | SICODI
2048 | Ayacucho | Huamanga | Ayacucho | CENTRO HUAMANGA | -74.21689021 | -13.15974854 | Poste | BT | Concreto | 9 | PPC09 | SICODI
2049 | Ayacucho | Huamanga | Ayacucho | CENTRO HUAMANGA | -74.2167357 | -13.15975673 | Poste | BT | Concreto | 9 | PPC09 | SICODI
2050 | Ayacucho | Huamanga | Ayacucho | CENTRO HUAMANGA | -74.2159676 | -13.15985124 | Poste | MT | Concreto | 13 | PPC20 | SICODI
2051 | Ayacucho | Huamanga | Ayacucho | CENTRO HUAMANGA | -74.21532234 | -13.15993675 | Poste | BT | Concreto | 9 | PPC09 | SICODI
2052 | Ayacucho | Huamanga | Ayacucho | CENTRO HUAMANGA | -74.21511266 | -13.15995108 | Poste | BT | Concreto | 9 | PPC09 | SICODI
2053 | Ayacucho | Huamanga | Ayacucho | CENTRO HUAMANGA | -74.21590846 | -13.15993555 | Poste | BT | Concreto | 9 | PPC08 | SICODI
2054 | Ayacucho | Huamanga | Ayacucho | CENTRO HUAMANGA | -74.21598051 | -13.16019142 | Poste | BT | Concreto | 9 | PPC08 | SICODI
2055 | Ayacucho | Huamanga | Ayacucho | CENTRO HUAMANGA | -74.21604292 | -13.16043742 | Poste | BT | Concreto | 9 | PPC08 | SICODI
2056 | Ayacucho | Huamanga | Ayacucho | CENTRO HUAMANGA | -74.21612178 | -13.16070107 | Poste | BT | Concreto | 9 | PPC08 | SICODI
2057 | Ayacucho | Huamanga | Ayacucho | CENTRO HUAMANGA | -74.21617311 | -13.16085948 | Poste | BT | Concreto | 9 | PPC09 | SICODI
2058 | Ayacucho | Huamanga | Ayacucho | CENTRO HUAMANGA | -74.21754378 | -13.15979361 | Poste | BT | Concreto | 9 | PPC08 | SICODI
2059 | Ayacucho | Huamanga | Ayacucho | CENTRO HUAMANGA | -74.21756814 | -13.15999816 | Poste | BT | Concreto | 9 | PPC08 | SICODI
2060 | Ayacucho | Huamanga | Ayacucho | CENTRO HUAMANGA | -74.217598 | -13.160245 | Poste | BT | Concreto | 9 | PPC09 | SICODI
2061 | Ayacucho | Huamanga | Ayacucho | CENTRO HUAMANGA | -74.217422 | -13.160442 | Poste | BT | Concreto | 9 | PPC08 | SICODI
2062 | Ayacucho | Huamanga | Ayacucho | CENTRO HUAMANGA | -74.21702 | -13.160481 | Poste | BT | Concreto | 9 | PPC09 | SICODI
2063 | Ayacucho | Huamanga | Ayacucho | CENTRO HUAMANGA | -74.21697945 | -13.16048637 | Poste | BT | Concreto | 9 | PPC10 | SICODI
2064 | Ayacucho | Huamanga | Ayacucho | CENTRO HUAMANGA | -74.21642972 | -13.16056249 | Poste | BT | Concreto | 9 | PPC10 | SICODI
2065 | Ayacucho | Huamanga | Ayacucho | CENTRO HUAMANGA | -74.21761252 | -13.16048062 | Poste | BT | Concreto | 9 | PPC09 | SICODI
2066 | Ayacucho | Huamanga | Ayacucho | CENTRO HUAMANGA | -74.217659 | -13.160843 | Poste | BT | Concreto | 9 | PPC08 | SICODI
2067 | Ayacucho | Huamanga | Ayacucho | CENTRO HUAMANGA | -74.217695 | -13.161105 | Poste | BT | Concreto | 9 | PPC08 | SICODI
2068 | Ayacucho | Huamanga | Ayacucho | CENTRO HUAMANGA | -74.21734784 | -13.161028 | Poste | BT | Concreto | 9 | PPC09 | SICODI
2069 | Ayacucho | Huamanga | Ayacucho | CENTRO HUAMANGA | -74.21711029 | -13.16105228 | Poste | BT | Concreto | 9 | PPC08 | SICODI
2070 | Ayacucho | Huamanga | Ayacucho | CENTRO HUAMANGA | -74.218052 | -13.160935 | Poste | BT | Concreto | 9 | PPC09 | SICODI
2071 | Ayacucho | Huamanga | Ayacucho | CENTRO HUAMANGA | -74.21824243 | -13.16090153 | Poste | BT | Concreto | 9 | PPC08 | SICODI
2072 | Ayacucho | Huamanga | Ayacucho | CENTRO HUAMANGA | -74.21836806 | -13.16112416 | Poste | BT | Concreto | 9 | PPC09 | SICODI
2073 | Ayacucho | Huamanga | Ayacucho | CENTRO HUAMANGA | -74.21853368 | -13.16085895 | Poste | BT | Concreto | 9 | PPC08 | SICODI
2074 | Ayacucho | Huamanga | Ayacucho | CENTRO HUAMANGA | -74.2188084 | -13.16081715 | Poste | BT | Concreto | 9 | PPC09 | SICODI
2075 | Ayacucho | Huamanga | Ayacucho | CENTRO HUAMANGA | -74.21833021 | -13.16074073 | Poste | BT | Concreto | 9 | PPC08 | SICODI
2076 | Ayacucho | Huamanga | Ayacucho | CENTRO HUAMANGA | -74.21830225 | -13.16056059 | Poste | BT | Concreto | 9 | PPC09 | SICODI
2077 | Ayacucho | Huamanga | Ayacucho | CENTRO HUAMANGA | -74.21829327 | -13.1604212 | Poste | BT | Concreto | 9 | PPC09 | SICODI
2078 | Ayacucho | Huamanga | Ayacucho | CENTRO HUAMANGA | -74.21817352 | -13.1603289 | Poste | BT | Concreto | 9 | PPC09 | SICODI
2079 | Ayacucho | Huamanga | Ayacucho | CENTRO HUAMANGA | -74.217915 | -13.160365 | Poste | BT | Concreto | 9 | PPC08 | SICODI
2080 | Ayacucho | Huamanga | Ayacucho | CENTRO HUAMANGA | -74.21825909 | -13.16013541 | Poste | BT | Concreto | 9 | PPC08 | SICODI
2081 | Ayacucho | Huamanga | Ayacucho | CENTRO HUAMANGA | -74.21823887 | -13.15995366 | Poste | BT | Concreto | 9 | PPC08 | SICODI
2082 | Ayacucho | Huamanga | Ayacucho | CENTRO HUAMANGA | -74.21821086 | -13.15976179 | Poste | BT | Concreto | 9 | PPC09 | SICODI
2083 | Ayacucho | Huamanga | Ayacucho | CENTRO HUAMANGA | -74.21843002 | -13.16030209 | Poste | BT | Concreto | 9 | PPC08 | SICODI
2084 | Ayacucho | Huamanga | Ayacucho | CENTRO HUAMANGA | -74.21867157 | -13.16027337 | Poste | BT | Concreto | 9 | PPC08 | SICODI
2085 | Ayacucho | Huamanga | Ayacucho | CENTRO HUAMANGA | -74.21887412 | -13.16025684 | Poste | BT | Concreto | 9 | PPC08 | SICODI
2086 | Ayacucho | Huamanga | Ayacucho | CENTRO HUAMANGA | -74.21902307 | -13.16032656 | Poste | BT | Concreto | 9 | PPC08 | SICODI
2087 | Ayacucho | Huamanga | Ayacucho | CENTRO HUAMANGA | -74.21901462 | -13.16005319 | Poste | BT | Concreto | 9 | PPC08 | SICODI
2088 | Ayacucho | Huamanga | Ayacucho | CENTRO HUAMANGA | -74.21899225 | -13.15988837 | Poste | BT | Concreto | 9 | PPC08 | SICODI
2089 | Ayacucho | Huamanga | Ayacucho | CENTRO HUAMANGA | -74.21896425 | -13.15968841 | Poste | BT | Concreto | 9 | PPC09 | SICODI
2090 | Ayacucho | Huamanga | Ayacucho | CENTRO HUAMANGA | -74.21932591 | -13.16022105 | Poste | BT | Concreto | 9 | PPC09 | SICODI
2091 | Ayacucho | Huamanga | Ayacucho | CENTRO HUAMANGA | -74.21943251 | -13.16020336 | Poste | BT | Concreto | 9 | PPC09 | SICODI
2092 | Ayacucho | Huamanga | Ayacucho | CENTRO HUAMANGA | -74.2195549 | -13.15953899 | Poste | BT | Concreto | 9 | PPC08 | SICODI
2093 | Ayacucho | Huamanga | Ayacucho | CENTRO HUAMANGA | -74.21934019 | -13.15956164 | Poste | BT | Concreto | 9 | PPC08 | SICODI
2094 | Ayacucho | Huamanga | Ayacucho | CENTRO HUAMANGA | -74.21909603 | -13.15958628 | Poste | BT | Concreto | 9 | PPC08 | SICODI
2095 | Ayacucho | Huamanga | Ayacucho | CENTRO HUAMANGA | -74.21889656 | -13.15960462 | Poste | BT | Concreto | 9 | PPC09 | SICODI
2096 | Ayacucho | Huamanga | Ayacucho | CENTRO HUAMANGA | -74.2198487 | -13.15952455 | Poste | BT | Concreto | 9 | PPC08 | SICODI
2097 | Ayacucho | Huamanga | Ayacucho | CENTRO HUAMANGA | -74.22012123 | -13.15950688 | Poste | BT | Concreto | 9 | PPC08 | SICODI
2098 | Ayacucho | Huamanga | Ayacucho | CENTRO HUAMANGA | -74.2203328 | -13.15956165 | Poste | BT | Concreto | 9 | PPC08 | SICODI
2099 | Ayacucho | Huamanga | Ayacucho | CENTRO HUAMANGA | -74.22036141 | -13.15976488 | Poste | BT | Concreto | 9 | PPC09 | SICODI
2100 | Ayacucho | Huamanga | Ayacucho | CENTRO HUAMANGA | -74.22054347 | -13.15948211 | Poste | BT | Concreto | 9 | PPC08 | SICODI
2101 | Ayacucho | Huamanga | Ayacucho | CENTRO HUAMANGA | -74.22075715 | -13.1594498 | Poste | BT | Concreto | 9 | PPC08 | SICODI
2102 | Ayacucho | Huamanga | Ayacucho | CENTRO HUAMANGA | -74.220257 | -13.159287 | Poste | BT | Concreto | 9 | PPC09 | SICODI
2103 | Ayacucho | Huamanga | Ayacucho | CENTRO HUAMANGA | -74.22023503 | -13.15909331 | Poste | BT | Concreto | 9 | PPC08 | SICODI
2104 | Ayacucho | Huamanga | Ayacucho | CENTRO HUAMANGA | -74.22023581 | -13.15892944 | Poste | BT | Concreto | 9 | PPC08 | SICODI
2105 | Ayacucho | Huamanga | Ayacucho | CENTRO HUAMANGA | -74.22064823 | -13.15882344 | Poste | BT | Concreto | 9 | PPC08 | SICODI
2106 | Ayacucho | Huamanga | Ayacucho | CENTRO HUAMANGA | -74.22038941 | -13.15883678 | Poste | BT | Concreto | 9 | PPC09 | SICODI
2107 | Ayacucho | Huamanga | Ayacucho | CENTRO HUAMANGA | -74.22013846 | -13.15884406 | Poste | BT | Concreto | 9 | PPC08 | SICODI
2108 | Ayacucho | Huamanga | Ayacucho | CENTRO HUAMANGA | -74.21991363 | -13.15886076 | Poste | BT | Concreto | 9 | PPC09 | SICODI
2109 | Ayacucho | Huamanga | Ayacucho | CENTRO HUAMANGA | -74.2197232 | -13.15886973 | Poste | BT | Concreto | 9 | PPC09 | SICODI
2110 | Ayacucho | Huamanga | Ayacucho | CENTRO HUAMANGA | -74.22023397 | -13.1587308 | Poste | BT | Concreto | 9 | PPC09 | SICODI
2111 | Ayacucho | Huamanga | Ayacucho | CENTRO HUAMANGA | -74.22019085 | -13.15837946 | Poste | BT | Concreto | 9 | PPC09 | SICODI
2112 | Ayacucho | Huamanga | Ayacucho | CENTRO HUAMANGA | -74.22019959 | -13.15821119 | Poste | BT | Concreto | 9 | PPC09 | SICODI
2113 | Ayacucho | Huamanga | Ayacucho | CENTRO HUAMANGA | -74.220825 | -13.158188 | Poste | BT | Concreto | 9 | PPC08 | SICODI
2114 | Ayacucho | Huamanga | Ayacucho | CENTRO HUAMANGA | -74.22086275 | -13.15846342 | Poste | BT | Concreto | 9 | PPC09 | SICODI
2115 | Ayacucho | Huamanga | Ayacucho | CENTRO HUAMANGA | -74.21966812 | -13.15807125 | Poste | BT | Concreto | 9 | PPC08 | SICODI
2116 | Ayacucho | Huamanga | Ayacucho | CENTRO HUAMANGA | -74.21988541 | -13.15804974 | Poste | BT | Concreto | 9 | PPC09 | SICODI
2117 | Ayacucho | Huamanga | Ayacucho | CENTRO HUAMANGA | -74.22016915 | -13.15804137 | Poste | BT | Concreto | 9 | PPC09 | SICODI
2118 | Ayacucho | Huamanga | Ayacucho | CENTRO HUAMANGA | -74.22036874 | -13.1580355 | Poste | BT | Concreto | 9 | PPC08 | SICODI
2119 | Ayacucho | Huamanga | Ayacucho | CENTRO HUAMANGA | -74.22063527 | -13.15802516 | Poste | BT | Concreto | 9 | PPC09 | SICODI
2120 | Ayacucho | Huamanga | Ayacucho | CENTRO HUAMANGA | -74.22099874 | -13.15799285 | Poste | BT | Concreto | 9 | PPC08 | SICODI
2121 | Ayacucho | Huamanga | Ayacucho | CENTRO HUAMANGA | -74.22119593 | -13.15797867 | Poste | BT | Concreto | 9 | PPC08 | SICODI
2122 | Ayacucho | Huamanga | Ayacucho | CENTRO HUAMANGA | -74.22143393 | -13.15796973 | Poste | BT | Concreto | 9 | PPC09 | SICODI
2123 | Ayacucho | Huamanga | Ayacucho | CENTRO HUAMANGA | -74.22081468 | -13.15789269 | Poste | BT | Concreto | 9 | PPC09 | SICODI
2124 | Ayacucho | Huamanga | Ayacucho | CENTRO HUAMANGA | -74.22080983 | -13.15746148 | Poste | BT | Concreto | 9 | PPC09 | SICODI
2125 | Ayacucho | Huamanga | Ayacucho | CENTRO HUAMANGA | -74.22020329 | -13.1579233 | Poste | BT | Concreto | 9 | PPC09 | SICODI
2126 | Ayacucho | Huamanga | Ayacucho | CENTRO HUAMANGA | -74.22016856 | -13.15767072 | Poste | BT | Concreto | 9 | PPC08 | SICODI
2127 | Ayacucho | Huamanga | Ayacucho | CENTRO HUAMANGA | -74.2195863 | -13.15742798 | Poste | BT | Concreto | 9 | PPC09 | SICODI
2128 | Ayacucho | Huamanga | Ayacucho | CENTRO HUAMANGA | -74.2198443 | -13.15739732 | Poste | BT | Concreto | 9 | PPC08 | SICODI
2129 | Ayacucho | Huamanga | Ayacucho | CENTRO HUAMANGA | -74.22007938 | -13.1573718 | Poste | BT | Concreto | 9 | PPC08 | SICODI
2130 | Ayacucho | Huamanga | Ayacucho | CENTRO HUAMANGA | -74.22011291 | -13.157284 | Poste | BT | Concreto | 9 | PPC08 | SICODI
2131 | Ayacucho | Huamanga | Ayacucho | CENTRO HUAMANGA | -74.22010461 | -13.15711997 | Poste | BT | Concreto | 9 | PPC09 | SICODI
2132 | Ayacucho | Huamanga | Ayacucho | CENTRO HUAMANGA | -74.21989869 | -13.15707057 | Poste | BT | Concreto | 9 | PPC09 | SICODI
2133 | Ayacucho | Huamanga | Ayacucho | CENTRO HUAMANGA | -74.2203076 | -13.1573444 | Poste | BT | Concreto | 9 | PPC09 | SICODI
2134 | Ayacucho | Huamanga | Ayacucho | CENTRO HUAMANGA | -74.22071677 | -13.15731896 | Poste | BT | Concreto | 9 | PPC08 | SICODI
2135 | Ayacucho | Huamanga | Ayacucho | CENTRO HUAMANGA | -74.22024357 | -13.1570467 | Poste | BT | Concreto | 9 | PPC09 | SICODI
2136 | Ayacucho | Huamanga | Ayacucho | CENTRO HUAMANGA | -74.22067 | -13.157002 | Poste | BT | Concreto | 9 | PPC08 | SICODI
2137 | Ayacucho | Huamanga | Ayacucho | CENTRO HUAMANGA | -74.22099826 | -13.15726297 | Poste | BT | Concreto | 9 | PPC08 | SICODI
2138 | Ayacucho | Huamanga | Ayacucho | CENTRO HUAMANGA | -74.22123433 | -13.15723759 | Poste | BT | Concreto | 9 | PPC08 | SICODI
2139 | Ayacucho | Huamanga | Ayacucho | CENTRO HUAMANGA | -74.22147471 | -13.15722592 | Poste | BT | Concreto | 9 | PPC08 | SICODI
2140 | Ayacucho | Huamanga | Ayacucho | CENTRO HUAMANGA | -74.22162945 | -13.15720326 | Poste | BT | Concreto | 9 | PPC08 | SICODI
2141 | Ayacucho | Huamanga | Ayacucho | CENTRO HUAMANGA | -74.220965 | -13.15696213 | Poste | BT | Concreto | 9 | PPC09 | SICODI
2142 | Ayacucho | Huamanga | Ayacucho | CENTRO HUAMANGA | -74.22127828 | -13.15693451 | Poste | BT | Concreto | 9 | PPC08 | SICODI
2143 | Ayacucho | Huamanga | Ayacucho | CENTRO HUAMANGA | -74.22158612 | -13.15689405 | Poste | BT | Concreto | 9 | PPC09 | SICODI
2144 | Ayacucho | Huamanga | Ayacucho | CENTRO HUAMANGA | -74.22172274 | -13.15687563 | Poste | BT | Concreto | 9 | PPC08 | SICODI
2145 | Ayacucho | Huamanga | Ayacucho | CENTRO HUAMANGA | -74.22221941 | -13.15680221 | Poste | BT | Concreto | 9 | PPC09 | SICODI
2146 | Ayacucho | Huamanga | Ayacucho | CENTRO HUAMANGA | -74.22190794 | -13.15684727 | Poste | BT | Concreto | 9 | PPC08 | SICODI
2147 | Ayacucho | Huamanga | Ayacucho | CENTRO HUAMANGA | -74.22179964 | -13.15694978 | Poste | BT | Concreto | 9 | PPC08 | SICODI
2148 | Ayacucho | Huamanga | Ayacucho | CENTRO HUAMANGA | -74.22171688 | -13.15720031 | Poste | BT | Concreto | 9 | PPC09 | SICODI
2149 | Ayacucho | Huamanga | Ayacucho | CENTRO HUAMANGA | -74.2216579 | -13.15737596 | Poste | BT | Concreto | 9 | PPC08 | SICODI
2150 | Ayacucho | Huamanga | Ayacucho | CENTRO HUAMANGA | -74.22159139 | -13.15761523 | Poste | BT | Concreto | 9 | PPC09 | SICODI
2151 | Ayacucho | Huamanga | Ayacucho | CENTRO HUAMANGA | -74.22244071 | -13.1567972 | Poste | BT | Concreto | 9 | PPC09 | SICODI
2152 | Ayacucho | Huamanga | Ayacucho | CENTRO HUAMANGA | -74.22263664 | -13.15678489 | Poste | BT | Concreto | 9 | PPC09 | SICODI
2153 | Ayacucho | Huamanga | Ayacucho | CENTRO HUAMANGA | -74.22282312 | -13.15676732 | Poste | BT | Concreto | 9 | PPC09 | SICODI
2154 | Ayacucho | Huamanga | Ayacucho | CENTRO HUAMANGA | -74.2229041 | -13.15654166 | Poste | BT | Concreto | 9 | PPC09 | SICODI
2155 | Ayacucho | Huamanga | Ayacucho | CENTRO HUAMANGA | -74.22296907 | -13.15622103 | Poste | BT | Concreto | 9 | PPC09 | SICODI
2156 | Ayacucho | Huamanga | Ayacucho | CENTRO HUAMANGA | -74.22161 | -13.157977 | Poste | BT | Concreto | 9 | PPC09 | SICODI
2157 | Ayacucho | Huamanga | Ayacucho | CENTRO HUAMANGA | -74.22169728 | -13.15796232 | Poste | BT | Concreto | 9 | PPC08 | SICODI
2158 | Ayacucho | Huamanga | Ayacucho | CENTRO HUAMANGA | -74.2217994 | -13.15806956 | Poste | BT | Concreto | 9 | PPC08 | SICODI
2159 | Ayacucho | Huamanga | Ayacucho | CENTRO HUAMANGA | -74.22197233 | -13.15807171 | Poste | BT | Concreto | 9 | PPC08 | SICODI
2160 | Ayacucho | Huamanga | Ayacucho | CENTRO HUAMANGA | -74.22218337 | -13.15806184 | Poste | BT | Concreto | 9 | PPC08 | SICODI
2161 | Ayacucho | Huamanga | Ayacucho | CENTRO HUAMANGA | -74.22238795 | -13.15804975 | Poste | BT | Concreto | 9 | PPC08 | SICODI
2162 | Ayacucho | Huamanga | Ayacucho | CENTRO HUAMANGA | -74.22263038 | -13.15803666 | Poste | BT | Concreto | 9 | PPC08 | SICODI
2163 | Ayacucho | Huamanga | Ayacucho | CENTRO HUAMANGA | -74.22290007 | -13.15801706 | Poste | BT | Concreto | 9 | PPC08 | SICODI
2164 | Ayacucho | Huamanga | Ayacucho | CENTRO HUAMANGA | -74.2231425 | -13.15800391 | Poste | BT | Concreto | 9 | PPC08 | SICODI
2165 | Ayacucho | Huamanga | Ayacucho | CENTRO HUAMANGA | -74.22339625 | -13.15799074 | Poste | BT | Concreto | 9 | PPC08 | SICODI
2166 | Ayacucho | Huamanga | Ayacucho | CENTRO HUAMANGA | -74.22379912 | -13.15797306 | Poste | BT | Concreto | 9 | PPC08 | SICODI
2167 | Ayacucho | Huamanga | Ayacucho | CENTRO HUAMANGA | -74.22405177 | -13.15795845 | Poste | BT | Concreto | 9 | PPC08 | SICODI
2168 | Ayacucho | Huamanga | Ayacucho | CENTRO HUAMANGA | -74.22428881 | -13.15794809 | Poste | BT | Concreto | 9 | PPC08 | SICODI
2169 | Ayacucho | Huamanga | Ayacucho | CENTRO HUAMANGA | -74.22483374 | -13.15791817 | Poste | BT | Concreto | 9 | PPC08 | SICODI
2170 | Ayacucho | Huamanga | Ayacucho | CENTRO HUAMANGA | -74.22509509 | -13.15788758 | Poste | BT | Concreto | 9 | PPC08 | SICODI
2171 | Ayacucho | Huamanga | Ayacucho | CENTRO HUAMANGA | -74.22530526 | -13.15786985 | Poste | BT | Concreto | 9 | PPC08 | SICODI
2172 | Ayacucho | Huamanga | Ayacucho | CENTRO HUAMANGA | -74.22551461 | -13.15784754 | Poste | BT | Concreto | 9 | PPC08 | SICODI
2173 | Ayacucho | Huamanga | Ayacucho | CENTRO HUAMANGA | -74.2257492 | -13.15782758 | Poste | BT | Concreto | 9 | PPC08 | SICODI
2174 | Ayacucho | Huamanga | Ayacucho | CENTRO HUAMANGA | -74.22582082 | -13.15783898 | Poste | BT | Concreto | 9 | PPC08 | SICODI
2175 | Ayacucho | Huamanga | Ayacucho | CENTRO HUAMANGA | -74.22596967 | -13.15774094 | Poste | BT | Concreto | 9 | PPC09 | SICODI
2176 | Ayacucho | Huamanga | Ayacucho | CENTRO HUAMANGA | -74.22584056 | -13.15806467 | Poste | BT | Concreto | 9 | PPC08 | SICODI
2177 | Ayacucho | Huamanga | Ayacucho | CENTRO HUAMANGA | -74.22586483 | -13.15829457 | Poste | BT | Concreto | 9 | PPC08 | SICODI
2178 | Ayacucho | Huamanga | Ayacucho | CENTRO HUAMANGA | -74.2258891 | -13.15854162 | Poste | BT | Concreto | 9 | PPC08 | SICODI
2179 | Ayacucho | Huamanga | Ayacucho | CENTRO HUAMANGA | -74.2259111 | -13.15878656 | Poste | BT | Concreto | 9 | PPC08 | SICODI
2180 | Ayacucho | Huamanga | Ayacucho | CENTRO HUAMANGA | -74.22467406 | -13.15800293 | Poste | BT | Concreto | 9 | PPC08 | SICODI
2181 | Ayacucho | Huamanga | Ayacucho | CENTRO HUAMANGA | -74.22469698 | -13.15820536 | Poste | BT | Concreto | 9 | PPC08 | SICODI
2182 | Ayacucho | Huamanga | Ayacucho | CENTRO HUAMANGA | -74.22472119 | -13.15843146 | Poste | BT | Concreto | 9 | PPC08 | SICODI
2183 | Ayacucho | Huamanga | Ayacucho | CENTRO HUAMANGA | -74.22474419 | -13.15864813 | Poste | BT | Concreto | 9 | PPC08 | SICODI
2184 | Ayacucho | Huamanga | Ayacucho | CENTRO HUAMANGA | -74.22477608 | -13.15893845 | Poste | BT | Concreto | 9 | PPC08 | SICODI
2185 | Ayacucho | Huamanga | Ayacucho | CENTRO HUAMANGA | -74.22691345 | -13.15790354 | Poste | BT | Concreto | 9 | PPC08 | SICODI
2186 | Ayacucho | Huamanga | Ayacucho | CENTRO HUAMANGA | -74.22696525 | -13.15824927 | Poste | BT | Concreto | 9 | PPC08 | SICODI
2187 | Ayacucho | Huamanga | Ayacucho | CENTRO HUAMANGA | -74.22697804 | -13.15848879 | Poste | BT | Concreto | 9 | PPC08 | SICODI
2188 | Ayacucho | Huamanga | Ayacucho | CENTRO HUAMANGA | -74.22699389 | -13.15872493 | Poste | BT | Concreto | 9 | PPC08 | SICODI
2189 | Ayacucho | Huamanga | Ayacucho | CENTRO HUAMANGA | -74.2270322 | -13.15889614 | Poste | BT | Concreto | 9 | PPC08 | SICODI
2190 | Ayacucho | Huamanga | Ayacucho | CENTRO HUAMANGA | -74.22743519 | -13.15883087 | Poste | BT | Concreto | 9 | PPC08 | SICODI
2191 | Ayacucho | Huamanga | Ayacucho | CENTRO HUAMANGA | -74.22795056 | -13.1587443 | Poste | MT | Concreto | 13 | PPC21 | SICODI
2192 | Ayacucho | Huamanga | Ayacucho | CENTRO HUAMANGA | -74.22697279 | -13.15895445 | Poste | BT | Concreto | 9 | PPC09 | SICODI
2193 | Ayacucho | Huamanga | Ayacucho | CENTRO HUAMANGA | -74.22696935 | -13.15924279 | Poste | BT | Concreto | 9 | PPC08 | SICODI
2194 | Ayacucho | Huamanga | Ayacucho | CENTRO HUAMANGA | -74.22696767 | -13.15945312 | Poste | BT | Concreto | 9 | PPC08 | SICODI
2195 | Ayacucho | Huamanga | Ayacucho | CENTRO HUAMANGA | -74.22685191 | -13.15891073 | Poste | BT | Concreto | 9 | PPC09 | SICODI
2196 | Ayacucho | Huamanga | Ayacucho | CENTRO HUAMANGA | -74.226656 | -13.158941 | Poste | BT | Concreto | 9 | PPC08 | SICODI
2197 | Ayacucho | Huamanga | Ayacucho | CENTRO HUAMANGA | -74.22637027 | -13.1589655 | Poste | BT | Concreto | 9 | PPC08 | SICODI
2198 | Ayacucho | Huamanga | Ayacucho | CENTRO HUAMANGA | -74.22611936 | -13.15897905 | Poste | BT | Concreto | 9 | PPC09 | SICODI
2199 | Ayacucho | Huamanga | Ayacucho | CENTRO HUAMANGA | -74.22579442 | -13.15901691 | Poste | BT | Concreto | 9 | PPC08 | SICODI
2200 | Ayacucho | Huamanga | Ayacucho | CENTRO HUAMANGA | -74.22547994 | -13.15904531 | Poste | BT | Concreto | 9 | PPC08 | SICODI
2201 | Ayacucho | Huamanga | Ayacucho | CENTRO HUAMANGA | -74.22519467 | -13.15907055 | Poste | BT | Concreto | 9 | PPC08 | SICODI
2202 | Ayacucho | Huamanga | Ayacucho | CENTRO HUAMANGA | -74.22494705 | -13.15909545 | Poste | BT | Concreto | 9 | PPC08 | SICODI
2203 | Ayacucho | Huamanga | Ayacucho | CENTRO HUAMANGA | -74.22459527 | -13.15912277 | Poste | BT | Concreto | 9 | PPC08 | SICODI
2204 | Ayacucho | Huamanga | Ayacucho | CENTRO HUAMANGA | -74.22436804 | -13.15914275 | Poste | BT | Concreto | 9 | PPC08 | SICODI
2205 | Ayacucho | Huamanga | Ayacucho | CENTRO HUAMANGA | -74.22415106 | -13.15915992 | Poste | BT | Concreto | 9 | PPC08 | SICODI
2206 | Ayacucho | Huamanga | Ayacucho | CENTRO HUAMANGA | -74.2239166 | -13.1591813 | Poste | BT | Concreto | 9 | PPC08 | SICODI
2207 | Ayacucho | Huamanga | Ayacucho | CENTRO HUAMANGA | -74.22356747 | -13.15921276 | Poste | BT | Concreto | 9 | PPC08 | SICODI
2208 | Ayacucho | Huamanga | Ayacucho | CENTRO HUAMANGA | -74.223352 | -13.15923273 | Poste | BT | Concreto | 9 | PPC08 | SICODI
2209 | Ayacucho | Huamanga | Ayacucho | CENTRO HUAMANGA | -74.22309554 | -13.15925411 | Poste | BT | Concreto | 9 | PPC08 | SICODI
2210 | Ayacucho | Huamanga | Ayacucho | CENTRO HUAMANGA | -74.22281885 | -13.15927597 | Poste | BT | Concreto | 9 | PPC08 | SICODI
2211 | Ayacucho | Huamanga | Ayacucho | CENTRO HUAMANGA | -74.22247303 | -13.15931099 | Poste | BT | Concreto | 9 | PPC08 | SICODI
2212 | Ayacucho | Huamanga | Ayacucho | CENTRO HUAMANGA | -74.22225321 | -13.15932974 | Poste | BT | Concreto | 9 | PPC08 | SICODI
2213 | Ayacucho | Huamanga | Ayacucho | CENTRO HUAMANGA | -74.2220219 | -13.15935232 | Poste | BT | Concreto | 9 | PPC08 | SICODI
2214 | Ayacucho | Huamanga | Ayacucho | CENTRO HUAMANGA | -74.22178928 | -13.15936852 | Poste | BT | Concreto | 9 | PPC08 | SICODI
2215 | Ayacucho | Huamanga | Ayacucho | CENTRO HUAMANGA | -74.22155811 | -13.15938423 | Poste | BT | Concreto | 9 | PPC08 | SICODI
2216 | Ayacucho | Huamanga | Ayacucho | CENTRO HUAMANGA | -74.22125454 | -13.15941607 | Poste | BT | Concreto | 9 | PPC08 | SICODI
2217 | Ayacucho | Huamanga | Ayacucho | CENTRO HUAMANGA | -74.22138572 | -13.15945978 | Poste | BT | Concreto | 9 | PPC08 | SICODI
2218 | Ayacucho | Huamanga | Ayacucho | CENTRO HUAMANGA | -74.22141016 | -13.1596701 | Poste | BT | Concreto | 9 | PPC08 | SICODI
2219 | Ayacucho | Huamanga | Ayacucho | CENTRO HUAMANGA | -74.22142931 | -13.15984655 | Poste | BT | Concreto | 9 | PPC08 | SICODI
2220 | Ayacucho | Huamanga | Ayacucho | CENTRO HUAMANGA | -74.22146274 | -13.16010565 | Poste | BT | Concreto | 9 | PPC08 | SICODI
2221 | Ayacucho | Huamanga | Ayacucho | CENTRO HUAMANGA | -74.2214885 | -13.1603082 | Poste | BT | Concreto | 9 | PPC08 | SICODI
2222 | Ayacucho | Huamanga | Ayacucho | CENTRO HUAMANGA | -74.22144332 | -13.16041082 | Poste | BT | Concreto | 9 | PPC08 | SICODI
2223 | Ayacucho | Huamanga | Ayacucho | CENTRO HUAMANGA | -74.22119286 | -13.16043585 | Poste | BT | Concreto | 9 | PPC08 | SICODI
2224 | Ayacucho | Huamanga | Ayacucho | CENTRO HUAMANGA | -74.22101034 | -13.16044726 | Poste | BT | Concreto | 9 | PPC08 | SICODI
2225 | Ayacucho | Huamanga | Ayacucho | CENTRO HUAMANGA | -74.2208252 | -13.16046148 | Poste | BT | Concreto | 9 | PPC08 | SICODI
2226 | Ayacucho | Huamanga | Ayacucho | CENTRO HUAMANGA | -74.22062671 | -13.16047697 | Poste | BT | Concreto | 9 | PPC08 | SICODI
2227 | Ayacucho | Huamanga | Ayacucho | CENTRO HUAMANGA | -74.22054579 | -13.16041927 | Poste | BT | Concreto | 9 | PPC09 | SICODI
2228 | Ayacucho | Huamanga | Ayacucho | CENTRO HUAMANGA | -74.22050824 | -13.16022533 | Poste | BT | Concreto | 9 | PPC08 | SICODI
2229 | Ayacucho | Huamanga | Ayacucho | CENTRO HUAMANGA | -74.22029432 | -13.16057445 | Poste | BT | Concreto | 9 | PPC08 | SICODI
2230 | Ayacucho | Huamanga | Ayacucho | CENTRO HUAMANGA | -74.22000505 | -13.16063673 | Poste | BT | Concreto | 9 | PPC08 | SICODI
2231 | Ayacucho | Huamanga | Ayacucho | CENTRO HUAMANGA | -74.21978995 | -13.16068023 | Poste | BT | Concreto | 9 | PPC08 | SICODI
2232 | Ayacucho | Huamanga | Ayacucho | CENTRO HUAMANGA | -74.21950457 | -13.16073987 | Poste | BT | Concreto | 9 | PPC08 | SICODI
2233 | Ayacucho | Huamanga | Ayacucho | CENTRO HUAMANGA | -74.21932237 | -13.16075314 | Poste | BT | Concreto | 9 | PPC08 | SICODI
2234 | Ayacucho | Huamanga | Ayacucho | CENTRO HUAMANGA | -74.22059845 | -13.16080494 | Poste | BT | Concreto | 9 | PPC08 | SICODI
2235 | Ayacucho | Huamanga | Ayacucho | CENTRO HUAMANGA | -74.22063103 | -13.16112356 | Poste | BT | Concreto | 9 | PPC08 | SICODI
2236 | Ayacucho | Huamanga | Ayacucho | CENTRO HUAMANGA | -74.22065616 | -13.16135581 | Poste | BT | Concreto | 9 | PPC08 | SICODI
2237 | Ayacucho | Huamanga | Ayacucho | CENTRO HUAMANGA | -74.22068006 | -13.16157535 | Poste | BT | Concreto | 9 | PPC08 | SICODI
2238 | Ayacucho | Huamanga | Ayacucho | CENTRO HUAMANGA | -74.22177292 | -13.1603802 | Poste | BT | Concreto | 9 | PPC08 | SICODI
2239 | Ayacucho | Huamanga | Ayacucho | CENTRO HUAMANGA | -74.22203887 | -13.16036448 | Poste | BT | Concreto | 9 | PPC08 | SICODI
2240 | Ayacucho | Huamanga | Ayacucho | CENTRO HUAMANGA | -74.22229376 | -13.16034795 | Poste | BT | Concreto | 9 | PPC08 | SICODI
2241 | Ayacucho | Huamanga | Ayacucho | CENTRO HUAMANGA | -74.22250136 | -13.16033435 | Poste | BT | Concreto | 9 | PPC08 | SICODI
2242 | Ayacucho | Huamanga | Ayacucho | CENTRO HUAMANGA | -74.22286811 | -13.16027302 | Poste | BT | Concreto | 9 | PPC08 | SICODI
2243 | Ayacucho | Huamanga | Ayacucho | CENTRO HUAMANGA | -74.22312537 | -13.16025241 | Poste | BT | Concreto | 9 | PPC08 | SICODI
2244 | Ayacucho | Huamanga | Ayacucho | CENTRO HUAMANGA | -74.22334072 | -13.16023012 | Poste | BT | Concreto | 9 | PPC08 | SICODI
2245 | Ayacucho | Huamanga | Ayacucho | CENTRO HUAMANGA | -74.22362 | -13.160188 | Poste | BT | Concreto | 9 | PPC08 | SICODI
2246 | Ayacucho | Huamanga | Ayacucho | CENTRO HUAMANGA | -74.22394151 | -13.16015895 | Poste | BT | Concreto | 9 | PPC08 | SICODI
2247 | Ayacucho | Huamanga | Ayacucho | CENTRO HUAMANGA | -74.22414263 | -13.16014257 | Poste | BT | Concreto | 9 | PPC08 | SICODI
2248 | Ayacucho | Huamanga | Ayacucho | CENTRO HUAMANGA | -74.22439188 | -13.16012398 | Poste | BT | Concreto | 9 | PPC08 | SICODI
2249 | Ayacucho | Huamanga | Ayacucho | CENTRO HUAMANGA | -74.22460973 | -13.16010538 | Poste | BT | Concreto | 9 | PPC08 | SICODI
2250 | Ayacucho | Huamanga | Ayacucho | CENTRO HUAMANGA | -74.22482873 | -13.16009007 | Poste | BT | Concreto | 9 | PPC08 | SICODI
2251 | Ayacucho | Huamanga | Ayacucho | CENTRO HUAMANGA | -74.22488726 | -13.15995907 | Poste | BT | Concreto | 9 | PPC08 | SICODI
2252 | Ayacucho | Huamanga | Ayacucho | CENTRO HUAMANGA | -74.22485248 | -13.15962997 | Poste | BT | Concreto | 9 | PPC08 | SICODI
2253 | Ayacucho | Huamanga | Ayacucho | CENTRO HUAMANGA | -74.22482362 | -13.1593756 | Poste | BT | Concreto | 9 | PPC08 | SICODI
2254 | Ayacucho | Huamanga | Ayacucho | CENTRO HUAMANGA | -74.2248055 | -13.159193 | Poste | BT | Concreto | 9 | PPC08 | SICODI
2255 | Ayacucho | Huamanga | Ayacucho | CENTRO HUAMANGA | -74.22491912 | -13.16029457 | Poste | BT | Concreto | 9 | PPC08 | SICODI
2256 | Ayacucho | Huamanga | Ayacucho | CENTRO HUAMANGA | -74.22494822 | -13.16053732 | Poste | BT | Concreto | 9 | PPC08 | SICODI
2257 | Ayacucho | Huamanga | Ayacucho | CENTRO HUAMANGA | -74.22497962 | -13.16079552 | Poste | BT | Concreto | 9 | PPC08 | SICODI
2258 | Ayacucho | Huamanga | Ayacucho | CENTRO HUAMANGA | -74.22500663 | -13.16104485 | Poste | BT | Concreto | 9 | PPC08 | SICODI
2259 | Ayacucho | Huamanga | Ayacucho | CENTRO HUAMANGA | -74.2251383 | -13.1600571 | Poste | BT | Concreto | 9 | PPC08 | SICODI
2260 | Ayacucho | Huamanga | Ayacucho | CENTRO HUAMANGA | -74.22538582 | -13.16003103 | Poste | BT | Concreto | 9 | PPC08 | SICODI
2261 | Ayacucho | Huamanga | Ayacucho | CENTRO HUAMANGA | -74.22561224 | -13.16000604 | Poste | BT | Concreto | 9 | PPC08 | SICODI
2262 | Ayacucho | Huamanga | Ayacucho | CENTRO HUAMANGA | -74.2258844 | -13.1599767 | Poste | BT | Concreto | 9 | PPC08 | SICODI
2263 | Ayacucho | Huamanga | Ayacucho | CENTRO HUAMANGA | -74.22614995 | -13.15997398 | Poste | BT | Concreto | 9 | PPC09 | SICODI
2264 | Ayacucho | Huamanga | Ayacucho | CENTRO HUAMANGA | -74.22633946 | -13.15995506 | Poste | BT | Concreto | 9 | PPC09 | SICODI
2265 | Ayacucho | Huamanga | Ayacucho | CENTRO HUAMANGA | -74.22650576 | -13.15994044 | Poste | BT | Concreto | 9 | PPC09 | SICODI
2266 | Ayacucho | Huamanga | Ayacucho | CENTRO HUAMANGA | -74.22670525 | -13.15992499 | Poste | BT | Concreto | 9 | PPC09 | SICODI
2267 | Ayacucho | Huamanga | Ayacucho | CENTRO HUAMANGA | -74.22599843 | -13.15981371 | Poste | BT | Concreto | 9 | PPC09 | SICODI
2268 | Ayacucho | Huamanga | Ayacucho | CENTRO HUAMANGA | -74.22598016 | -13.15960412 | Poste | BT | Concreto | 9 | PPC08 | SICODI
2269 | Ayacucho | Huamanga | Ayacucho | CENTRO HUAMANGA | -74.22595661 | -13.15937882 | Poste | BT | Concreto | 9 | PPC08 | SICODI
2270 | Ayacucho | Huamanga | Ayacucho | CENTRO HUAMANGA | -74.22593399 | -13.15915024 | Poste | BT | Concreto | 9 | PPC08 | SICODI
2271 | Ayacucho | Huamanga | Ayacucho | CENTRO HUAMANGA | -74.22603378 | -13.16013424 | Poste | BT | Concreto | 9 | PPC08 | SICODI
2272 | Ayacucho | Huamanga | Ayacucho | CENTRO HUAMANGA | -74.22605946 | -13.16038942 | Poste | BT | Concreto | 9 | PPC08 | SICODI
2273 | Ayacucho | Huamanga | Ayacucho | CENTRO HUAMANGA | -74.22608182 | -13.16062068 | Poste | BT | Concreto | 9 | PPC08 | SICODI
2274 | Ayacucho | Huamanga | Ayacucho | CENTRO HUAMANGA | -74.22610394 | -13.16084448 | Poste | BT | Concreto | 9 | PPC08 | SICODI
2275 | Ayacucho | Huamanga | Ayacucho | CENTRO HUAMANGA | -74.2261318 | -13.16106927 | Poste | BT | Concreto | 9 | PPC08 | SICODI
2276 | Ayacucho | Huamanga | Ayacucho | CENTRO HUAMANGA | -74.22812115 | -13.16088692 | Poste | BT | Concreto | 9 | PPC09 | SICODI
2277 | Ayacucho | Huamanga | Ayacucho | CENTRO HUAMANGA | -74.22780217 | -13.1609258 | Poste | BT | Concreto | 9 | PPC09 | SICODI
2278 | Ayacucho | Huamanga | Ayacucho | CENTRO HUAMANGA | -74.22769337 | -13.16084462 | Poste | BT | Concreto | 9 | PPC09 | SICODI
2279 | Ayacucho | Huamanga | Ayacucho | CENTRO HUAMANGA | -74.22765946 | -13.16055409 | Poste | BT | Concreto | 9 | PPC08 | SICODI
2280 | Ayacucho | Huamanga | Ayacucho | CENTRO HUAMANGA | -74.22762489 | -13.1602713 | Poste | BT | Concreto | 9 | PPC09 | SICODI
2281 | Ayacucho | Huamanga | Ayacucho | CENTRO HUAMANGA | -74.22759296 | -13.1609456 | Poste | BT | Concreto | 9 | PPC09 | SICODI
2282 | Ayacucho | Huamanga | Ayacucho | CENTRO HUAMANGA | -74.22732743 | -13.16097452 | Poste | BT | Concreto | 9 | PPC09 | SICODI
2283 | Ayacucho | Huamanga | Ayacucho | CENTRO HUAMANGA | -74.22716832 | -13.16066619 | Poste | BT | Concreto | 9 | PPC08 | SICODI
2284 | Ayacucho | Huamanga | Ayacucho | CENTRO HUAMANGA | -74.22714324 | -13.16045142 | Poste | BT | Concreto | 9 | PPC08 | SICODI
2285 | Ayacucho | Huamanga | Ayacucho | CENTRO HUAMANGA | -74.22711194 | -13.1601984 | Poste | BT | Concreto | 9 | PPC09 | SICODI
2286 | Ayacucho | Huamanga | Ayacucho | CENTRO HUAMANGA | -74.22708305 | -13.16004488 | Poste | BT | Concreto | 9 | PPC09 | SICODI
2287 | Ayacucho | Huamanga | Ayacucho | CENTRO HUAMANGA | -74.22707916 | -13.1610011 | Poste | BT | Concreto | 9 | PPC09 | SICODI
2288 | Ayacucho | Huamanga | Ayacucho | CENTRO HUAMANGA | -74.22682235 | -13.16103139 | Poste | BT | Concreto | 9 | PPC09 | SICODI
2289 | Ayacucho | Huamanga | Ayacucho | CENTRO HUAMANGA | -74.22659303 | -13.16105351 | Poste | BT | Concreto | 9 | PPC09 | SICODI
2290 | Ayacucho | Huamanga | Ayacucho | CENTRO HUAMANGA | -74.22637328 | -13.16108033 | Poste | BT | Concreto | 9 | PPC09 | SICODI
2291 | Ayacucho | Huamanga | Ayacucho | CENTRO HUAMANGA | -74.22723734 | -13.16115382 | Poste | BT | Concreto | 9 | PPC08 | SICODI
2292 | Ayacucho | Huamanga | Ayacucho | CENTRO HUAMANGA | -74.22731286 | -13.1617091 | Poste | BT | Concreto | 9 | PPC08 | SICODI
2293 | Ayacucho | Huamanga | Ayacucho | CENTRO HUAMANGA | -74.22735739 | -13.16203265 | Poste | BT | Concreto | 9 | PPC09 | SICODI
2294 | Ayacucho | Huamanga | Ayacucho | CENTRO HUAMANGA | -74.22754227 | -13.16216826 | Poste | BT | Concreto | 9 | PPC09 | SICODI
2295 | Ayacucho | Huamanga | Ayacucho | CENTRO HUAMANGA | -74.22777636 | -13.16214464 | Poste | BT | Concreto | 9 | PPC09 | SICODI
2296 | Ayacucho | Huamanga | Ayacucho | CENTRO HUAMANGA | -74.22800201 | -13.16212152 | Poste | BT | Concreto | 9 | PPC09 | SICODI
2297 | Ayacucho | Huamanga | Ayacucho | CENTRO HUAMANGA | -74.22746344 | -13.16288117 | Poste | MT | Concreto | 13 | PPC21 | SICODI
2298 | Ayacucho | Huamanga | Ayacucho | CENTRO HUAMANGA | -74.22741861 | -13.16258102 | Poste | BT | Concreto | 9 | PPC08 | SICODI
2299 | Ayacucho | Huamanga | Ayacucho | CENTRO HUAMANGA | -74.22739769 | -13.16238905 | Poste | BT | Concreto | 9 | PPC08 | SICODI
2300 | Ayacucho | Huamanga | Ayacucho | CENTRO HUAMANGA | -74.22738823 | -13.16223399 | Poste | BT | Concreto | 9 | PPC09 | SICODI
2301 | Ayacucho | Huamanga | Ayacucho | CENTRO HUAMANGA | -74.22725762 | -13.16219713 | Poste | BT | Concreto | 9 | PPC09 | SICODI
2302 | Ayacucho | Huamanga | Ayacucho | CENTRO HUAMANGA | -74.22701843 | -13.16221526 | Poste | BT | Concreto | 9 | PPC09 | SICODI
2303 | Ayacucho | Huamanga | Ayacucho | CENTRO HUAMANGA | -74.22680308 | -13.16222967 | Poste | BT | Concreto | 9 | PPC09 | SICODI
2304 | Ayacucho | Huamanga | Ayacucho | CENTRO HUAMANGA | -74.22646945 | -13.16225404 | Poste | BT | Concreto | 9 | PPC09 | SICODI
2305 | Ayacucho | Huamanga | Ayacucho | CENTRO HUAMANGA | -74.22623223 | -13.16204139 | Poste | BT | Concreto | 9 | PPC08 | SICODI
2306 | Ayacucho | Huamanga | Ayacucho | CENTRO HUAMANGA | -74.22621216 | -13.16184373 | Poste | BT | Concreto | 9 | PPC08 | SICODI
2307 | Ayacucho | Huamanga | Ayacucho | CENTRO HUAMANGA | -74.22618981 | -13.16162653 | Poste | BT | Concreto | 9 | PPC08 | SICODI
2308 | Ayacucho | Huamanga | Ayacucho | CENTRO HUAMANGA | -74.22617204 | -13.1614222 | Poste | BT | Concreto | 9 | PPC09 | SICODI
2309 | Ayacucho | Huamanga | Ayacucho | CENTRO HUAMANGA | -74.22627735 | -13.16241011 | Poste | BT | Concreto | 9 | PPC08 | SICODI
2310 | Ayacucho | Huamanga | Ayacucho | CENTRO HUAMANGA | -74.22629489 | -13.16263083 | Poste | BT | Concreto | 9 | PPC08 | SICODI
2311 | Ayacucho | Huamanga | Ayacucho | CENTRO HUAMANGA | -74.22632029 | -13.16288889 | Poste | BT | Concreto | 9 | PPC08 | SICODI
2312 | Ayacucho | Huamanga | Ayacucho | CENTRO HUAMANGA | -74.22634915 | -13.16317112 | Poste | BT | Concreto | 9 | PPC08 | SICODI
2313 | Ayacucho | Huamanga | Ayacucho | CENTRO HUAMANGA | -74.22631993 | -13.16330218 | Poste | BT | Concreto | 9 | PPC08 | SICODI
2314 | Ayacucho | Huamanga | Ayacucho | CENTRO HUAMANGA | -74.22668014 | -13.16327175 | Poste | BT | Concreto | 9 | PPC08 | SICODI
2315 | Ayacucho | Huamanga | Ayacucho | CENTRO HUAMANGA | -74.22720099 | -13.16321206 | Poste | BT | Concreto | 9 | PPC08 | SICODI
2316 | Ayacucho | Huamanga | Ayacucho | CENTRO HUAMANGA | -74.22750322 | -13.16317593 | Poste | BT | Concreto | 9 | PPC08 | SICODI
2317 | Ayacucho | Huamanga | Ayacucho | CENTRO HUAMANGA | -74.2277099 | -13.1631569 | Poste | BT | Concreto | 9 | PPC09 | SICODI
2318 | Ayacucho | Huamanga | Ayacucho | CENTRO HUAMANGA | -74.22796453 | -13.16313445 | Poste | BT | Concreto | 9 | PPC08 | SICODI
2319 | Ayacucho | Huamanga | Ayacucho | CENTRO HUAMANGA | -74.22817485 | -13.1631204 | Poste | BT | Concreto | 9 | PPC08 | SICODI
2320 | Ayacucho | Huamanga | Ayacucho | CENTRO HUAMANGA | -74.22834428 | -13.16310561 | Poste | BT | Concreto | 9 | PPC09 | SICODI
2321 | Ayacucho | Huamanga | Ayacucho | CENTRO HUAMANGA | -74.22629736 | -13.16338422 | Poste | BT | Concreto | 9 | PPC08 | SICODI
2322 | Ayacucho | Huamanga | Ayacucho | CENTRO HUAMANGA | -74.22609761 | -13.16340501 | Poste | BT | Concreto | 9 | PPC08 | SICODI
2323 | Ayacucho | Huamanga | Ayacucho | CENTRO HUAMANGA | -74.22588747 | -13.16342479 | Poste | BT | Concreto | 9 | PPC08 | SICODI
2324 | Ayacucho | Huamanga | Ayacucho | CENTRO HUAMANGA | -74.22568544 | -13.16344563 | Poste | BT | Concreto | 9 | PPC08 | SICODI
2325 | Ayacucho | Huamanga | Ayacucho | CENTRO HUAMANGA | -74.22546308 | -13.1634663 | Poste | BT | Concreto | 9 | PPC08 | SICODI
2326 | Ayacucho | Huamanga | Ayacucho | CENTRO HUAMANGA | -74.22639856 | -13.16366734 | Poste | BT | Concreto | 9 | PPC08 | SICODI
2327 | Ayacucho | Huamanga | Ayacucho | CENTRO HUAMANGA | -74.22642338 | -13.16391767 | Poste | BT | Concreto | 9 | PPC08 | SICODI
2328 | Ayacucho | Huamanga | Ayacucho | CENTRO HUAMANGA | -74.22644382 | -13.16408274 | Poste | BT | Concreto | 9 | PPC08 | SICODI
2329 | Ayacucho | Huamanga | Ayacucho | CENTRO HUAMANGA | -74.22646001 | -13.16429571 | Poste | BT | Concreto | 9 | PPC08 | SICODI
2330 | Ayacucho | Huamanga | Ayacucho | CENTRO HUAMANGA | -74.22651241 | -13.16466374 | Poste | BT | Concreto | 9 | PPC08 | SICODI
2331 | Ayacucho | Huamanga | Ayacucho | CENTRO HUAMANGA | -74.22642708 | -13.16438894 | Poste | BT | Concreto | 9 | PPC08 | SICODI
2332 | Ayacucho | Huamanga | Ayacucho | CENTRO HUAMANGA | -74.22622481 | -13.16441412 | Poste | BT | Concreto | 9 | PPC08 | SICODI
2333 | Ayacucho | Huamanga | Ayacucho | CENTRO HUAMANGA | -74.22609704 | -13.16433412 | Poste | BT | Concreto | 9 | PPC09 | SICODI
2334 | Ayacucho | Huamanga | Ayacucho | CENTRO HUAMANGA | -74.22607903 | -13.16416562 | Poste | BT | Concreto | 9 | PPC09 | SICODI
2335 | Ayacucho | Huamanga | Ayacucho | CENTRO HUAMANGA | -74.225938 | -13.16445 | Poste | BT | Concreto | 9 | PPC09 | SICODI
2336 | Ayacucho | Huamanga | Ayacucho | CENTRO HUAMANGA | -74.22571061 | -13.16436906 | Poste | BT | Concreto | 9 | PPC09 | SICODI
2337 | Ayacucho | Huamanga | Ayacucho | CENTRO HUAMANGA | -74.22569282 | -13.1642027 | Poste | BT | Concreto | 9 | PPC09 | SICODI
2338 | Ayacucho | Huamanga | Ayacucho | CENTRO HUAMANGA | -74.225684 | -13.16447455 | Poste | BT | Concreto | 9 | PPC08 | SICODI
2339 | Ayacucho | Huamanga | Ayacucho | CENTRO HUAMANGA | -74.22551957 | -13.16449473 | Poste | BT | Concreto | 9 | PPC08 | SICODI
2340 | Ayacucho | Huamanga | Ayacucho | CENTRO HUAMANGA | -74.225434 | -13.165053 | Poste | BT | Concreto | 9 | PPC08 | SICODI
2341 | Ayacucho | Huamanga | Ayacucho | CENTRO HUAMANGA | -74.22541742 | -13.16469156 | Poste | BT | Concreto | 9 | PPC08 | SICODI
2342 | Ayacucho | Huamanga | Ayacucho | CENTRO HUAMANGA | -74.22520482 | -13.16455494 | Poste | BT | Concreto | 9 | PPC08 | SICODI
2343 | Ayacucho | Huamanga | Ayacucho | CENTRO HUAMANGA | -74.22497582 | -13.16457763 | Poste | BT | Concreto | 9 | PPC08 | SICODI
2344 | Ayacucho | Huamanga | Ayacucho | CENTRO HUAMANGA | -74.22473974 | -13.16460359 | Poste | BT | Concreto | 9 | PPC08 | SICODI
2345 | Ayacucho | Huamanga | Ayacucho | CENTRO HUAMANGA | -74.22445124 | -13.16463559 | Poste | BT | Concreto | 9 | PPC08 | SICODI
2346 | Ayacucho | Huamanga | Ayacucho | CENTRO HUAMANGA | -74.22425809 | -13.16465405 | Poste | BT | Concreto | 9 | PPC08 | SICODI
2347 | Ayacucho | Huamanga | Ayacucho | CENTRO HUAMANGA | -74.22404116 | -13.16467378 | Poste | BT | Concreto | 9 | PPC08 | SICODI
2348 | Ayacucho | Huamanga | Ayacucho | CENTRO HUAMANGA | -74.22385438 | -13.16468505 | Poste | BT | Concreto | 9 | PPC08 | SICODI
2349 | Ayacucho | Huamanga | Ayacucho | CENTRO HUAMANGA | -74.22363583 | -13.1647039 | Poste | BT | Concreto | 9 | PPC08 | SICODI
2350 | Ayacucho | Huamanga | Ayacucho | CENTRO HUAMANGA | -74.22341396 | -13.16473217 | Poste | BT | Concreto | 9 | PPC08 | SICODI
2351 | Ayacucho | Huamanga | Ayacucho | CENTRO HUAMANGA | -74.22536408 | -13.16440617 | Poste | BT | Concreto | 9 | PPC08 | SICODI
2352 | Ayacucho | Huamanga | Ayacucho | CENTRO HUAMANGA | -74.22534017 | -13.16418163 | Poste | BT | Concreto | 9 | PPC08 | SICODI
2353 | Ayacucho | Huamanga | Ayacucho | CENTRO HUAMANGA | -74.22531393 | -13.16396704 | Poste | BT | Concreto | 9 | PPC08 | SICODI
2354 | Ayacucho | Huamanga | Ayacucho | CENTRO HUAMANGA | -74.22529473 | -13.16377499 | Poste | BT | Concreto | 9 | PPC08 | SICODI
2355 | Ayacucho | Huamanga | Ayacucho | CENTRO HUAMANGA | -74.22527529 | -13.16357531 | Poste | BT | Concreto | 9 | PPC08 | SICODI
2356 | Ayacucho | Huamanga | Ayacucho | CENTRO HUAMANGA | -74.22524842 | -13.16328448 | Poste | BT | Concreto | 9 | PPC08 | SICODI
2357 | Ayacucho | Huamanga | Ayacucho | CENTRO HUAMANGA | -74.22522571 | -13.16306338 | Poste | BT | Concreto | 9 | PPC08 | SICODI
2358 | Ayacucho | Huamanga | Ayacucho | CENTRO HUAMANGA | -74.22520193 | -13.16282887 | Poste | BT | Concreto | 9 | PPC08 | SICODI
2359 | Ayacucho | Huamanga | Ayacucho | CENTRO HUAMANGA | -74.22518104 | -13.16262297 | Poste | BT | Concreto | 9 | PPC08 | SICODI
2360 | Ayacucho | Huamanga | Ayacucho | CENTRO HUAMANGA | -74.22515928 | -13.16241389 | Poste | BT | Concreto | 9 | PPC08 | SICODI
2361 | Ayacucho | Huamanga | Ayacucho | CENTRO HUAMANGA | -74.22513007 | -13.1621087 | Poste | BT | Concreto | 9 | PPC09 | SICODI
2362 | Ayacucho | Huamanga | Ayacucho | CENTRO HUAMANGA | -74.22511151 | -13.16191072 | Poste | BT | Concreto | 9 | PPC08 | SICODI
2363 | Ayacucho | Huamanga | Ayacucho | CENTRO HUAMANGA | -74.22508751 | -13.16171777 | Poste | BT | Concreto | 9 | PPC08 | SICODI
2364 | Ayacucho | Huamanga | Ayacucho | CENTRO HUAMANGA | -74.22509728 | -13.16342213 | Poste | BT | Concreto | 9 | PPC08 | SICODI
2365 | Ayacucho | Huamanga | Ayacucho | CENTRO HUAMANGA | -74.22491706 | -13.1634419 | Poste | BT | Concreto | 9 | PPC08 | SICODI
2366 | Ayacucho | Huamanga | Ayacucho | CENTRO HUAMANGA | -74.22468519 | -13.16346479 | Poste | BT | Concreto | 9 | PPC08 | SICODI
2367 | Ayacucho | Huamanga | Ayacucho | CENTRO HUAMANGA | -74.22443801 | -13.16349261 | Poste | BT | Concreto | 9 | PPC08 | SICODI
2368 | Ayacucho | Huamanga | Ayacucho | CENTRO HUAMANGA | -74.22414964 | -13.16352328 | Poste | BT | Concreto | 9 | PPC08 | SICODI
2369 | Ayacucho | Huamanga | Ayacucho | CENTRO HUAMANGA | -74.22391142 | -13.16355212 | Poste | BT | Concreto | 9 | PPC08 | SICODI
2370 | Ayacucho | Huamanga | Ayacucho | CENTRO HUAMANGA | -74.22370245 | -13.16357096 | Poste | BT | Concreto | 9 | PPC08 | SICODI
2371 | Ayacucho | Huamanga | Ayacucho | CENTRO HUAMANGA | -74.22349018 | -13.16359288 | Poste | BT | Concreto | 9 | PPC08 | SICODI
2372 | Ayacucho | Huamanga | Ayacucho | CENTRO HUAMANGA | -74.22328749 | -13.16361787 | Poste | BT | Concreto | 9 | PPC08 | SICODI
2373 | Ayacucho | Huamanga | Ayacucho | CENTRO HUAMANGA | -74.22287732 | -13.16364921 | Poste | BT | Concreto | 9 | PPC08 | SICODI
2374 | Ayacucho | Huamanga | Ayacucho | CENTRO HUAMANGA | -74.2226553 | -13.16367267 | Poste | BT | Concreto | 9 | PPC08 | SICODI
2375 | Ayacucho | Huamanga | Ayacucho | CENTRO HUAMANGA | -74.22240451 | -13.16369776 | Poste | BT | Concreto | 9 | PPC08 | SICODI
2376 | Ayacucho | Huamanga | Ayacucho | CENTRO HUAMANGA | -74.22215519 | -13.16372746 | Poste | BT | Concreto | 9 | PPC08 | SICODI
2377 | Ayacucho | Huamanga | Ayacucho | CENTRO HUAMANGA | -74.22191229 | -13.16364612 | Poste | BT | Concreto | 9 | PPC08 | SICODI
2378 | Ayacucho | Huamanga | Ayacucho | CENTRO HUAMANGA | -74.22187981 | -13.16339503 | Poste | BT | Concreto | 9 | PPC08 | SICODI
2379 | Ayacucho | Huamanga | Ayacucho | CENTRO HUAMANGA | -74.22185187 | -13.16315973 | Poste | BT | Concreto | 9 | PPC08 | SICODI
2380 | Ayacucho | Huamanga | Ayacucho | CENTRO HUAMANGA | -74.221817 | -13.16288838 | Poste | BT | Concreto | 9 | PPC08 | SICODI
2381 | Ayacucho | Huamanga | Ayacucho | CENTRO HUAMANGA | -74.22177199 | -13.16248001 | Poste | BT | Concreto | 9 | PPC08 | SICODI
2382 | Ayacucho | Huamanga | Ayacucho | CENTRO HUAMANGA | -74.22173385 | -13.16223467 | Poste | BT | Concreto | 9 | PPC08 | SICODI
2383 | Ayacucho | Huamanga | Ayacucho | CENTRO HUAMANGA | -74.22170281 | -13.16198148 | Poste | BT | Concreto | 9 | PPC08 | SICODI
2384 | Ayacucho | Huamanga | Ayacucho | CENTRO HUAMANGA | -74.22167455 | -13.16171778 | Poste | BT | Concreto | 9 | PPC08 | SICODI
2385 | Ayacucho | Huamanga | Ayacucho | CENTRO HUAMANGA | -74.22183753 | -13.16376137 | Poste | BT | Concreto | 9 | PPC08 | SICODI
2386 | Ayacucho | Huamanga | Ayacucho | CENTRO HUAMANGA | -74.22159744 | -13.16378535 | Poste | BT | Concreto | 9 | PPC08 | SICODI
2387 | Ayacucho | Huamanga | Ayacucho | CENTRO HUAMANGA | -74.22135227 | -13.16380934 | Poste | BT | Concreto | 9 | PPC08 | SICODI
2388 | Ayacucho | Huamanga | Ayacucho | CENTRO HUAMANGA | -74.22109408 | -13.16383501 | Poste | BT | Concreto | 9 | PPC08 | SICODI
2389 | Ayacucho | Huamanga | Ayacucho | CENTRO HUAMANGA | -74.22070284 | -13.16383993 | Poste | BT | Concreto | 9 | PPC08 | SICODI
2390 | Ayacucho | Huamanga | Ayacucho | CENTRO HUAMANGA | -74.22081524 | -13.16369421 | Poste | BT | Concreto | 9 | PPC08 | SICODI
2391 | Ayacucho | Huamanga | Ayacucho | CENTRO HUAMANGA | -74.22079212 | -13.16352232 | Poste | BT | Concreto | 9 | PPC08 | SICODI
2392 | Ayacucho | Huamanga | Ayacucho | CENTRO HUAMANGA | -74.22077229 | -13.16334576 | Poste | BT | Concreto | 9 | PPC09 | SICODI
2393 | Ayacucho | Huamanga | Ayacucho | CENTRO HUAMANGA | -74.2207502 | -13.16314561 | Poste | BT | Concreto | 9 | PPC08 | SICODI
2394 | Ayacucho | Huamanga | Ayacucho | CENTRO HUAMANGA | -74.22072078 | -13.16286451 | Poste | BT | Concreto | 9 | PPC08 | SICODI
2395 | Ayacucho | Huamanga | Ayacucho | CENTRO HUAMANGA | -74.22078694 | -13.16257405 | Poste | BT | Concreto | 9 | PPC08 | SICODI
2396 | Ayacucho | Huamanga | Ayacucho | CENTRO HUAMANGA | -74.22075761 | -13.1622984 | Poste | BT | Concreto | 9 | PPC08 | SICODI
2397 | Ayacucho | Huamanga | Ayacucho | CENTRO HUAMANGA | -74.22073291 | -13.16201416 | Poste | BT | Concreto | 9 | PPC08 | SICODI
2398 | Ayacucho | Huamanga | Ayacucho | CENTRO HUAMANGA | -74.22070778 | -13.16178178 | Poste | BT | Concreto | 9 | PPC08 | SICODI
2399 | Ayacucho | Huamanga | Ayacucho | CENTRO HUAMANGA | -74.22051492 | -13.16164748 | Poste | BT | Concreto | 9 | PPC08 | SICODI
2400 | Ayacucho | Huamanga | Ayacucho | CENTRO HUAMANGA | -74.22020576 | -13.16167701 | Poste | BT | Concreto | 9 | PPC08 | SICODI
2401 | Ayacucho | Huamanga | Ayacucho | CENTRO HUAMANGA | -74.21996233 | -13.16170222 | Poste | BT | Concreto | 9 | PPC08 | SICODI
2402 | Ayacucho | Huamanga | Ayacucho | CENTRO HUAMANGA | -74.21967436 | -13.16172489 | Poste | BT | Concreto | 9 | PPC08 | SICODI
2403 | Ayacucho | Huamanga | Ayacucho | CENTRO HUAMANGA | -74.21942468 | -13.16174436 | Poste | BT | Concreto | 9 | PPC08 | SICODI
2404 | Ayacucho | Huamanga | Ayacucho | CENTRO HUAMANGA | -74.21922572 | -13.16172734 | Poste | BT | Concreto | 9 | PPC09 | SICODI
2405 | Ayacucho | Huamanga | Ayacucho | CENTRO HUAMANGA | -74.21919618 | -13.16148086 | Poste | BT | Concreto | 9 | PPC08 | SICODI
2406 | Ayacucho | Huamanga | Ayacucho | CENTRO HUAMANGA | -74.2191656 | -13.16125725 | Poste | BT | Concreto | 9 | PPC08 | SICODI
2407 | Ayacucho | Huamanga | Ayacucho | CENTRO HUAMANGA | -74.21911648 | -13.16094937 | Poste | BT | Concreto | 9 | PPC08 | SICODI
2408 | Ayacucho | Huamanga | Ayacucho | CENTRO HUAMANGA | -74.21913917 | -13.16180168 | Poste | BT | Concreto | 9 | PPC09 | SICODI
2409 | Ayacucho | Huamanga | Ayacucho | CENTRO HUAMANGA | -74.21889732 | -13.16181155 | Poste | BT | Concreto | 9 | PPC08 | SICODI
2410 | Ayacucho | Huamanga | Ayacucho | CENTRO HUAMANGA | -74.21865108 | -13.16182145 | Poste | BT | Concreto | 9 | PPC08 | SICODI
2411 | Ayacucho | Huamanga | Ayacucho | CENTRO HUAMANGA | -74.21841453 | -13.16184272 | Poste | BT | Concreto | 9 | PPC09 | SICODI
2412 | Ayacucho | Huamanga | Ayacucho | CENTRO HUAMANGA | -74.22046342 | -13.16282778 | Poste | BT | Concreto | 9 | PPC08 | SICODI
2413 | Ayacucho | Huamanga | Ayacucho | CENTRO HUAMANGA | -74.22022937 | -13.16284431 | Poste | BT | Concreto | 9 | PPC08 | SICODI
2414 | Ayacucho | Huamanga | Ayacucho | CENTRO HUAMANGA | -74.2199245 | -13.1628718 | Poste | BT | Concreto | 9 | PPC08 | SICODI
2415 | Ayacucho | Huamanga | Ayacucho | CENTRO HUAMANGA | -74.21962583 | -13.16290414 | Poste | BT | Concreto | 9 | PPC08 | SICODI
2416 | Ayacucho | Huamanga | Ayacucho | CENTRO HUAMANGA | -74.21932165 | -13.16293793 | Poste | BT | Concreto | 9 | PPC08 | SICODI
2417 | Ayacucho | Huamanga | Ayacucho | CENTRO HUAMANGA | -74.21902243 | -13.16295062 | Poste | BT | Concreto | 9 | PPC09 | SICODI
2418 | Ayacucho | Huamanga | Ayacucho | CENTRO HUAMANGA | -74.218941 | -13.163027 | Poste | BT | Concreto | 9 | PPC09 | SICODI
2419 | Ayacucho | Huamanga | Ayacucho | CENTRO HUAMANGA | -74.21878086 | -13.16292421 | Poste | BT | Concreto | 9 | PPC08 | SICODI
2420 | Ayacucho | Huamanga | Ayacucho | CENTRO HUAMANGA | -74.2186053 | -13.16299076 | Poste | BT | Concreto | 9 | PPC08 | SICODI
2421 | Ayacucho | Huamanga | Ayacucho | CENTRO HUAMANGA | -74.21892009 | -13.16284895 | Poste | BT | Concreto | 9 | PPC09 | SICODI
2422 | Ayacucho | Huamanga | Ayacucho | CENTRO HUAMANGA | -74.21885269 | -13.16266417 | Poste | BT | Concreto | 9 | PPC08 | SICODI
2423 | Ayacucho | Huamanga | Ayacucho | CENTRO HUAMANGA | -74.21951052 | -13.16298625 | Poste | BT | Concreto | 9 | PPC08 | SICODI
2424 | Ayacucho | Huamanga | Ayacucho | CENTRO HUAMANGA | -74.21955034 | -13.16317767 | Poste | BT | Concreto | 9 | PPC08 | SICODI
2425 | Ayacucho | Huamanga | Ayacucho | CENTRO HUAMANGA | -74.21960728 | -13.16342271 | Poste | BT | Concreto | 9 | PPC08 | SICODI
2426 | Ayacucho | Huamanga | Ayacucho | CENTRO HUAMANGA | -74.2195275 | -13.16352258 | Poste | BT | Concreto | 9 | PPC09 | SICODI
2427 | Ayacucho | Huamanga | Ayacucho | CENTRO HUAMANGA | -74.21912305 | -13.16361796 | Poste | BT | Concreto | 9 | PPC08 | SICODI
2428 | Ayacucho | Huamanga | Ayacucho | CENTRO HUAMANGA | -74.21885881 | -13.16368144 | Poste | BT | Concreto | 9 | PPC08 | SICODI
2429 | Ayacucho | Huamanga | Ayacucho | CENTRO HUAMANGA | -74.21964786 | -13.1636137 | Poste | BT | Concreto | 9 | PPC08 | SICODI
2430 | Ayacucho | Huamanga | Ayacucho | CENTRO HUAMANGA | -74.21970424 | -13.16388202 | Poste | BT | Concreto | 9 | PPC08 | SICODI
2431 | Ayacucho | Huamanga | Ayacucho | CENTRO HUAMANGA | -74.22302148 | -13.16475081 | Poste | BT | Concreto | 9 | PPC08 | SICODI
2432 | Ayacucho | Huamanga | Ayacucho | CENTRO HUAMANGA | -74.22278639 | -13.16477579 | Poste | BT | Concreto | 9 | PPC08 | SICODI
2433 | Ayacucho | Huamanga | Ayacucho | CENTRO HUAMANGA | -74.22255825 | -13.16480406 | Poste | BT | Concreto | 9 | PPC08 | SICODI
2434 | Ayacucho | Huamanga | Ayacucho | CENTRO HUAMANGA | -74.22232647 | -13.16482598 | Poste | BT | Concreto | 9 | PPC08 | SICODI
2435 | Ayacucho | Huamanga | Ayacucho | CENTRO HUAMANGA | -74.22205964 | -13.16478215 | Poste | BT | Concreto | 9 | PPC08 | SICODI
2436 | Ayacucho | Huamanga | Ayacucho | CENTRO HUAMANGA | -74.22202789 | -13.16455968 | Poste | BT | Concreto | 9 | PPC08 | SICODI
2437 | Ayacucho | Huamanga | Ayacucho | CENTRO HUAMANGA | -74.22200508 | -13.1643405 | Poste | BT | Concreto | 9 | PPC08 | SICODI
2438 | Ayacucho | Huamanga | Ayacucho | CENTRO HUAMANGA | -74.221973 | -13.16410863 | Poste | BT | Concreto | 9 | PPC08 | SICODI
2439 | Ayacucho | Huamanga | Ayacucho | CENTRO HUAMANGA | -74.22207263 | -13.16386342 | Poste | BT | Concreto | 9 | PPC08 | SICODI
2440 | Ayacucho | Huamanga | Ayacucho | CENTRO HUAMANGA | -74.22197929 | -13.16487289 | Poste | BT | Concreto | 9 | PPC08 | SICODI
2441 | Ayacucho | Huamanga | Ayacucho | CENTRO HUAMANGA | -74.2218024 | -13.16489481 | Poste | BT | Concreto | 9 | PPC08 | SICODI
2442 | Ayacucho | Huamanga | Ayacucho | CENTRO HUAMANGA | -74.2215835 | -13.16491673 | Poste | BT | Concreto | 9 | PPC08 | SICODI
2443 | Ayacucho | Huamanga | Ayacucho | CENTRO HUAMANGA | -74.22137785 | -13.16493865 | Poste | BT | Concreto | 9 | PPC08 | SICODI
2444 | Ayacucho | Huamanga | Ayacucho | CENTRO HUAMANGA | -74.22085111 | -13.16406462 | Poste | BT | Concreto | 9 | PPC08 | SICODI
2445 | Ayacucho | Huamanga | Ayacucho | CENTRO HUAMANGA | -74.2208805 | -13.1643104 | Poste | BT | Concreto | 9 | PPC08 | SICODI
2446 | Ayacucho | Huamanga | Ayacucho | CENTRO HUAMANGA | -74.22090988 | -13.16451897 | Poste | BT | Concreto | 9 | PPC08 | SICODI
2447 | Ayacucho | Huamanga | Ayacucho | CENTRO HUAMANGA | -74.220933 | -13.164772 | Poste | BT | Concreto | 9 | PPC09 | SICODI
2448 | Ayacucho | Huamanga | Ayacucho | CENTRO HUAMANGA | -74.22382697 | -13.17146884 | Poste | BT | Concreto | 9 | PPC09 | SICODI
2449 | Ayacucho | Huamanga | Ayacucho | CENTRO HUAMANGA | -74.22406295 | -13.17145676 | Poste | BT | Concreto | 9 | PPC09 | SICODI
2450 | Ayacucho | Huamanga | Ayacucho | CENTRO HUAMANGA | -74.22426984 | -13.17145684 | Poste | BT | Concreto | 9 | PPC09 | SICODI
2451 | Ayacucho | Huamanga | Ayacucho | CENTRO HUAMANGA | -74.2244832 | -13.17144926 | Poste | BT | Concreto | 9 | PPC09 | SICODI
2452 | Ayacucho | Huamanga | Ayacucho | CENTRO HUAMANGA | -74.22478246 | -13.17144954 | Poste | BT | Concreto | 9 | PPC09 | SICODI
2453 | Ayacucho | Huamanga | Ayacucho | CENTRO HUAMANGA | -74.22500176 | -13.17162614 | Poste | BT | Concreto | 9 | PPC09 | SICODI
2454 | Ayacucho | Huamanga | Ayacucho | CENTRO HUAMANGA | -74.22491389 | -13.1713446 | Poste | BT | Concreto | 9 | PPC09 | SICODI
2455 | Ayacucho | Huamanga | Ayacucho | CENTRO HUAMANGA | -74.22506385 | -13.17104751 | Poste | BT | Concreto | 9 | PPC09 | SICODI
2456 | Ayacucho | Huamanga | Ayacucho | CENTRO HUAMANGA | -74.22521054 | -13.17076489 | Poste | BT | Concreto | 9 | PPC09 | SICODI
2457 | Ayacucho | Huamanga | Ayacucho | CENTRO HUAMANGA | -74.22532076 | -13.17056849 | Poste | BT | Concreto | 9 | PPC08 | SICODI
2458 | Ayacucho | Huamanga | Ayacucho | CENTRO HUAMANGA | -74.22540053 | -13.17062528 | Poste | BT | Concreto | 9 | PPC09 | SICODI
2459 | Ayacucho | Huamanga | Ayacucho | CENTRO HUAMANGA | -74.22570725 | -13.17081445 | Poste | BT | Concreto | 9 | PPC08 | SICODI
2460 | Ayacucho | Huamanga | Ayacucho | CENTRO HUAMANGA | -74.22584019 | -13.17090641 | Poste | BT | Concreto | 9 | PPC08 | SICODI
2461 | Ayacucho | Huamanga | Ayacucho | CENTRO HUAMANGA | -74.22603111 | -13.17101998 | Poste | BT | Concreto | 9 | PPC08 | SICODI
2462 | Ayacucho | Huamanga | Ayacucho | CENTRO HUAMANGA | -74.226244 | -13.17116 | Poste | BT | Concreto | 9 | PPC09 | SICODI
2463 | Ayacucho | Huamanga | Ayacucho | CENTRO HUAMANGA | -74.22553528 | -13.17077417 | Poste | BT | Concreto | 9 | PPC08 | SICODI
2464 | Ayacucho | Huamanga | Ayacucho | CENTRO HUAMANGA | -74.22543111 | -13.17094705 | Poste | BT | Concreto | 9 | PPC09 | SICODI
2465 | Ayacucho | Huamanga | Ayacucho | CENTRO HUAMANGA | -74.22585773 | -13.17103013 | Poste | BT | Concreto | 9 | PPC08 | SICODI
2466 | Ayacucho | Huamanga | Ayacucho | CENTRO HUAMANGA | -74.21951934 | -13.1576107 | Poste | BT | Concreto | 9 | PPC09 | SICODI
2467 | Ayacucho | Huamanga | Ayacucho | PP.JJ SR DE QUINUAPATA | -74.22628001 | -13.1712207 | Poste | BT | Concreto | 9 | PPC08 | SICODI
2468 | Ayacucho | Huamanga | Ayacucho | PP.JJ SR DE QUINUAPATA | -74.22611293 | -13.17143942 | Poste | BT | Concreto | 9 | PPC08 | SICODI
2469 | Ayacucho | Huamanga | Ayacucho | PP.JJ SR DE QUINUAPATA | -74.22593367 | -13.17171878 | Poste | BT | Concreto | 9 | PPC08 | SICODI
2470 | Ayacucho | Huamanga | Ayacucho | PP.JJ SR DE QUINUAPATA | -74.22579388 | -13.17189852 | Poste | BT | Concreto | 9 | PPC08 | SICODI
2471 | Ayacucho | Huamanga | Ayacucho | PP.JJ SR DE QUINUAPATA | -74.22567165 | -13.1720701 | Poste | BT | Concreto | 9 | PPC09 | SICODI
2472 | Ayacucho | Huamanga | Ayacucho | PP.JJ SR DE QUINUAPATA | -74.22603224 | -13.17145623 | Poste | BT | Concreto | 9 | PPC09 | SICODI
2473 | Ayacucho | Huamanga | Ayacucho | PP.JJ SR DE QUINUAPATA | -74.22583832 | -13.1713313 | Poste | BT | Concreto | 9 | PPC08 | SICODI
2474 | Ayacucho | Huamanga | Ayacucho | PP.JJ SR DE QUINUAPATA | -74.22560768 | -13.17118025 | Poste | BT | Concreto | 9 | PPC09 | SICODI
2475 | Ayacucho | Huamanga | Ayacucho | PP.JJ SR DE QUINUAPATA | -74.22613768 | -13.17184768 | Poste | BT | Concreto | 9 | PPC08 | SICODI
2476 | Ayacucho | Huamanga | Ayacucho | PP.JJ SR DE QUINUAPATA | -74.22630615 | -13.17194768 | Poste | BT | Concreto | 9 | PPC08 | SICODI
2477 | Ayacucho | Huamanga | Ayacucho | PP.JJ SR DE QUINUAPATA | -74.2265126 | -13.17209148 | Poste | BT | Concreto | 9 | PPC08 | SICODI
2478 | Ayacucho | Huamanga | Ayacucho | PP.JJ SR DE QUINUAPATA | -74.22679838 | -13.17226629 | Poste | BT | Concreto | 9 | PPC08 | SICODI
2479 | Ayacucho | Huamanga | Ayacucho | PP.JJ SR DE QUINUAPATA | -74.2263784 | -13.17109855 | Poste | BT | Concreto | 9 | PPC09 | SICODI
2480 | Ayacucho | Huamanga | Ayacucho | PP.JJ SR DE QUINUAPATA | -74.226575 | -13.171045 | Poste | BT | Concreto | 9 | PPC08 | SICODI
2481 | Ayacucho | Huamanga | Ayacucho | PP.JJ SR DE QUINUAPATA | -74.22677618 | -13.17116923 | Poste | BT | Concreto | 9 | PPC08 | SICODI
2482 | Ayacucho | Huamanga | Ayacucho | PP.JJ SR DE QUINUAPATA | -74.22693602 | -13.17126464 | Poste | BT | Concreto | 9 | PPC08 | SICODI
2483 | Ayacucho | Huamanga | Ayacucho | PP.JJ SR DE QUINUAPATA | -74.22714071 | -13.1713891 | Poste | BT | Concreto | 9 | PPC09 | SICODI
2484 | Ayacucho | Huamanga | Ayacucho | PP.JJ SR DE QUINUAPATA | -74.22651003 | -13.17089163 | Poste | BT | Concreto | 9 | PPC09 | SICODI
2485 | Ayacucho | Huamanga | Ayacucho | PP.JJ SR DE QUINUAPATA | -74.22678577 | -13.17097612 | Poste | BT | Concreto | 9 | PPC08 | SICODI
2486 | Ayacucho | Huamanga | Ayacucho | PP.JJ SR DE QUINUAPATA | -74.22651952 | -13.17080157 | Poste | BT | Concreto | 9 | PPC08 | SICODI
2487 | Ayacucho | Huamanga | Ayacucho | PP.JJ SR DE QUINUAPATA | -74.22641023 | -13.17073932 | Poste | BT | Concreto | 9 | PPC08 | SICODI
2488 | Ayacucho | Huamanga | Ayacucho | PP.JJ SR DE QUINUAPATA | -74.22609024 | -13.17052754 | Poste | BT | Concreto | 9 | PPC08 | SICODI
2489 | Ayacucho | Huamanga | Ayacucho | PP.JJ SR DE QUINUAPATA | -74.225754 | -13.17033965 | Poste | BT | Concreto | 9 | PPC08 | SICODI
2490 | Ayacucho | Huamanga | Ayacucho | PP.JJ SR DE QUINUAPATA | -74.22562987 | -13.17025793 | Poste | BT | Concreto | 9 | PPC09 | SICODI
2491 | Ayacucho | Huamanga | Ayacucho | PP.JJ SR DE QUINUAPATA | -74.22576999 | -13.17059374 | Poste | BT | Concreto | 9 | PPC09 | SICODI
2492 | Ayacucho | Huamanga | Ayacucho | PP.JJ SR DE QUINUAPATA | -74.22613053 | -13.17066328 | Poste | BT | Concreto | 9 | PPC09 | SICODI
2493 | Ayacucho | Huamanga | Ayacucho | PP.JJ SR DE QUINUAPATA | -74.22600118 | -13.17084305 | Poste | BT | Concreto | 9 | PPC08 | SICODI
2494 | Ayacucho | Huamanga | Ayacucho | PP.JJ SR DE QUINUAPATA | -74.22543169 | -13.17031145 | Poste | BT | Concreto | 9 | PPC08 | SICODI
2495 | Ayacucho | Huamanga | Ayacucho | PP.JJ SR DE QUINUAPATA | -74.22557016 | -13.17012374 | Poste | BT | Concreto | 9 | PPC09 | SICODI
2496 | Ayacucho | Huamanga | Ayacucho | PP.JJ SR DE QUINUAPATA | -74.22573467 | -13.16993026 | Poste | BT | Concreto | 9 | PPC08 | SICODI
2497 | Ayacucho | Huamanga | Ayacucho | PP.JJ SR DE QUINUAPATA | -74.22585252 | -13.16980063 | Poste | BT | Concreto | 9 | PPC09 | SICODI
2498 | Ayacucho | Huamanga | Ayacucho | PP.JJ SR DE QUINUAPATA | -74.22599353 | -13.16971143 | Poste | BT | Concreto | 9 | PPC09 | SICODI
2499 | Ayacucho | Huamanga | Ayacucho | PP.JJ SR DE QUINUAPATA | -74.22616552 | -13.17005134 | Poste | BT | Concreto | 9 | PPC09 | SICODI
2500 | Ayacucho | Huamanga | Ayacucho | PP.JJ SR DE QUINUAPATA | -74.22633034 | -13.17014739 | Poste | BT | Concreto | 9 | PPC08 | SICODI
2501 | Ayacucho | Huamanga | Ayacucho | PP.JJ SR DE QUINUAPATA | -74.22653796 | -13.17032788 | Poste | BT | Concreto | 9 | PPC08 | SICODI
2502 | Ayacucho | Huamanga | Ayacucho | PP.JJ SR DE QUINUAPATA | -74.22674623 | -13.17042445 | Poste | BT | Concreto | 9 | PPC08 | SICODI
2503 | Ayacucho | Huamanga | Ayacucho | PP.JJ SR DE QUINUAPATA | -74.22691538 | -13.17052612 | Poste | BT | Concreto | 9 | PPC08 | SICODI
2504 | Ayacucho | Huamanga | Ayacucho | PP.JJ SR DE QUINUAPATA | -74.22677341 | -13.17063075 | Poste | BT | Concreto | 9 | PPC08 | SICODI
2505 | Ayacucho | Huamanga | Ayacucho | PP.JJ SR DE QUINUAPATA | -74.22637508 | -13.17028775 | Poste | BT | Concreto | 9 | PPC08 | SICODI
2506 | Ayacucho | Huamanga | Ayacucho | PP.JJ SR DE QUINUAPATA | -74.22622884 | -13.17048864 | Poste | BT | Concreto | 9 | PPC09 | SICODI
2507 | Ayacucho | Huamanga | Ayacucho | PP.JJ SR DE QUINUAPATA | -74.22605199 | -13.17011572 | Poste | BT | Concreto | 9 | PPC08 | SICODI
2508 | Ayacucho | Huamanga | Ayacucho | PP.JJ SR DE QUINUAPATA | -74.22595614 | -13.17029473 | Poste | BT | Concreto | 9 | PPC08 | SICODI
2509 | Ayacucho | Huamanga | Ayacucho | PP.JJ SR DE QUINUAPATA | -74.22649986 | -13.17013574 | Poste | BT | Concreto | 9 | PPC08 | SICODI
2510 | Ayacucho | Huamanga | Ayacucho | PP.JJ SR DE QUINUAPATA | -74.22662538 | -13.16994636 | Poste | BT | Concreto | 9 | PPC08 | SICODI
2511 | Ayacucho | Huamanga | Ayacucho | PP.JJ SR DE QUINUAPATA | -74.22642306 | -13.16955094 | Poste | BT | Concreto | 9 | PPC08 | SICODI
2512 | Ayacucho | Huamanga | Ayacucho | PP.JJ SR DE QUINUAPATA | -74.22635959 | -13.16973006 | Poste | BT | Concreto | 9 | PPC09 | SICODI
2513 | Ayacucho | Huamanga | Ayacucho | PP.JJ SR DE QUINUAPATA | -74.22656758 | -13.16983671 | Poste | BT | Concreto | 9 | PPC08 | SICODI
2514 | Ayacucho | Huamanga | Ayacucho | PP.JJ SR DE QUINUAPATA | -74.22682648 | -13.16994889 | Poste | BT | Concreto | 9 | PPC08 | SICODI
2515 | Ayacucho | Huamanga | Ayacucho | PP.JJ SR DE QUINUAPATA | -74.22702464 | -13.17005327 | Poste | BT | Concreto | 9 | PPC08 | SICODI
2516 | Ayacucho | Huamanga | Ayacucho | PP.JJ SR DE QUINUAPATA | -74.22724558 | -13.17016158 | Poste | BT | Concreto | 9 | PPC08 | SICODI
2517 | Ayacucho | Huamanga | Ayacucho | PP.JJ SR DE QUINUAPATA | -74.22667382 | -13.16986856 | Poste | BT | Concreto | 9 | PPC09 | SICODI
2518 | Ayacucho | Huamanga | Ayacucho | PP.JJ SR DE QUINUAPATA | -74.22693213 | -13.17041415 | Poste | MT | Concreto | 13 | PPC19 | SICODI
2519 | Ayacucho | Huamanga | Ayacucho | PP.JJ SR DE QUINUAPATA | -74.22717415 | -13.17004647 | Poste | MT | Concreto | 13 | PPC21 | SICODI
2520 | Ayacucho | Huamanga | Ayacucho | PP.JJ SR DE QUINUAPATA | -74.22598446 | -13.16951389 | Poste | BT | Concreto | 9 | PPC08 | SICODI
2521 | Ayacucho | Huamanga | Ayacucho | PP.JJ SR DE QUINUAPATA | -74.22596617 | -13.16935668 | Poste | BT | Concreto | 9 | PPC08 | SICODI
2522 | Ayacucho | Huamanga | Ayacucho | PP.JJ SR DE QUINUAPATA | -74.22594327 | -13.16912498 | Poste | BT | Concreto | 9 | PPC09 | SICODI
2523 | Ayacucho | Huamanga | Ayacucho | PP.JJ SR DE QUINUAPATA | -74.22578132 | -13.16845815 | Poste | BT | Concreto | 9 | PPC08 | SICODI
2524 | Ayacucho | Huamanga | Ayacucho | PP.JJ SR DE QUINUAPATA | -74.22575142 | -13.16821319 | Poste | BT | Concreto | 9 | PPC08 | SICODI
2525 | Ayacucho | Huamanga | Ayacucho | PP.JJ SR DE QUINUAPATA | -74.22572579 | -13.16799986 | Poste | BT | Concreto | 9 | PPC08 | SICODI
2526 | Ayacucho | Huamanga | Ayacucho | PP.JJ SR DE QUINUAPATA | -74.22570546 | -13.16774814 | Poste | BT | Concreto | 9 | PPC08 | SICODI
2527 | Ayacucho | Huamanga | Ayacucho | PP.JJ SR DE QUINUAPATA | -74.22568033 | -13.16752344 | Poste | BT | Concreto | 9 | PPC08 | SICODI
2528 | Ayacucho | Huamanga | Ayacucho | PP.JJ SR DE QUINUAPATA | -74.2256576 | -13.16731689 | Poste | BT | Concreto | 9 | PPC08 | SICODI
2529 | Ayacucho | Huamanga | Ayacucho | PP.JJ SR DE QUINUAPATA | -74.2256359 | -13.16709977 | Poste | BT | Concreto | 9 | PPC08 | SICODI
2530 | Ayacucho | Huamanga | Ayacucho | PP.JJ SR DE QUINUAPATA | -74.22555567 | -13.16701699 | Poste | BT | Concreto | 9 | PPC08 | SICODI
2531 | Ayacucho | Huamanga | Ayacucho | PP.JJ SR DE QUINUAPATA | -74.22538282 | -13.1670353 | Poste | BT | Concreto | 9 | PPC08 | SICODI
2532 | Ayacucho | Huamanga | Ayacucho | PP.JJ SR DE QUINUAPATA | -74.22517849 | -13.16705348 | Poste | BT | Concreto | 9 | PPC08 | SICODI
2533 | Ayacucho | Huamanga | Ayacucho | PP.JJ SR DE QUINUAPATA | -74.22496466 | -13.16707107 | Poste | BT | Concreto | 9 | PPC08 | SICODI
2534 | Ayacucho | Huamanga | Ayacucho | PP.JJ SR DE QUINUAPATA | -74.2258248 | -13.16696287 | Poste | BT | Concreto | 9 | PPC08 | SICODI
2535 | Ayacucho | Huamanga | Ayacucho | PP.JJ SR DE QUINUAPATA | -74.22605099 | -13.16695397 | Poste | BT | Concreto | 9 | PPC08 | SICODI
2536 | Ayacucho | Huamanga | Ayacucho | PP.JJ SR DE QUINUAPATA | -74.22634336 | -13.16691719 | Poste | BT | Concreto | 9 | PPC08 | SICODI
2537 | Ayacucho | Huamanga | Ayacucho | PP.JJ SR DE QUINUAPATA | -74.22654101 | -13.16692346 | Poste | BT | Concreto | 9 | PPC08 | SICODI
2538 | Ayacucho | Huamanga | Ayacucho | PP.JJ SR DE QUINUAPATA | -74.22668902 | -13.16691005 | Poste | BT | Concreto | 9 | PPC08 | SICODI
2539 | Ayacucho | Huamanga | Ayacucho | PP.JJ SR DE QUINUAPATA | -74.22561183 | -13.16685905 | Poste | BT | Concreto | 9 | PPC08 | SICODI
2540 | Ayacucho | Huamanga | Ayacucho | PP.JJ SR DE QUINUAPATA | -74.225594 | -13.166724 | Poste | BT | Concreto | 9 | PPC08 | SICODI
2541 | Ayacucho | Huamanga | Ayacucho | PP.JJ SR DE QUINUAPATA | -74.225589 | -13.166623 | Poste | BT | Concreto | 9 | PPC08 | SICODI
2542 | Ayacucho | Huamanga | Ayacucho | PP.JJ SR DE QUINUAPATA | -74.22554941 | -13.16619516 | Poste | BT | Concreto | 9 | PPC08 | SICODI
2543 | Ayacucho | Huamanga | Ayacucho | PP.JJ SR DE QUINUAPATA | -74.225726 | -13.16606016 | Poste | BT | Concreto | 9 | PPC08 | SICODI
2544 | Ayacucho | Huamanga | Ayacucho | PP.JJ SR DE QUINUAPATA | -74.22598169 | -13.1660329 | Poste | BT | Concreto | 9 | PPC08 | SICODI
2545 | Ayacucho | Huamanga | Ayacucho | PP.JJ SR DE QUINUAPATA | -74.22620591 | -13.16600447 | Poste | BT | Concreto | 9 | PPC08 | SICODI
2546 | Ayacucho | Huamanga | Ayacucho | PP.JJ SR DE QUINUAPATA | -74.22643655 | -13.16596354 | Poste | BT | Concreto | 9 | PPC08 | SICODI
2547 | Ayacucho | Huamanga | Ayacucho | PP.JJ SR DE QUINUAPATA | -74.22659825 | -13.16593519 | Poste | BT | Concreto | 9 | PPC08 | SICODI
2548 | Ayacucho | Huamanga | Ayacucho | PP.JJ BELEN | -74.22673125 | -13.16594997 | Poste | BT | Concreto | 9 | PPC08 | SICODI
2549 | Ayacucho | Huamanga | Ayacucho | PP.JJ BELEN | -74.22668045 | -13.16572152 | Poste | BT | Concreto | 9 | PPC08 | SICODI
2550 | Ayacucho | Huamanga | Ayacucho | PP.JJ BELEN | -74.22544127 | -13.16589167 | Poste | BT | Concreto | 9 | PPC08 | SICODI
2551 | Ayacucho | Huamanga | Ayacucho | PP.JJ BELEN | -74.22517765 | -13.16590828 | Poste | BT | Concreto | 9 | PPC08 | SICODI
2552 | Ayacucho | Huamanga | Ayacucho | PP.JJ BELEN | -74.22491535 | -13.16592616 | Poste | BT | Concreto | 9 | PPC08 | SICODI
2553 | Ayacucho | Huamanga | Ayacucho | PP.JJ BELEN | -74.22552779 | -13.16580103 | Poste | BT | Concreto | 9 | PPC08 | SICODI
2554 | Ayacucho | Huamanga | Ayacucho | PP.JJ BELEN | -74.22551913 | -13.16553471 | Poste | BT | Concreto | 9 | PPC08 | SICODI
2555 | Ayacucho | Huamanga | Ayacucho | PP.JJ BELEN | -74.22549507 | -13.16537071 | Poste | BT | Concreto | 9 | PPC08 | SICODI
2556 | Ayacucho | Huamanga | Ayacucho | PP.JJ BELEN | -74.22536319 | -13.16523008 | Poste | BT | Concreto | 9 | PPC08 | SICODI
2557 | Ayacucho | Huamanga | Ayacucho | PP.JJ BELEN | -74.22519723 | -13.16523545 | Poste | BT | Concreto | 9 | PPC08 | SICODI
2558 | Ayacucho | Huamanga | Ayacucho | PP.JJ BELEN | -74.22502985 | -13.16525026 | Poste | BT | Concreto | 9 | PPC08 | SICODI
2559 | Ayacucho | Huamanga | Ayacucho | PP.JJ BELEN | -74.22484298 | -13.16526374 | Poste | BT | Concreto | 9 | PPC08 | SICODI
2560 | Ayacucho | Huamanga | Ayacucho | PP.JJ BELEN | -74.22457748 | -13.16530144 | Poste | BT | Concreto | 9 | PPC08 | SICODI
2561 | Ayacucho | Huamanga | Ayacucho | PP.JJ BELEN | -74.22678828 | -13.16671576 | Poste | BT | Concreto | 9 | PPC08 | SICODI
2562 | Ayacucho | Huamanga | Ayacucho | PP.JJ BELEN | -74.22676899 | -13.16646952 | Poste | BT | Concreto | 9 | PPC08 | SICODI
2563 | Ayacucho | Huamanga | Ayacucho | PP.JJ BELEN | -74.22681606 | -13.1670031 | Poste | BT | Concreto | 9 | PPC08 | SICODI
2564 | Ayacucho | Huamanga | Ayacucho | PP.JJ BELEN | -74.22682987 | -13.1672207 | Poste | BT | Concreto | 9 | PPC08 | SICODI
2565 | Ayacucho | Huamanga | Ayacucho | PP.JJ BELEN | -74.22690935 | -13.1675323 | Poste | BT | Concreto | 9 | PPC08 | SICODI
2566 | Ayacucho | Huamanga | Ayacucho | PP.JJ BELEN | -74.22688516 | -13.16767751 | Poste | BT | Concreto | 9 | PPC08 | SICODI
2567 | Ayacucho | Huamanga | Ayacucho | PP.JJ BELEN | -74.22694791 | -13.16786777 | Poste | BT | Concreto | 9 | PPC08 | SICODI
2568 | Ayacucho | Huamanga | Ayacucho | PP.JJ BELEN | -74.2269851 | -13.16797112 | Poste | BT | Concreto | 9 | PPC09 | SICODI
2569 | Ayacucho | Huamanga | Ayacucho | PP.JJ BELEN | -74.22688827 | -13.16815001 | Poste | BT | Concreto | 9 | PPC09 | SICODI
2570 | Ayacucho | Huamanga | Ayacucho | PP.JJ BELEN | -74.22680536 | -13.16833067 | Poste | BT | Concreto | 9 | PPC08 | SICODI
2571 | Ayacucho | Huamanga | Ayacucho | PP.JJ BELEN | -74.22668186 | -13.16847274 | Poste | BT | Concreto | 9 | PPC09 | SICODI
2572 | Ayacucho | Huamanga | Ayacucho | PP.JJ BELEN | -74.22679487 | -13.16845181 | Poste | BT | Concreto | 9 | PPC09 | SICODI
2573 | Ayacucho | Huamanga | Ayacucho | PP.JJ BELEN | -74.22710177 | -13.16797698 | Poste | BT | Concreto | 9 | PPC09 | SICODI
2574 | Ayacucho | Huamanga | Ayacucho | PP.JJ BELEN | -74.22735421 | -13.16812376 | Poste | BT | Concreto | 9 | PPC09 | SICODI
2575 | Ayacucho | Huamanga | Ayacucho | PP.JJ BELEN | -74.22761201 | -13.16827611 | Poste | BT | Concreto | 9 | PPC09 | SICODI
2576 | Ayacucho | Huamanga | Ayacucho | PP.JJ BELEN | -74.22778352 | -13.16837521 | Poste | BT | Concreto | 9 | PPC08 | SICODI
2577 | Ayacucho | Huamanga | Ayacucho | PP.JJ BELEN | -74.22799416 | -13.16850852 | Poste | BT | Concreto | 9 | PPC09 | SICODI
2578 | Ayacucho | Huamanga | Ayacucho | PP.JJ BELEN | -74.22770826 | -13.1683858 | Poste | BT | Concreto | 9 | PPC08 | SICODI
2579 | Ayacucho | Huamanga | Ayacucho | PP.JJ BELEN | -74.22762952 | -13.1685498 | Poste | BT | Concreto | 9 | PPC08 | SICODI
2580 | Ayacucho | Huamanga | Ayacucho | PP.JJ BELEN | -74.22757027 | -13.16867879 | Poste | BT | Concreto | 9 | PPC09 | SICODI
2581 | Ayacucho | Huamanga | Ayacucho | PP.JJ BELEN | -74.2272823 | -13.16813984 | Poste | BT | Concreto | 9 | PPC09 | SICODI
2582 | Ayacucho | Huamanga | Ayacucho | PP.JJ BELEN | -74.22711137 | -13.16847015 | Poste | BT | Concreto | 9 | PPC08 | SICODI
2583 | Ayacucho | Huamanga | Ayacucho | PP.JJ BELEN | -74.22743428 | -13.16879736 | Poste | BT | Concreto | 9 | PPC08 | SICODI
2584 | Ayacucho | Huamanga | Ayacucho | PP.JJ BELEN | -74.22766056 | -13.16892324 | Poste | BT | Concreto | 9 | PPC08 | SICODI
2585 | Ayacucho | Huamanga | Ayacucho | PP.JJ BELEN | -74.22804351 | -13.16907301 | Poste | BT | Concreto | 9 | PPC09 | SICODI
2586 | Ayacucho | Huamanga | Ayacucho | PP.JJ BELEN | -74.2271888 | -13.1686714 | Poste | BT | Concreto | 9 | PPC08 | SICODI
2587 | Ayacucho | Huamanga | Ayacucho | PP.JJ BELEN | -74.22694036 | -13.16851704 | Poste | BT | Concreto | 9 | PPC08 | SICODI
2588 | Ayacucho | Huamanga | Ayacucho | PP.JJ BELEN | -74.22698601 | -13.16865043 | Poste | BT | Concreto | 9 | PPC09 | SICODI
2589 | Ayacucho | Huamanga | Ayacucho | PP.JJ BELEN | -74.22779797 | -13.16810478 | Poste | BT | Concreto | 9 | PPC08 | SICODI
2590 | Ayacucho | Huamanga | Ayacucho | PP.JJ BELEN | -74.22789263 | -13.16779302 | Poste | BT | Concreto | 9 | PPC09 | SICODI
2591 | Ayacucho | Huamanga | Ayacucho | PP.JJ BELEN | -74.228662 | -13.167526 | Poste | BT | Concreto | 9 | PPC09 | SICODI
2592 | Ayacucho | Huamanga | Ayacucho | PP.JJ BELEN | -74.22785931 | -13.16762678 | Poste | BT | Concreto | 9 | PPC08 | SICODI
2593 | Ayacucho | Huamanga | Ayacucho | PP.JJ BELEN | -74.2277622 | -13.16742909 | Poste | BT | Concreto | 9 | PPC08 | SICODI
2594 | Ayacucho | Huamanga | Ayacucho | PP.JJ BELEN | -74.22760182 | -13.16721166 | Poste | BT | Concreto | 9 | PPC09 | SICODI
2595 | Ayacucho | Huamanga | Ayacucho | PP.JJ BELEN | -74.22750304 | -13.16705067 | Poste | BT | Concreto | 9 | PPC08 | SICODI
2596 | Ayacucho | Huamanga | Ayacucho | PP.JJ BELEN | -74.22739209 | -13.16689776 | Poste | BT | Concreto | 9 | PPC09 | SICODI
2597 | Ayacucho | Huamanga | Ayacucho | PP.JJ BELEN | -74.22733224 | -13.16680404 | Poste | BT | Concreto | 9 | PPC08 | SICODI
2598 | Ayacucho | Huamanga | Ayacucho | PP.JJ BELEN | -74.22720158 | -13.1666233 | Poste | BT | Concreto | 9 | PPC09 | SICODI
2599 | Ayacucho | Huamanga | Ayacucho | PP.JJ BELEN | -74.22800115 | -13.11799604 | Poste | BT | Concreto | 9 | PPC09 | SICODI
2600 | Ayacucho | Huamanga | Ayacucho | PP.JJ BELEN | -74.22976449 | -13.16762527 | Poste | BT | Concreto | 9 | PPC08 | SICODI
2601 | Ayacucho | Huamanga | Ayacucho | PP.JJ BELEN | -74.22956697 | -13.16732664 | Poste | BT | Concreto | 9 | PPC08 | SICODI
2602 | Ayacucho | Huamanga | Ayacucho | PP.JJ BELEN | -74.22955944 | -13.16722749 | Poste | BT | Concreto | 9 | PPC08 | SICODI
2603 | Ayacucho | Huamanga | Ayacucho | PP.JJ BELEN | -74.22969133 | -13.16718569 | Poste | BT | Concreto | 9 | PPC08 | SICODI
2604 | Ayacucho | Huamanga | Ayacucho | PP.JJ BELEN | -74.2297842 | -13.16715612 | Poste | BT | Concreto | 9 | PPC08 | SICODI
2605 | Ayacucho | Huamanga | Ayacucho | PP.JJ BELEN | -74.229904 | -13.167177 | Poste | BT | Concreto | 9 | PPC08 | SICODI
2606 | Ayacucho | Huamanga | Ayacucho | PP.JJ BELEN | -74.23010974 | -13.16733071 | Poste | MT | Concreto | 13 | PPC19 | SICODI
2607 | Ayacucho | Huamanga | Ayacucho | PP.JJ BELEN | -74.23043182 | -13.16753336 | Poste | BT | Concreto | 9 | PPC08 | SICODI
2608 | Ayacucho | Huamanga | Ayacucho | PP.JJ BELEN | -74.23071868 | -13.16771588 | Poste | BT | Concreto | 9 | PPC10 | SICODI
2609 | Ayacucho | Huamanga | Ayacucho | PP.JJ BELEN | -74.23080851 | -13.16765281 | Poste | BT | Concreto | 9 | PPC09 | SICODI
2610 | Ayacucho | Huamanga | Ayacucho | PP.JJ BELEN | -74.23091571 | -13.16761393 | Poste | BT | Concreto | 9 | PPC09 | SICODI
2611 | Ayacucho | Huamanga | Ayacucho | PP.JJ BELEN | -74.23100764 | -13.16756801 | Poste | BT | Concreto | 9 | PPC08 | SICODI
2612 | Ayacucho | Huamanga | Ayacucho | PP.JJ BELEN | -74.23112137 | -13.16751868 | Poste | BT | Concreto | 9 | PPC08 | SICODI
2613 | Ayacucho | Huamanga | Ayacucho | PP.JJ BELEN | -74.23124741 | -13.16745494 | Poste | BT | Concreto | 9 | PPC08 | SICODI
2614 | Ayacucho | Huamanga | Ayacucho | PP.JJ BELEN | -74.23137346 | -13.16738315 | Poste | BT | Concreto | 9 | PPC09 | SICODI
2615 | Ayacucho | Huamanga | Ayacucho | PP.JJ BELEN | -74.23159077 | -13.1672009 | Poste | BT | Concreto | 9 | PPC09 | SICODI
2616 | Ayacucho | Huamanga | Ayacucho | PP.JJ BELEN | -74.23185126 | -13.16701267 | Poste | BT | Concreto | 9 | PPC09 | SICODI
2617 | Ayacucho | Huamanga | Ayacucho | PP.JJ BELEN | -74.23217564 | -13.16683833 | Poste | BT | Concreto | 9 | PPC09 | SICODI
2618 | Ayacucho | Huamanga | Ayacucho | PP.JJ BELEN | -74.23049558 | -13.16746176 | Poste | BT | Concreto | 9 | PPC08 | SICODI
2619 | Ayacucho | Huamanga | Ayacucho | PP.JJ BELEN | -74.23048972 | -13.16734988 | Poste | BT | Concreto | 9 | PPC08 | SICODI
2620 | Ayacucho | Huamanga | Ayacucho | PP.JJ BELEN | -74.23048878 | -13.16724655 | Poste | BT | Concreto | 9 | PPC08 | SICODI
2621 | Ayacucho | Huamanga | Ayacucho | PP.JJ BELEN | -74.23045266 | -13.16712143 | Poste | BT | Concreto | 9 | PPC09 | SICODI
2622 | Ayacucho | Huamanga | Ayacucho | PP.JJ BELEN | -74.23039907 | -13.16695059 | Poste | BT | Concreto | 9 | PPC09 | SICODI
2623 | Ayacucho | Huamanga | Ayacucho | PP.JJ BELEN | -74.2296524 | -13.16707896 | Poste | MT | Concreto | 13 | PPC21 | SICODI
2624 | Ayacucho | Huamanga | Ayacucho | PP.JJ BELEN | -74.22952494 | -13.16692704 | Poste | MT | Concreto | 13 | PPC18 | SICODI
2625 | Ayacucho | Huamanga | Ayacucho | PP.JJ BELEN | -74.2293717 | -13.16679239 | Poste | BT | Concreto | 9 | PPC08 | SICODI
2626 | Ayacucho | Huamanga | Ayacucho | PP.JJ BELEN | -74.22920645 | -13.1666515 | Poste | BT | Concreto | 9 | PPC10 | SICODI
2627 | Ayacucho | Huamanga | Ayacucho | PP.JJ BELEN | -74.22903091 | -13.1664883 | Poste | BT | Concreto | 9 | PPC08 | SICODI
2628 | Ayacucho | Huamanga | Ayacucho | PP.JJ BELEN | -74.22881135 | -13.16642111 | Poste | MT | Concreto | 13 | PPC20 | SICODI
2629 | Ayacucho | Huamanga | Ayacucho | PP.JJ BELEN | -74.2286006 | -13.16635851 | Poste | BT | Concreto | 9 | PPC09 | SICODI
2630 | Ayacucho | Huamanga | Ayacucho | PP.JJ BELEN | -74.2284249 | -13.16624979 | Poste | MT | Concreto | 13 | PPC21 | SICODI
2631 | Ayacucho | Huamanga | Ayacucho | PP.JJ BELEN | -74.22825976 | -13.16595403 | Poste | BT | Concreto | 9 | PPC08 | SICODI
2632 | Ayacucho | Huamanga | Ayacucho | PP.JJ BELEN | -74.22815523 | -13.16585693 | Poste | BT | Concreto | 9 | PPC09 | SICODI
2633 | Ayacucho | Huamanga | Ayacucho | PP.JJ BELEN | -74.22798813 | -13.16588915 | Poste | BT | Concreto | 9 | PPC08 | SICODI
2634 | Ayacucho | Huamanga | Ayacucho | PP.JJ BELEN | -74.22779963 | -13.16591456 | Poste | BT | Concreto | 9 | PPC08 | SICODI
2635 | Ayacucho | Huamanga | Ayacucho | PP.JJ BELEN | -74.22759765 | -13.16595039 | Poste | BT | Concreto | 9 | PPC08 | SICODI
2636 | Ayacucho | Huamanga | Ayacucho | PP.JJ BELEN | -74.22870534 | -13.16632012 | Poste | BT | Concreto | 9 | PPC09 | SICODI
2637 | Ayacucho | Huamanga | Ayacucho | PP.JJ BELEN | -74.22918463 | -13.16626738 | Poste | BT | Concreto | 9 | PPC08 | SICODI
2638 | Ayacucho | Huamanga | Ayacucho | PP.JJ BELEN | -74.22936325 | -13.16636622 | Poste | BT | Concreto | 9 | PPC08 | SICODI
2639 | Ayacucho | Huamanga | Ayacucho | PP.JJ BELEN | -74.22956409 | -13.16621308 | Poste | BT | Concreto | 9 | PPC08 | SICODI
2640 | Ayacucho | Huamanga | Ayacucho | PP.JJ BELEN | -74.22989785 | -13.16617569 | Poste | BT | Concreto | 9 | PPC08 | SICODI
2641 | Ayacucho | Huamanga | Ayacucho | PP.JJ BELEN | -74.23011429 | -13.16628748 | Poste | BT | Concreto | 9 | PPC08 | SICODI
2642 | Ayacucho | Huamanga | Ayacucho | PP.JJ BELEN | -74.23018026 | -13.1664913 | Poste | BT | Concreto | 9 | PPC08 | SICODI
2643 | Ayacucho | Huamanga | Ayacucho | PP.JJ BELEN | -74.23024517 | -13.16671117 | Poste | BT | Concreto | 9 | PPC08 | SICODI
2644 | Ayacucho | Huamanga | Ayacucho | PP.JJ BELEN | -74.23029686 | -13.16686053 | Poste | BT | Concreto | 9 | PPC09 | SICODI
2645 | Ayacucho | Huamanga | Ayacucho | PP.JJ BELEN | -74.2301292 | -13.16614767 | Poste | BT | Concreto | 9 | PPC08 | SICODI
2646 | Ayacucho | Huamanga | Ayacucho | PP.JJ BELEN | -74.23032704 | -13.16612043 | Poste | BT | Concreto | 9 | PPC08 | SICODI
2647 | Ayacucho | Huamanga | Ayacucho | PP.JJ BELEN | -74.23051066 | -13.16610147 | Poste | BT | Concreto | 9 | PPC09 | SICODI
2648 | Ayacucho | Huamanga | Ayacucho | PP.JJ. YURACC YURACC | -74.23076066 | -13.16607788 | Poste | BT | Concreto | 9 | PPC09 | SICODI
2649 | Ayacucho | Huamanga | Ayacucho | PP.JJ. YURACC YURACC | -74.23089139 | -13.16616348 | Poste | BT | Concreto | 9 | PPC08 | SICODI
2650 | Ayacucho | Huamanga | Ayacucho | PP.JJ. YURACC YURACC | -74.23096943 | -13.16636785 | Poste | BT | Concreto | 9 | PPC08 | SICODI
2651 | Ayacucho | Huamanga | Ayacucho | PP.JJ. YURACC YURACC | -74.23103942 | -13.16659546 | Poste | BT | Concreto | 9 | PPC08 | SICODI
2652 | Ayacucho | Huamanga | Ayacucho | PP.JJ. YURACC YURACC | -74.23071936 | -13.16683207 | Poste | BT | Concreto | 9 | PPC08 | SICODI
2653 | Ayacucho | Huamanga | Ayacucho | PP.JJ. YURACC YURACC | -74.2309785 | -13.16674535 | Poste | BT | Concreto | 9 | PPC08 | SICODI
2654 | Ayacucho | Huamanga | Ayacucho | PP.JJ. YURACC YURACC | -74.23114981 | -13.16668677 | Poste | BT | Concreto | 9 | PPC08 | SICODI
2655 | Ayacucho | Huamanga | Ayacucho | PP.JJ. YURACC YURACC | -74.23146237 | -13.16658865 | Poste | BT | Concreto | 9 | PPC08 | SICODI
2656 | Ayacucho | Huamanga | Ayacucho | PP.JJ. YURACC YURACC | -74.23195348 | -13.16642621 | Poste | BT | Concreto | 9 | PPC08 | SICODI
2657 | Ayacucho | Huamanga | Ayacucho | PP.JJ. YURACC YURACC | -74.23207901 | -13.16636918 | Poste | BT | Concreto | 9 | PPC09 | SICODI
2658 | Ayacucho | Huamanga | Ayacucho | PP.JJ. YURACC YURACC | -74.23225641 | -13.16630118 | Poste | BT | Concreto | 9 | PPC08 | SICODI
2659 | Ayacucho | Huamanga | Ayacucho | PP.JJ. YURACC YURACC | -74.23244655 | -13.16619196 | Poste | BT | Concreto | 9 | PPC09 | SICODI
2660 | Ayacucho | Huamanga | Ayacucho | PP.JJ. YURACC YURACC | -74.23239303 | -13.1666512 | Poste | BT | Concreto | 9 | PPC09 | SICODI
2661 | Ayacucho | Huamanga | Ayacucho | PP.JJ. YURACC YURACC | -74.23255542 | -13.16643358 | Poste | BT | Concreto | 9 | PPC08 | SICODI
2662 | Ayacucho | Huamanga | Ayacucho | PP.JJ. YURACC YURACC | -74.23263585 | -13.16632183 | Poste | BT | Concreto | 9 | PPC08 | SICODI
2663 | Ayacucho | Huamanga | Ayacucho | PP.JJ. YURACC YURACC | -74.23278697 | -13.16612381 | Poste | BT | Concreto | 9 | PPC09 | SICODI
2664 | Ayacucho | Huamanga | Ayacucho | PP.JJ. YURACC YURACC | -74.2328098 | -13.16596426 | Poste | BT | Concreto | 9 | PPC08 | SICODI
2665 | Ayacucho | Huamanga | Ayacucho | PP.JJ. YURACC YURACC | -74.2338788 | -13.16511149 | Poste | BT | Concreto | 9 | PPC09 | SICODI
2666 | Ayacucho | Huamanga | Ayacucho | PP.JJ. YURACC YURACC | -74.2336572 | -13.16520553 | Poste | BT | Concreto | 9 | PPC09 | SICODI
2667 | Ayacucho | Huamanga | Ayacucho | PP.JJ. YURACC YURACC | -74.23344409 | -13.16529662 | Poste | BT | Concreto | 9 | PPC09 | SICODI
2668 | Ayacucho | Huamanga | Ayacucho | PP.JJ. YURACC YURACC | -74.23328153 | -13.16542759 | Poste | BT | Concreto | 9 | PPC09 | SICODI
2669 | Ayacucho | Huamanga | Ayacucho | PP.JJ. YURACC YURACC | -74.23337985 | -13.16529242 | Poste | BT | Concreto | 9 | PPC09 | SICODI
2670 | Ayacucho | Huamanga | Ayacucho | PP.JJ. YURACC YURACC | -74.23335629 | -13.16514465 | Poste | BT | Concreto | 9 | PPC09 | SICODI
2671 | Ayacucho | Huamanga | Ayacucho | PP.JJ. YURACC YURACC | -74.23342752 | -13.16503132 | Poste | BT | Concreto | 9 | PPC08 | SICODI
2672 | Ayacucho | Huamanga | Ayacucho | PP.JJ. YURACC YURACC | -74.23359025 | -13.16504106 | Poste | BT | Concreto | 9 | PPC08 | SICODI
2673 | Ayacucho | Huamanga | Ayacucho | PP.JJ. YURACC YURACC | -74.23386938 | -13.16505866 | Poste | BT | Concreto | 9 | PPC09 | SICODI
2674 | Ayacucho | Huamanga | Ayacucho | PP.JJ. YURACC YURACC | -74.23332279 | -13.16501664 | Poste | BT | Concreto | 9 | PPC08 | SICODI
2675 | Ayacucho | Huamanga | Ayacucho | PP.JJ. YURACC YURACC | -74.23299194 | -13.16498656 | Poste | BT | Concreto | 9 | PPC08 | SICODI
2676 | Ayacucho | Huamanga | Ayacucho | PP.JJ. YURACC YURACC | -74.23270016 | -13.16494911 | Poste | BT | Concreto | 9 | PPC08 | SICODI
2677 | Ayacucho | Huamanga | Ayacucho | PP.JJ. YURACC YURACC | -74.23336099 | -13.16492661 | Poste | BT | Concreto | 9 | PPC09 | SICODI
2678 | Ayacucho | Huamanga | Ayacucho | PP.JJ. YURACC YURACC | -74.2334029 | -13.1647498 | Poste | BT | Concreto | 9 | PPC08 | SICODI
2679 | Ayacucho | Huamanga | Ayacucho | PP.JJ. YURACC YURACC | -74.23345936 | -13.16454649 | Poste | BT | Concreto | 9 | PPC08 | SICODI
2680 | Ayacucho | Huamanga | Ayacucho | PP.JJ. YURACC YURACC | -74.2308247 | -13.16595754 | Poste | BT | Concreto | 9 | PPC08 | SICODI
2681 | Ayacucho | Huamanga | Ayacucho | PP.JJ. YURACC YURACC | -74.23073773 | -13.16570446 | Poste | BT | Concreto | 9 | PPC09 | SICODI
2682 | Ayacucho | Huamanga | Ayacucho | PP.JJ. YURACC YURACC | -74.23073705 | -13.16552825 | Poste | BT | Concreto | 9 | PPC08 | SICODI
2683 | Ayacucho | Huamanga | Ayacucho | PP.JJ. YURACC YURACC | -74.23102927 | -13.16554652 | Poste | BT | Concreto | 9 | PPC08 | SICODI
2684 | Ayacucho | Huamanga | Ayacucho | PP.JJ. YURACC YURACC | -74.23140992 | -13.16556985 | Poste | BT | Concreto | 9 | PPC09 | SICODI
2685 | Ayacucho | Huamanga | Ayacucho | PP.JJ. YURACC YURACC | -74.23054869 | -13.1655132 | Poste | BT | Concreto | 9 | PPC08 | SICODI
2686 | Ayacucho | Huamanga | Ayacucho | PP.JJ. YURACC YURACC | -74.23030843 | -13.16552387 | Poste | BT | Concreto | 9 | PPC08 | SICODI
2687 | Ayacucho | Huamanga | Ayacucho | PP.JJ. YURACC YURACC | -74.23010151 | -13.16551148 | Poste | BT | Concreto | 9 | PPC08 | SICODI
2688 | Ayacucho | Huamanga | Ayacucho | PP.JJ. YURACC YURACC | -74.22994422 | -13.16551458 | Poste | BT | Concreto | 9 | PPC08 | SICODI
2689 | Ayacucho | Huamanga | Ayacucho | PP.JJ. YURACC YURACC | -74.22988938 | -13.16563227 | Poste | BT | Concreto | 9 | PPC09 | SICODI
2690 | Ayacucho | Huamanga | Ayacucho | PP.JJ. YURACC YURACC | -74.22994184 | -13.16578555 | Poste | BT | Concreto | 9 | PPC09 | SICODI
2691 | Ayacucho | Huamanga | Ayacucho | PP.JJ. YURACC YURACC | -74.23002804 | -13.16604461 | Poste | BT | Concreto | 9 | PPC08 | SICODI
2692 | Ayacucho | Huamanga | Ayacucho | PP.JJ. YURACC YURACC | -74.22967006 | -13.16549763 | Poste | BT | Concreto | 9 | PPC09 | SICODI
2693 | Ayacucho | Huamanga | Ayacucho | PP.JJ. YURACC YURACC | -74.22911354 | -13.16549606 | Poste | BT | Concreto | 9 | PPC09 | SICODI
2694 | Ayacucho | Huamanga | Ayacucho | PP.JJ. YURACC YURACC | -74.22901569 | -13.16556448 | Poste | BT | Concreto | 9 | PPC09 | SICODI
2695 | Ayacucho | Huamanga | Ayacucho | PP.JJ. YURACC YURACC | -74.22909618 | -13.16574183 | Poste | BT | Concreto | 9 | PPC09 | SICODI
2696 | Ayacucho | Huamanga | Ayacucho | PP.JJ. YURACC YURACC | -74.22919974 | -13.16598387 | Poste | BT | Concreto | 9 | PPC08 | SICODI
2697 | Ayacucho | Huamanga | Ayacucho | PP.JJ. YURACC YURACC | -74.22929234 | -13.16615366 | Poste | BT | Concreto | 9 | PPC08 | SICODI
2698 | Ayacucho | Huamanga | Ayacucho | PP.JJ. YURACC YURACC | -74.2288319 | -13.16548219 | Poste | BT | Concreto | 9 | PPC08 | SICODI
2699 | Ayacucho | Huamanga | Ayacucho | PP.JJ. YURACC YURACC | -74.22864961 | -13.165475 | Poste | BT | Concreto | 9 | PPC08 | SICODI
2700 | Ayacucho | Huamanga | Ayacucho | PP.JJ. YURACC YURACC | -74.22847233 | -13.16546035 | Poste | BT | Concreto | 9 | PPC09 | SICODI
2701 | Ayacucho | Huamanga | Ayacucho | PP.JJ. YURACC YURACC | -74.22832078 | -13.16545812 | Poste | BT | Concreto | 9 | PPC09 | SICODI
2702 | Ayacucho | Huamanga | Ayacucho | PP.JJ. YURACC YURACC | -74.22775906 | -13.16544981 | Poste | BT | Concreto | 9 | PPC08 | SICODI
2703 | Ayacucho | Huamanga | Ayacucho | PP.JJ. YURACC YURACC | -74.22758019 | -13.16546329 | Poste | BT | Concreto | 9 | PPC08 | SICODI
2704 | Ayacucho | Huamanga | Ayacucho | PP.JJ. YURACC YURACC | -74.22738401 | -13.1654776 | Poste | BT | Concreto | 9 | PPC09 | SICODI
2705 | Ayacucho | Huamanga | Ayacucho | PP.JJ. YURACC YURACC | -74.22795574 | -13.16530433 | Poste | MT | Concreto | 13 | PPC20 | SICODI
2706 | Ayacucho | Huamanga | Ayacucho | PP.JJ. YURACC YURACC | -74.22796241 | -13.16506181 | Poste | BT | Concreto | 9 | PPC08 | SICODI
2707 | Ayacucho | Huamanga | Ayacucho | PP.JJ. YURACC YURACC | -74.22797025 | -13.16478437 | Poste | MT | Concreto | 13 | PPC21 | SICODI
2708 | Ayacucho | Huamanga | Ayacucho | PP.JJ. YURACC YURACC | -74.22803868 | -13.16553793 | Poste | BT | Concreto | 9 | PPC08 | SICODI
2709 | Ayacucho | Huamanga | Ayacucho | PP.JJ. YURACC YURACC | -74.22812605 | -13.16570571 | Poste | BT | Concreto | 9 | PPC10 | SICODI
2710 | Ayacucho | Huamanga | Ayacucho | PP.JJ. YURACC YURACC | -74.228117 | -13.164336 | Poste | BT | Concreto | 9 | PPC09 | SICODI
2711 | Ayacucho | Huamanga | Ayacucho | PP.JJ. YURACC YURACC | -74.22836717 | -13.16436298 | Poste | BT | Concreto | 9 | PPC08 | SICODI
2712 | Ayacucho | Huamanga | Ayacucho | PP.JJ. YURACC YURACC | -74.22869955 | -13.16439927 | Poste | BT | Concreto | 9 | PPC10 | SICODI
2713 | Ayacucho | Huamanga | Ayacucho | PP.JJ. YURACC YURACC | -74.22898509 | -13.1644461 | Poste | BT | Concreto | 9 | PPC08 | SICODI
2714 | Ayacucho | Huamanga | Ayacucho | PP.JJ. YURACC YURACC | -74.2291407 | -13.16461385 | Poste | BT | Concreto | 9 | PPC08 | SICODI
2715 | Ayacucho | Huamanga | Ayacucho | PP.JJ. YURACC YURACC | -74.22907841 | -13.16496521 | Poste | BT | Concreto | 9 | PPC08 | SICODI
2716 | Ayacucho | Huamanga | Ayacucho | PP.JJ. YURACC YURACC | -74.22901809 | -13.1653249 | Poste | BT | Concreto | 9 | PPC08 | SICODI
2717 | Ayacucho | Huamanga | Ayacucho | PP.JJ. YURACC YURACC | -74.22918792 | -13.16438002 | Poste | BT | Concreto | 9 | PPC08 | SICODI
2718 | Ayacucho | Huamanga | Ayacucho | PP.JJ. YURACC YURACC | -74.22922619 | -13.16417641 | Poste | BT | Concreto | 9 | PPC08 | SICODI
2719 | Ayacucho | Huamanga | Ayacucho | PP.JJ. YURACC YURACC | -74.22926104 | -13.16447578 | Poste | MT | Concreto | 13 | PPC20 | SICODI
2720 | Ayacucho | Huamanga | Ayacucho | PP.JJ. YURACC YURACC | -74.22945931 | -13.16450523 | Poste | BT | Concreto | 9 | PPC09 | SICODI
2721 | Ayacucho | Huamanga | Ayacucho | PP.JJ. YURACC YURACC | -74.22972349 | -13.16453674 | Poste | MT | Concreto | 13 | PPC20 | SICODI
2722 | Ayacucho | Huamanga | Ayacucho | PP.JJ. YURACC YURACC | -74.23003493 | -13.16458674 | Poste | BT | Concreto | 9 | PPC08 | SICODI
2723 | Ayacucho | Huamanga | Ayacucho | PP.JJ. YURACC YURACC | -74.23011614 | -13.16476635 | Poste | BT | Concreto | 9 | PPC09 | SICODI
2724 | Ayacucho | Huamanga | Ayacucho | PP.JJ. YURACC YURACC | -74.23004441 | -13.16497161 | Poste | BT | Concreto | 9 | PPC08 | SICODI
2725 | Ayacucho | Huamanga | Ayacucho | PP.JJ. YURACC YURACC | -74.22996004 | -13.16513096 | Poste | BT | Concreto | 9 | PPC08 | SICODI
2726 | Ayacucho | Huamanga | Ayacucho | PP.JJ. YURACC YURACC | -74.22988015 | -13.1653434 | Poste | BT | Concreto | 9 | PPC08 | SICODI
2727 | Ayacucho | Huamanga | Ayacucho | PP.JJ. YURACC YURACC | -74.23024617 | -13.16463016 | Poste | BT | Concreto | 9 | PPC10 | SICODI
2728 | Ayacucho | Huamanga | Ayacucho | PP.JJ. YURACC YURACC | -74.23066718 | -13.16537859 | Poste | BT | Concreto | 9 | PPC09 | SICODI
2729 | Ayacucho | Huamanga | Ayacucho | PP.JJ. YURACC YURACC | -74.23076562 | -13.1651321 | Poste | BT | Concreto | 9 | PPC09 | SICODI
2730 | Ayacucho | Huamanga | Ayacucho | PP.JJ. YURACC YURACC | -74.23087724 | -13.16485389 | Poste | BT | Concreto | 9 | PPC09 | SICODI
2731 | Ayacucho | Huamanga | Ayacucho | PP.JJ. YURACC YURACC | -74.23099571 | -13.16472572 | Poste | MT | Concreto | 13 | PPC20 | SICODI
2732 | Ayacucho | Huamanga | Ayacucho | PP.JJ. YURACC YURACC | -74.23125723 | -13.16476824 | Poste | BT | Concreto | 9 | PPC08 | SICODI
2733 | Ayacucho | Huamanga | Ayacucho | PP.JJ. YURACC YURACC | -74.23077787 | -13.1646974 | Poste | BT | Concreto | 9 | PPC08 | SICODI
2734 | Ayacucho | Huamanga | Ayacucho | PP.JJ. YURACC YURACC | -74.23072516 | -13.16455601 | Poste | BT | Concreto | 9 | PPC08 | SICODI
2735 | Ayacucho | Huamanga | Ayacucho | PP.JJ. YURACC YURACC | -74.2308475 | -13.16423363 | Poste | BT | Concreto | 9 | PPC08 | SICODI
2736 | Ayacucho | Huamanga | Ayacucho | PP.JJ. YURACC YURACC | -74.23098125 | -13.16404479 | Poste | BT | Concreto | 9 | PPC09 | SICODI
2737 | Ayacucho | Huamanga | Ayacucho | PP.JJ. YURACC YURACC | -74.23128148 | -13.16404639 | Poste | BT | Concreto | 9 | PPC08 | SICODI
2738 | Ayacucho | Huamanga | Ayacucho | PP.JJ. YURACC YURACC | -74.23145486 | -13.16418605 | Poste | BT | Concreto | 9 | PPC08 | SICODI
2739 | Ayacucho | Huamanga | Ayacucho | PP.JJ. YURACC YURACC | -74.23165523 | -13.16433626 | Poste | BT | Concreto | 9 | PPC08 | SICODI
2740 | Ayacucho | Huamanga | Ayacucho | PP.JJ. YURACC YURACC | -74.23189748 | -13.16451513 | Poste | BT | Concreto | 9 | PPC08 | SICODI
2741 | Ayacucho | Huamanga | Ayacucho | PP.JJ. YURACC YURACC | -74.2321272 | -13.16468125 | Poste | BT | Concreto | 9 | PPC08 | SICODI
2742 | Ayacucho | Huamanga | Ayacucho | PP.JJ. YURACC YURACC | -74.23124457 | -13.16390804 | Poste | BT | Concreto | 9 | PPC09 | SICODI
2743 | Ayacucho | Huamanga | Ayacucho | PP.JJ. YURACC YURACC | -74.23146393 | -13.16388658 | Poste | BT | Concreto | 9 | PPC08 | SICODI
2744 | Ayacucho | Huamanga | Ayacucho | PP.JJ. YURACC YURACC | -74.2316537 | -13.16389715 | Poste | BT | Concreto | 9 | PPC09 | SICODI
2745 | Ayacucho | Huamanga | Ayacucho | PP.JJ. YURACC YURACC | -74.23107168 | -13.16392229 | Poste | BT | Concreto | 9 | PPC09 | SICODI
2746 | Ayacucho | Huamanga | Ayacucho | PP.JJ. YURACC YURACC | -74.23085684 | -13.16381375 | Poste | BT | Concreto | 9 | PPC09 | SICODI
2747 | Ayacucho | Huamanga | Ayacucho | PP.JJ. YURACC YURACC | -74.23059967 | -13.16366434 | Poste | BT | Concreto | 9 | PPC08 | SICODI
2748 | Ayacucho | Huamanga | Ayacucho | PP.JJ. YURACC YURACC | -74.23057357 | -13.16372578 | Poste | BT | Concreto | 9 | PPC08 | SICODI
2749 | Ayacucho | Huamanga | Ayacucho | PP.JJ. YURACC YURACC | -74.2305135 | -13.1638942 | Poste | BT | Concreto | 9 | PPC08 | SICODI
2750 | Ayacucho | Huamanga | Ayacucho | PP.JJ. YURACC YURACC | -74.23044099 | -13.16405697 | Poste | BT | Concreto | 9 | PPC08 | SICODI
2751 | Ayacucho | Huamanga | Ayacucho | PP.JJ. YURACC YURACC | -74.23035157 | -13.16425797 | Poste | BT | Concreto | 9 | PPC08 | SICODI
2752 | Ayacucho | Huamanga | Ayacucho | PP.JJ. YURACC YURACC | -74.23029099 | -13.16442135 | Poste | BT | Concreto | 9 | PPC09 | SICODI
2753 | Ayacucho | Huamanga | Ayacucho | PP.JJ. YURACC YURACC | -74.23036732 | -13.16381066 | Poste | BT | Concreto | 9 | PPC09 | SICODI
2754 | Ayacucho | Huamanga | Ayacucho | PP.JJ. YURACC YURACC | -74.23011363 | -13.16389451 | Poste | BT | Concreto | 9 | PPC09 | SICODI
2755 | Ayacucho | Huamanga | Ayacucho | PP.JJ. YURACC YURACC | -74.22984444 | -13.16395714 | Poste | BT | Concreto | 9 | PPC08 | SICODI
2756 | Ayacucho | Huamanga | Ayacucho | PP.JJ. YURACC YURACC | -74.2296511 | -13.16394144 | Poste | BT | Concreto | 9 | PPC08 | SICODI
2757 | Ayacucho | Huamanga | Ayacucho | PP.JJ. YURACC YURACC | -74.22917996 | -13.16380305 | Poste | BT | Concreto | 9 | PPC09 | SICODI
2758 | Ayacucho | Huamanga | Ayacucho | PP.JJ. YURACC YURACC | -74.22901387 | -13.16371695 | Poste | BT | Concreto | 9 | PPC09 | SICODI
2759 | Ayacucho | Huamanga | Ayacucho | PP.JJ. YURACC YURACC | -74.22887753 | -13.16363569 | Poste | BT | Concreto | 9 | PPC08 | SICODI
2760 | Ayacucho | Huamanga | Ayacucho | PP.JJ. YURACC YURACC | -74.22869876 | -13.16353785 | Poste | BT | Concreto | 9 | PPC09 | SICODI
2761 | Ayacucho | Huamanga | Ayacucho | PP.JJ. YURACC YURACC | -74.22862116 | -13.16344937 | Poste | MT | Concreto | 13 | PPC21 | SICODI
2762 | Ayacucho | Huamanga | Ayacucho | PP.JJ. YURACC YURACC | -74.22851625 | -13.16438443 | Poste | BT | Concreto | 9 | PPC08 | SICODI
2763 | Ayacucho | Huamanga | Ayacucho | PP.JJ. YURACC YURACC | -74.22815358 | -13.16395284 | Poste | MT | Concreto | 13 | PPC21 | SICODI
2764 | Ayacucho | Huamanga | Ayacucho | PP.JJ. YURACC YURACC | -74.22803926 | -13.16411016 | Poste | BT | Concreto | 9 | PPC08 | SICODI
2765 | Ayacucho | Huamanga | Ayacucho | PP.JJ. YURACC YURACC | -74.22797921 | -13.16433016 | Poste | MT | Concreto | 13 | PPC20 | SICODI
2766 | Ayacucho | Huamanga | Ayacucho | PP.JJ. YURACC YURACC | -74.22874246 | -13.16338515 | Poste | BT | Concreto | 9 | PPC09 | SICODI
2767 | Ayacucho | Huamanga | Ayacucho | PP.JJ. YURACC YURACC | -74.22865006 | -13.16326437 | Poste | BT | Concreto | 9 | PPC08 | SICODI
2768 | Ayacucho | Huamanga | Ayacucho | PP.JJ. YURACC YURACC | -74.228629 | -13.163163 | Poste | BT | Concreto | 9 | PPC09 | SICODI
2769 | Ayacucho | Huamanga | Ayacucho | PP.JJ. YURACC YURACC | -74.22858469 | -13.16315162 | Poste | BT | Concreto | 9 | PPC10 | SICODI
2770 | Ayacucho | Huamanga | Ayacucho | PP.JJ. YURACC YURACC | -74.228602 | -13.163002 | Poste | BT | Concreto | 9 | PPC09 | SICODI
2771 | Ayacucho | Huamanga | Ayacucho | PP.JJ. YURACC YURACC | -74.22837102 | -13.16277105 | Poste | BT | Concreto | 9 | PPC08 | SICODI
2772 | Ayacucho | Huamanga | Ayacucho | PP.JJ. YURACC YURACC | -74.22812545 | -13.16276788 | Poste | BT | Concreto | 9 | PPC08 | SICODI
2773 | Ayacucho | Huamanga | Ayacucho | PP.JJ. YURACC YURACC | -74.22875712 | -13.16312047 | Poste | MT | Concreto | 13 | PPC21 | SICODI
2774 | Ayacucho | Huamanga | Ayacucho | PP.JJ. YURACC YURACC | -74.22892869 | -13.16310275 | Poste | BT | Concreto | 9 | PPC09 | SICODI
2775 | Ayacucho | Huamanga | Ayacucho | PP.JJ. YURACC YURACC | -74.22915756 | -13.16314932 | Poste | BT | Concreto | 9 | PPC09 | SICODI
2776 | Ayacucho | Huamanga | Ayacucho | PP.JJ. YURACC YURACC | -74.22937161 | -13.16319298 | Poste | BT | Concreto | 9 | PPC09 | SICODI
2777 | Ayacucho | Huamanga | Ayacucho | PP.JJ. YURACC YURACC | -74.22954988 | -13.16324724 | Poste | BT | Concreto | 9 | PPC09 | SICODI
2778 | Ayacucho | Huamanga | Ayacucho | PP.JJ. YURACC YURACC | -74.22977933 | -13.16326554 | Poste | BT | Concreto | 9 | PPC09 | SICODI
2779 | Ayacucho | Huamanga | Ayacucho | PP.JJ. YURACC YURACC | -74.23016077 | -13.16314848 | Poste | BT | Concreto | 9 | PPC08 | SICODI
2780 | Ayacucho | Huamanga | Ayacucho | PP.JJ. YURACC YURACC | -74.23049837 | -13.16303389 | Poste | BT | Concreto | 9 | PPC09 | SICODI
2781 | Ayacucho | Huamanga | Ayacucho | PP.JJ. YURACC YURACC | -74.2308536 | -13.16301064 | Poste | BT | Concreto | 9 | PPC09 | SICODI
2782 | Ayacucho | Huamanga | Ayacucho | PP.JJ LA LIBERTAD | -74.22885578 | -13.1616358 | Poste | BT | Concreto | 9 | PPC08 | SICODI
2783 | Ayacucho | Huamanga | Ayacucho | PP.JJ LA LIBERTAD | -74.228708 | -13.161579 | Poste | BT | Concreto | 9 | PPC09 | SICODI
2784 | Ayacucho | Huamanga | Ayacucho | PP.JJ LA LIBERTAD | -74.228601 | -13.161593 | Poste | BT | Concreto | 9 | PPC09 | SICODI
2785 | Ayacucho | Huamanga | Ayacucho | PP.JJ LA LIBERTAD | -74.22848337 | -13.16151437 | Poste | BT | Concreto | 9 | PPC10 | SICODI
2786 | Ayacucho | Huamanga | Ayacucho | PP.JJ LA LIBERTAD | -74.22846709 | -13.16132731 | Poste | BT | Concreto | 9 | PPC10 | SICODI
2787 | Ayacucho | Huamanga | Ayacucho | PP.JJ LA LIBERTAD | -74.22842468 | -13.16104227 | Poste | MT | Concreto | 13 | PPC20 | SICODI
2788 | Ayacucho | Huamanga | Ayacucho | PP.JJ LA LIBERTAD | -74.22830521 | -13.16047975 | Poste | MT | Concreto | 13 | PPC19 | SICODI
2789 | Ayacucho | Huamanga | Ayacucho | PP.JJ LA LIBERTAD | -74.22860792 | -13.16057761 | Poste | BT | Concreto | 9 | PPC09 | SICODI
2790 | Ayacucho | Huamanga | Ayacucho | PP.JJ LA LIBERTAD | -74.22899089 | -13.16025931 | Poste | BT | Concreto | 9 | PPC08 | SICODI
2791 | Ayacucho | Huamanga | Ayacucho | PP.JJ LA LIBERTAD | -74.22911331 | -13.16025984 | Poste | BT | Concreto | 9 | PPC08 | SICODI
2792 | Ayacucho | Huamanga | Ayacucho | PP.JJ LA LIBERTAD | -74.22911924 | -13.16038713 | Poste | BT | Concreto | 9 | PPC08 | SICODI
2793 | Ayacucho | Huamanga | Ayacucho | PP.JJ LA LIBERTAD | -74.22909696 | -13.16053712 | Poste | BT | Concreto | 9 | PPC08 | SICODI
2794 | Ayacucho | Huamanga | Ayacucho | PP.JJ LA LIBERTAD | -74.22904903 | -13.16076074 | Poste | BT | Concreto | 9 | PPC09 | SICODI
2795 | Ayacucho | Huamanga | Ayacucho | PP.JJ LA LIBERTAD | -74.22923084 | -13.16003806 | Poste | BT | Concreto | 9 | PPC08 | SICODI
2796 | Ayacucho | Huamanga | Ayacucho | PP.JJ LA LIBERTAD | -74.2293638 | -13.15993265 | Poste | BT | Concreto | 9 | PPC09 | SICODI
2797 | Ayacucho | Huamanga | Ayacucho | PP.JJ LA LIBERTAD | -74.22959269 | -13.15974236 | Poste | BT | Concreto | 9 | PPC09 | SICODI
2798 | Ayacucho | Huamanga | Ayacucho | PP.JJ LA LIBERTAD | -74.22972415 | -13.1596408 | Poste | BT | Concreto | 9 | PPC08 | SICODI
2799 | Ayacucho | Huamanga | Ayacucho | PP.JJ LA LIBERTAD | -74.22988843 | -13.15952017 | Poste | BT | Concreto | 9 | PPC08 | SICODI
2800 | Ayacucho | Huamanga | Ayacucho | PP.JJ LA LIBERTAD | -74.23017447 | -13.15940504 | Poste | BT | Concreto | 9 | PPC08 | SICODI
2801 | Ayacucho | Huamanga | Ayacucho | PP.JJ LA LIBERTAD | -74.23036475 | -13.15936569 | Poste | BT | Concreto | 9 | PPC09 | SICODI
2802 | Ayacucho | Huamanga | Ayacucho | PP.JJ LA LIBERTAD | -74.23052451 | -13.15939342 | Poste | BT | Concreto | 9 | PPC10 | SICODI
2803 | Ayacucho | Huamanga | Ayacucho | PP.JJ LA LIBERTAD | -74.23042952 | -13.15974447 | Poste | BT | Concreto | 9 | PPC09 | SICODI
2804 | Ayacucho | Huamanga | Ayacucho | PP.JJ LA LIBERTAD | -74.23016431 | -13.15988657 | Poste | BT | Concreto | 9 | PPC08 | SICODI
2805 | Ayacucho | Huamanga | Ayacucho | PP.JJ LA LIBERTAD | -74.22986967 | -13.16006425 | Poste | BT | Concreto | 9 | PPC09 | SICODI
2806 | Ayacucho | Huamanga | Ayacucho | PP.JJ LA LIBERTAD | -74.22979574 | -13.16031544 | Poste | BT | Concreto | 9 | PPC08 | SICODI
2807 | Ayacucho | Huamanga | Ayacucho | PP.JJ LA LIBERTAD | -74.2297432 | -13.16059675 | Poste | BT | Concreto | 9 | PPC09 | SICODI
2808 | Ayacucho | Huamanga | Ayacucho | PP.JJ LA LIBERTAD | -74.229736 | -13.160717 | Poste | BT | Concreto | 9 | PPC09 | SICODI
2809 | Ayacucho | Huamanga | Ayacucho | PP.JJ LA LIBERTAD | -74.22987132 | -13.16060004 | Poste | BT | Concreto | 9 | PPC08 | SICODI
2810 | Ayacucho | Huamanga | Ayacucho | PP.JJ LA LIBERTAD | -74.23009094 | -13.16042679 | Poste | BT | Concreto | 9 | PPC08 | SICODI
2811 | Ayacucho | Huamanga | Ayacucho | PP.JJ LA LIBERTAD | -74.23038902 | -13.16024943 | Poste | BT | Concreto | 9 | PPC08 | SICODI
2812 | Ayacucho | Huamanga | Ayacucho | PP.JJ LA LIBERTAD | -74.23075355 | -13.16009879 | Poste | BT | Concreto | 9 | PPC08 | SICODI
2813 | Ayacucho | Huamanga | Ayacucho | PP.JJ LA LIBERTAD | -74.23103142 | -13.16000333 | Poste | BT | Concreto | 9 | PPC09 | SICODI
2814 | Ayacucho | Huamanga | Ayacucho | PP.JJ LA LIBERTAD | -74.23135172 | -13.15988197 | Poste | BT | Concreto | 9 | PPC09 | SICODI
2815 | Ayacucho | Huamanga | Ayacucho | PP.JJ LA LIBERTAD | -74.231348 | -13.160104 | Poste | BT | Concreto | 9 | PPC09 | SICODI
2816 | Ayacucho | Huamanga | Ayacucho | PP.JJ LA LIBERTAD | -74.23160034 | -13.16024391 | Poste | BT | Concreto | 9 | PPC09 | SICODI
2817 | Ayacucho | Huamanga | Ayacucho | PP.JJ LA LIBERTAD | -74.22986177 | -13.16093487 | Poste | BT | Concreto | 9 | PPC09 | SICODI
2818 | Ayacucho | Huamanga | Ayacucho | PP.JJ LA LIBERTAD | -74.2301892 | -13.16084428 | Poste | BT | Concreto | 9 | PPC08 | SICODI
2819 | Ayacucho | Huamanga | Ayacucho | PP.JJ LA LIBERTAD | -74.23058762 | -13.16075268 | Poste | BT | Concreto | 9 | PPC08 | SICODI
2820 | Ayacucho | Huamanga | Ayacucho | PP.JJ LA LIBERTAD | -74.23100669 | -13.16070523 | Poste | BT | Concreto | 9 | PPC08 | SICODI
2821 | Ayacucho | Huamanga | Ayacucho | PP.JJ LA LIBERTAD | -74.23139655 | -13.16071982 | Poste | BT | Concreto | 9 | PPC08 | SICODI
2822 | Ayacucho | Huamanga | Ayacucho | PP.JJ LA LIBERTAD | -74.23226396 | -13.16061065 | Poste | BT | Concreto | 9 | PPC10 | SICODI
2823 | Ayacucho | Huamanga | Ayacucho | PP.JJ LA LIBERTAD | -74.23267839 | -13.16047233 | Poste | BT | Concreto | 9 | PPC08 | SICODI
2824 | Ayacucho | Huamanga | Ayacucho | PP.JJ LA LIBERTAD | -74.23043593 | -13.15901204 | Poste | BT | Concreto | 9 | PPC10 | SICODI
2825 | Ayacucho | Huamanga | Ayacucho | PP.JJ LA LIBERTAD | -74.22958305 | -13.15914695 | Poste | BT | Concreto | 9 | PPC08 | SICODI
2826 | Ayacucho | Huamanga | Ayacucho | PP.JJ LA LIBERTAD | -74.22965131 | -13.15948266 | Poste | BT | Concreto | 9 | PPC08 | SICODI
2827 | Ayacucho | Huamanga | Ayacucho | PP.JJ LA LIBERTAD | -74.22889254 | -13.15925877 | Poste | BT | Concreto | 9 | PPC08 | SICODI
2828 | Ayacucho | Huamanga | Ayacucho | PP.JJ LA LIBERTAD | -74.22895832 | -13.15951466 | Poste | BT | Concreto | 9 | PPC09 | SICODI
2829 | Ayacucho | Huamanga | Ayacucho | PP.JJ LA LIBERTAD | -74.22901913 | -13.15981048 | Poste | BT | Concreto | 9 | PPC08 | SICODI
2830 | Ayacucho | Huamanga | Ayacucho | PP.JJ LA LIBERTAD | -74.2290703 | -13.16004277 | Poste | BT | Concreto | 9 | PPC08 | SICODI
2831 | Ayacucho | Huamanga | Ayacucho | PP.JJ LA LIBERTAD | -74.22830152 | -13.16033079 | Poste | BT | Concreto | 9 | PPC08 | SICODI
2832 | Ayacucho | Huamanga | Ayacucho | PP.JJ LA LIBERTAD | -74.22825992 | -13.16006329 | Poste | BT | Concreto | 9 | PPC09 | SICODI
2833 | Ayacucho | Huamanga | Ayacucho | PP.JJ LA LIBERTAD | -74.22823382 | -13.15982837 | Poste | BT | Concreto | 9 | PPC10 | SICODI
2834 | Ayacucho | Huamanga | Ayacucho | PP.JJ LA LIBERTAD | -74.22820019 | -13.15959001 | Poste | BT | Concreto | 9 | PPC08 | SICODI
2835 | Ayacucho | Huamanga | Ayacucho | PP.JJ LA LIBERTAD | -74.22816473 | -13.15931418 | Poste | BT | Concreto | 9 | PPC08 | SICODI
2836 | Ayacucho | Huamanga | Ayacucho | PP.JJ LA LIBERTAD | -74.2283276 | -13.15921061 | Poste | BT | Concreto | 9 | PPC09 | SICODI
2837 | Ayacucho | Huamanga | Ayacucho | PP.JJ LA LIBERTAD | -74.22856177 | -13.15916437 | Poste | BT | Concreto | 9 | PPC08 | SICODI
2838 | Ayacucho | Huamanga | Ayacucho | PP.JJ LA LIBERTAD | -74.22879935 | -13.15911114 | Poste | BT | Concreto | 9 | PPC08 | SICODI
2839 | Ayacucho | Huamanga | Ayacucho | PP.JJ LA LIBERTAD | -74.22896336 | -13.15908205 | Poste | BT | Concreto | 9 | PPC08 | SICODI
2840 | Ayacucho | Huamanga | Ayacucho | PP.JJ LA LIBERTAD | -74.22885212 | -13.15905316 | Poste | BT | Concreto | 9 | PPC09 | SICODI
2841 | Ayacucho | Huamanga | Ayacucho | PP.JJ LA LIBERTAD | -74.22883799 | -13.15883981 | Poste | BT | Concreto | 9 | PPC08 | SICODI
2842 | Ayacucho | Huamanga | Ayacucho | PP.JJ LA LIBERTAD | -74.22949897 | -13.15842964 | Poste | BT | Concreto | 9 | PPC09 | SICODI
2843 | Ayacucho | Huamanga | Ayacucho | PP.JJ LA LIBERTAD | -74.22954548 | -13.15848521 | Poste | BT | Concreto | 9 | PPC09 | SICODI
2844 | Ayacucho | Huamanga | Ayacucho | PP.JJ LA LIBERTAD | -74.22956709 | -13.15869548 | Poste | BT | Concreto | 9 | PPC08 | SICODI
2845 | Ayacucho | Huamanga | Ayacucho | PP.JJ LA LIBERTAD | -74.22957258 | -13.15888142 | Poste | BT | Concreto | 9 | PPC08 | SICODI
2846 | Ayacucho | Huamanga | Ayacucho | PP.JJ LA LIBERTAD | -74.22949979 | -13.15898957 | Poste | BT | Concreto | 9 | PPC10 | SICODI
2847 | Ayacucho | Huamanga | Ayacucho | PP.JJ LA LIBERTAD | -74.22978086 | -13.15893851 | Poste | BT | Concreto | 9 | PPC09 | SICODI
2848 | Ayacucho | Huamanga | Ayacucho | PP.JJ LA LIBERTAD | -74.22995105 | -13.15891382 | Poste | BT | Concreto | 9 | PPC10 | SICODI
2849 | Ayacucho | Huamanga | Ayacucho | PP.JJ LA LIBERTAD | -74.23022386 | -13.15888603 | Poste | BT | Concreto | 9 | PPC08 | SICODI
2850 | Ayacucho | Huamanga | Ayacucho | PP.JJ LA LIBERTAD | -74.23046493 | -13.15886864 | Poste | BT | Concreto | 9 | PPC10 | SICODI
2851 | Ayacucho | Huamanga | Ayacucho | PP.JJ LA LIBERTAD | -74.23053522 | -13.15820801 | Poste | BT | Concreto | 9 | PPC09 | SICODI
2852 | Ayacucho | Huamanga | Ayacucho | PP.JJ LA LIBERTAD | -74.2307531 | -13.15816138 | Poste | BT | Concreto | 9 | PPC09 | SICODI
2853 | Ayacucho | Huamanga | Ayacucho | PP.JJ LA LIBERTAD | -74.23105132 | -13.15809336 | Poste | BT | Concreto | 9 | PPC08 | SICODI
2854 | Ayacucho | Huamanga | Ayacucho | PP.JJ LA LIBERTAD | -74.23119287 | -13.15812092 | Poste | BT | Concreto | 9 | PPC08 | SICODI
2855 | Ayacucho | Huamanga | Ayacucho | PP.JJ LA LIBERTAD | -74.23118142 | -13.1582566 | Poste | MT | Concreto | 13 | PPC20 | SICODI
2856 | Ayacucho | Huamanga | Ayacucho | PP.JJ LA LIBERTAD | -74.23114961 | -13.15850277 | Poste | BT | Concreto | 9 | PPC08 | SICODI
2857 | Ayacucho | Huamanga | Ayacucho | PP.JJ LA LIBERTAD | -74.23111293 | -13.15873406 | Poste | BT | Concreto | 9 | PPC10 | SICODI
2858 | Ayacucho | Huamanga | Ayacucho | PP.JJ LA LIBERTAD | -74.23134035 | -13.15805757 | Poste | BT | Concreto | 9 | PPC08 | SICODI
2859 | Ayacucho | Huamanga | Ayacucho | PP.JJ LA LIBERTAD | -74.23149269 | -13.15808522 | Poste | BT | Concreto | 9 | PPC09 | SICODI
2860 | Ayacucho | Huamanga | Ayacucho | PP.JJ LA LIBERTAD | -74.23155517 | -13.15828454 | Poste | BT | Concreto | 9 | PPC08 | SICODI
2861 | Ayacucho | Huamanga | Ayacucho | PP.JJ LA LIBERTAD | -74.23160663 | -13.15846727 | Poste | BT | Concreto | 9 | PPC08 | SICODI
2862 | Ayacucho | Huamanga | Ayacucho | PP.JJ LA LIBERTAD | -74.23167668 | -13.15863922 | Poste | BT | Concreto | 9 | PPC09 | SICODI
2863 | Ayacucho | Huamanga | Ayacucho | PP.JJ LA LIBERTAD | -74.23163688 | -13.15873636 | Poste | BT | Concreto | 9 | PPC08 | SICODI
2864 | Ayacucho | Huamanga | Ayacucho | PP.JJ LA LIBERTAD | -74.23123221 | -13.15877138 | Poste | BT | Concreto | 9 | PPC08 | SICODI
2865 | Ayacucho | Huamanga | Ayacucho | PP.JJ LA LIBERTAD | -74.23161858 | -13.15801128 | Poste | BT | Concreto | 9 | PPC08 | SICODI
2866 | Ayacucho | Huamanga | Ayacucho | PP.JJ LA LIBERTAD | -74.23184031 | -13.15798709 | Poste | BT | Concreto | 9 | PPC08 | SICODI
2867 | Ayacucho | Huamanga | Ayacucho | PP.JJ LA LIBERTAD | -74.23205026 | -13.1579523 | Poste | BT | Concreto | 9 | PPC08 | SICODI
2868 | Ayacucho | Huamanga | Ayacucho | PP.JJ LA LIBERTAD | -74.23230877 | -13.15795712 | Poste | BT | Concreto | 9 | PPC09 | SICODI
2869 | Ayacucho | Huamanga | Ayacucho | PP.JJ LA LIBERTAD | -74.23212781 | -13.15868902 | Poste | BT | Concreto | 9 | PPC08 | SICODI
2870 | Ayacucho | Huamanga | Ayacucho | PP.JJ LA LIBERTAD | -74.23237348 | -13.1586598 | Poste | BT | Concreto | 9 | PPC09 | SICODI
2871 | Ayacucho | Huamanga | Ayacucho | PP.JJ LA LIBERTAD | -74.23124597 | -13.15772988 | Poste | MT | Concreto | 13 | PPC20 | SICODI
2872 | Ayacucho | Huamanga | Ayacucho | PP.JJ LA LIBERTAD | -74.23132116 | -13.1573 | Poste | BT | Concreto | 9 | PPC09 | SICODI
2873 | Ayacucho | Huamanga | Ayacucho | PP.JJ LA LIBERTAD | -74.23135238 | -13.1570803 | Poste | BT | Concreto | 9 | PPC08 | SICODI
2874 | Ayacucho | Huamanga | Ayacucho | PP.JJ LA LIBERTAD | -74.23116806 | -13.1572117 | Poste | MT | Concreto | 13 | PPC21 | SICODI
2875 | Ayacucho | Huamanga | Ayacucho | PP.JJ LA LIBERTAD | -74.23170599 | -13.15717224 | Poste | BT | Concreto | 9 | PPC08 | SICODI
2876 | Ayacucho | Huamanga | Ayacucho | PP.JJ LA LIBERTAD | -74.23194623 | -13.157146 | Poste | MT | Concreto | 13 | PPC19 | SICODI
2877 | Ayacucho | Huamanga | Ayacucho | PP.JJ LA LIBERTAD | -74.23215057 | -13.1571311 | Poste | BT | Concreto | 9 | PPC08 | SICODI
2878 | Ayacucho | Huamanga | Ayacucho | PP.JJ LA LIBERTAD | -74.23239325 | -13.15716096 | Poste | MT | Concreto | 13 | PPC20 | SICODI
2879 | Ayacucho | Huamanga | Ayacucho | PP.JJ LA LIBERTAD | -74.22970199 | -13.15837775 | Poste | BT | Concreto | 9 | PPC08 | SICODI
2880 | Ayacucho | Huamanga | Ayacucho | PP.JJ LA LIBERTAD | -74.23001612 | -13.15831987 | Poste | BT | Concreto | 9 | PPC08 | SICODI
2881 | Ayacucho | Huamanga | Ayacucho | PP.JJ LA LIBERTAD | -74.23027149 | -13.15825446 | Poste | BT | Concreto | 9 | PPC08 | SICODI
2882 | Ayacucho | Huamanga | Ayacucho | PP.JJ LA LIBERTAD | -74.23036198 | -13.15803831 | Poste | BT | Concreto | 9 | PPC08 | SICODI
2883 | Ayacucho | Huamanga | Ayacucho | PP.JJ LA LIBERTAD | -74.23036752 | -13.1578295 | Poste | BT | Concreto | 9 | PPC08 | SICODI
2884 | Ayacucho | Huamanga | Ayacucho | PP.JJ LA LIBERTAD | -74.23037175 | -13.15763874 | Poste | BT | Concreto | 9 | PPC08 | SICODI
2885 | Ayacucho | Huamanga | Ayacucho | PP.JJ LA LIBERTAD | -74.23038613 | -13.15743206 | Poste | BT | Concreto | 9 | PPC08 | SICODI
2886 | Ayacucho | Huamanga | Ayacucho | PP.JJ LA LIBERTAD | -74.23034571 | -13.15737626 | Poste | BT | Concreto | 9 | PPC09 | SICODI
2887 | Ayacucho | Huamanga | Ayacucho | PP.JJ LA LIBERTAD | -74.23008361 | -13.15746965 | Poste | BT | Concreto | 9 | PPC09 | SICODI
2888 | Ayacucho | Huamanga | Ayacucho | PP.JJ LA LIBERTAD | -74.22994493 | -13.15765988 | Poste | BT | Concreto | 9 | PPC09 | SICODI
2889 | Ayacucho | Huamanga | Ayacucho | PP.JJ LA LIBERTAD | -74.22982525 | -13.15781154 | Poste | BT | Concreto | 9 | PPC08 | SICODI
2890 | Ayacucho | Huamanga | Ayacucho | PP.JJ LA LIBERTAD | -74.22968036 | -13.15798629 | Poste | BT | Concreto | 9 | PPC08 | SICODI
2891 | Ayacucho | Huamanga | Ayacucho | PP.JJ LA LIBERTAD | -74.22952611 | -13.15797358 | Poste | BT | Concreto | 9 | PPC09 | SICODI
2892 | Ayacucho | Huamanga | Ayacucho | PP.JJ LA LIBERTAD | -74.22948175 | -13.15771179 | Poste | BT | Concreto | 9 | PPC08 | SICODI
2893 | Ayacucho | Huamanga | Ayacucho | PP.JJ LA LIBERTAD | -74.22941647 | -13.15737647 | Poste | BT | Concreto | 9 | PPC09 | SICODI
2894 | Ayacucho | Huamanga | Ayacucho | PP.JJ LA LIBERTAD | -74.22950362 | -13.15814884 | Poste | BT | Concreto | 9 | PPC08 | SICODI
2895 | Ayacucho | Huamanga | Ayacucho | PP.JJ LA LIBERTAD | -74.22925997 | -13.15835949 | Poste | BT | Concreto | 9 | PPC08 | SICODI
2896 | Ayacucho | Huamanga | Ayacucho | PP.JJ LA LIBERTAD | -74.2290112 | -13.15853913 | Poste | BT | Concreto | 9 | PPC08 | SICODI
2897 | Ayacucho | Huamanga | Ayacucho | PP.JJ LA LIBERTAD | -74.22882229 | -13.15861509 | Poste | BT | Concreto | 9 | PPC08 | SICODI
2898 | Ayacucho | Huamanga | Ayacucho | PP.JJ LA LIBERTAD | -74.22878607 | -13.15837663 | Poste | BT | Concreto | 9 | PPC08 | SICODI
2899 | Ayacucho | Huamanga | Ayacucho | PP.JJ LA LIBERTAD | -74.22873774 | -13.15811434 | Poste | BT | Concreto | 9 | PPC08 | SICODI
2900 | Ayacucho | Huamanga | Ayacucho | PP.JJ LA LIBERTAD | -74.22867257 | -13.15778611 | Poste | BT | Concreto | 9 | PPC08 | SICODI
2901 | Ayacucho | Huamanga | Ayacucho | PP.JJ LA LIBERTAD | -74.2286215 | -13.15748197 | Poste | BT | Concreto | 9 | PPC09 | SICODI
2902 | Ayacucho | Huamanga | Ayacucho | PP.JJ LA LIBERTAD | -74.22869845 | -13.15874396 | Poste | BT | Concreto | 9 | PPC08 | SICODI
2903 | Ayacucho | Huamanga | Ayacucho | PP.JJ LA LIBERTAD | -74.22847622 | -13.15888245 | Poste | BT | Concreto | 9 | PPC08 | SICODI
2904 | Ayacucho | Huamanga | Ayacucho | PP.JJ LA LIBERTAD | -74.22826813 | -13.15899747 | Poste | BT | Concreto | 9 | PPC09 | SICODI
2905 | Ayacucho | Huamanga | Ayacucho | PP.JJ LA LIBERTAD | -74.22808041 | -13.15908776 | Poste | BT | Concreto | 9 | PPC09 | SICODI
2906 | Ayacucho | Huamanga | Ayacucho | PP.JJ LA LIBERTAD | -74.22689279 | -13.12042839 | Poste | BT | Concreto | 9 | PPC08 | SICODI
2907 | Ayacucho | Huamanga | Ayacucho | PP.JJ LA LIBERTAD | -74.22767659 | -13.1593477 | Poste | BT | Concreto | 9 | PPC08 | SICODI
2908 | Ayacucho | Huamanga | Ayacucho | PP.JJ LA LIBERTAD | -74.22866612 | -13.15861733 | Poste | BT | Concreto | 9 | PPC08 | SICODI
2909 | Ayacucho | Huamanga | Ayacucho | PP.JJ LA LIBERTAD | -74.22840921 | -13.15865522 | Poste | BT | Concreto | 9 | PPC08 | SICODI
2910 | Ayacucho | Huamanga | Ayacucho | PP.JJ LA LIBERTAD | -74.22814268 | -13.15870504 | Poste | BT | Concreto | 9 | PPC09 | SICODI
2911 | Ayacucho | Huamanga | Ayacucho | PP.JJ LA LIBERTAD | -74.2279976 | -13.15873705 | Poste | MT | Concreto | 13 | PPC21 | SICODI
2912 | Ayacucho | Huamanga | Ayacucho | PP.JJ LA LIBERTAD | -74.22801677 | -13.15827934 | Poste | BT | Concreto | 9 | PPC08 | SICODI
2913 | Ayacucho | Huamanga | Ayacucho | PP.JJ LA LIBERTAD | -74.22807093 | -13.15794761 | Poste | MT | Concreto | 13 | PPC21 | SICODI
2914 | Ayacucho | Huamanga | Ayacucho | PP.JJ LA LIBERTAD | -74.22813124 | -13.15766351 | Poste | MT | Concreto | 13 | PPC21 | SICODI
2915 | Ayacucho | Huamanga | Ayacucho | PP.JJ LA LIBERTAD | -74.22816276 | -13.15747429 | Poste | BT | Concreto | 9 | PPC09 | SICODI
2916 | Ayacucho | Huamanga | Ayacucho | PP.JJ LA LIBERTAD | -74.22067546 | -13.16504759 | Poste | MT | Concreto | 13 | PPC21 | SICODI
2917 | Ayacucho | Huamanga | Ayacucho | PP.JJ LA LIBERTAD | -74.22044204 | -13.16504112 | Poste | MT | Concreto | 13 | PPC21 | SICODI
2918 | Ayacucho | Huamanga | Ayacucho | PP.JJ LA LIBERTAD | -74.22017724 | -13.16503878 | Poste | MT | Concreto | 13 | PPC20 | SICODI
2919 | Ayacucho | Huamanga | Ayacucho | PP.JJ LA LIBERTAD | -74.22001038 | -13.16503666 | Poste | BT | Concreto | 9 | PPC09 | SICODI
2920 | Ayacucho | Huamanga | Ayacucho | PP.JJ LA LIBERTAD | -74.21981895 | -13.16498699 | Poste | BT | Concreto | 9 | PPC09 | SICODI
2921 | Ayacucho | Huamanga | Ayacucho | PP.JJ LA LIBERTAD | -74.2198211 | -13.16478048 | Poste | BT | Concreto | 9 | PPC08 | SICODI
2922 | Ayacucho | Huamanga | Ayacucho | PP.JJ LA LIBERTAD | -74.21982296 | -13.16461167 | Poste | BT | Concreto | 9 | PPC09 | SICODI
2923 | Ayacucho | Huamanga | Ayacucho | PP.JJ LA LIBERTAD | -74.21992909 | -13.16451395 | Poste | BT | Concreto | 9 | PPC08 | SICODI
2924 | Ayacucho | Huamanga | Ayacucho | PP.JJ LA LIBERTAD | -74.219741 | -13.164512 | Poste | BT | Concreto | 9 | PPC08 | SICODI
2925 | Ayacucho | Huamanga | Ayacucho | PP.JJ LA LIBERTAD | -74.219453 | -13.164525 | Poste | BT | Concreto | 9 | PPC09 | SICODI
2926 | Ayacucho | Huamanga | Ayacucho | PP.JJ LA LIBERTAD | -74.21919479 | -13.16451822 | Poste | BT | Concreto | 9 | PPC09 | SICODI
2927 | Ayacucho | Huamanga | Ayacucho | PP.JJ LA LIBERTAD | -74.21968931 | -13.16504258 | Poste | MT | Concreto | 13 | PPC21 | SICODI
2928 | Ayacucho | Huamanga | Ayacucho | PP.JJ LA LIBERTAD | -74.21940197 | -13.16504146 | Poste | BT | Concreto | 9 | PPC09 | SICODI
2929 | Ayacucho | Huamanga | Ayacucho | PP.JJ LA LIBERTAD | -74.21909072 | -13.1650385 | Poste | MT | Concreto | 13 | PPC21 | SICODI
2930 | Ayacucho | Huamanga | Ayacucho | PP.JJ LA LIBERTAD | -74.21893613 | -13.16503688 | Poste | BT | Concreto | 9 | PPC09 | SICODI
2931 | Ayacucho | Huamanga | Caceres | CONCHOPATA | -74.21862929 | -13.16504601 | Poste | BT | Concreto | 9 | PPC10 | SICODI
2932 | Ayacucho | Huamanga | Caceres | CONCHOPATA | -74.21825503 | -13.1650489 | Poste | BT | Concreto | 9 | PPC09 | SICODI
2933 | Ayacucho | Huamanga | Caceres | CONCHOPATA | -74.21801152 | -13.16505376 | Poste | BT | Concreto | 9 | PPC09 | SICODI
2934 | Ayacucho | Huamanga | Caceres | CONCHOPATA | -74.217751 | -13.16505377 | Poste | BT | Concreto | 9 | PPC09 | SICODI
2935 | Ayacucho | Huamanga | Caceres | CONCHOPATA | -74.21710185 | -13.1650693 | Poste | BT | Concreto | 9 | PPC09 | SICODI
2936 | Ayacucho | Huamanga | Caceres | CONCHOPATA | -74.21675624 | -13.16506566 | Poste | BT | Concreto | 9 | PPC09 | SICODI
2937 | Ayacucho | Huamanga | Caceres | CONCHOPATA | -74.21645641 | -13.16505663 | Poste | BT | Concreto | 9 | PPC09 | SICODI
2938 | Ayacucho | Huamanga | Caceres | CONCHOPATA | -74.21622672 | -13.16505262 | Poste | BT | Concreto | 9 | PPC09 | SICODI
2939 | Ayacucho | Huamanga | Caceres | CONCHOPATA | -74.21604096 | -13.16505245 | Poste | BT | Concreto | 9 | PPC09 | SICODI
2940 | Ayacucho | Huamanga | Caceres | CONCHOPATA | -74.215787 | -13.1651 | Poste | BT | Concreto | 9 | PPC09 | SICODI
2941 | Ayacucho | Huamanga | Caceres | CONCHOPATA | -74.21416971 | -13.16495736 | Poste | BT | Concreto | 9 | PPC10 | SICODI
2942 | Ayacucho | Huamanga | Caceres | CONCHOPATA | -74.21432832 | -13.16528193 | Poste | BT | Concreto | 9 | PPC10 | SICODI
2943 | Ayacucho | Huamanga | Caceres | CONCHOPATA | -74.21495664 | -13.16536753 | Poste | BT | Concreto | 9 | PPC09 | SICODI
2944 | Ayacucho | Huamanga | Caceres | CONCHOPATA | -74.21552306 | -13.16523496 | Poste | BT | Concreto | 9 | PPC09 | SICODI
2945 | Ayacucho | Huamanga | Caceres | CONCHOPATA | -74.21589248 | -13.16515649 | Poste | BT | Concreto | 9 | PPC09 | SICODI
2946 | Ayacucho | Huamanga | Caceres | CONCHOPATA | -74.21446024 | -13.16549995 | Poste | BT | Concreto | 9 | PPC09 | SICODI
2947 | Ayacucho | Huamanga | Caceres | CONCHOPATA | -74.21417257 | -13.16571447 | Poste | BT | Concreto | 9 | PPC08 | SICODI
2948 | Ayacucho | Huamanga | Caceres | CONCHOPATA | -74.21394841 | -13.16587817 | Poste | BT | Concreto | 9 | PPC09 | SICODI
2949 | Ayacucho | Huamanga | Caceres | CONCHOPATA | -74.21338864 | -13.16630942 | Poste | BT | Concreto | 9 | PPC10 | SICODI
2950 | Ayacucho | Huamanga | Caceres | CONCHOPATA | -74.2129559 | -13.16630247 | Poste | BT | Concreto | 9 | PPC09 | SICODI
2951 | Ayacucho | Huamanga | Caceres | CONCHOPATA | -74.21273178 | -13.16640977 | Poste | BT | Concreto | 9 | PPC10 | SICODI
2952 | Ayacucho | Huamanga | Caceres | CONCHOPATA | -74.21438272 | -13.16483373 | Poste | BT | Concreto | 9 | PPC08 | SICODI
2953 | Ayacucho | Huamanga | Caceres | CONCHOPATA | -74.21451408 | -13.16476455 | Poste | BT | Concreto | 9 | PPC08 | SICODI
2954 | Ayacucho | Huamanga | Caceres | CONCHOPATA | -74.21468913 | -13.16470198 | Poste | BT | Concreto | 9 | PPC08 | SICODI
2955 | Ayacucho | Huamanga | Caceres | CONCHOPATA | -74.21486097 | -13.16466431 | Poste | BT | Concreto | 9 | PPC08 | SICODI
2956 | Ayacucho | Huamanga | Caceres | CONCHOPATA | -74.21504193 | -13.1646187 | Poste | BT | Concreto | 9 | PPC08 | SICODI
2957 | Ayacucho | Huamanga | Caceres | CONCHOPATA | -74.21519584 | -13.16458682 | Poste | BT | Concreto | 9 | PPC08 | SICODI
2958 | Ayacucho | Huamanga | Caceres | CONCHOPATA | -74.21536871 | -13.16454119 | Poste | BT | Concreto | 9 | PPC08 | SICODI
2959 | Ayacucho | Huamanga | Caceres | CONCHOPATA | -74.21552915 | -13.16445043 | Poste | BT | Concreto | 9 | PPC08 | SICODI
2960 | Ayacucho | Huamanga | Caceres | CONCHOPATA | -74.21579557 | -13.16439434 | Poste | BT | Concreto | 9 | PPC09 | SICODI
2961 | Ayacucho | Huamanga | Caceres | CONCHOPATA | -74.21590207 | -13.16436087 | Poste | BT | Concreto | 9 | PPC09 | SICODI
2962 | Ayacucho | Huamanga | Caceres | CONCHOPATA | -74.21561833 | -13.16402358 | Poste | BT | Concreto | 9 | PPC08 | SICODI
2963 | Ayacucho | Huamanga | Caceres | CONCHOPATA | -74.21549384 | -13.16389728 | Poste | BT | Concreto | 9 | PPC08 | SICODI
2964 | Ayacucho | Huamanga | Caceres | CONCHOPATA | -74.21534257 | -13.16377462 | Poste | BT | Concreto | 9 | PPC08 | SICODI
2965 | Ayacucho | Huamanga | Caceres | CONCHOPATA | -74.21540146 | -13.16366274 | Poste | BT | Concreto | 9 | PPC08 | SICODI
2966 | Ayacucho | Huamanga | Caceres | CONCHOPATA | -74.21545037 | -13.16355767 | Poste | BT | Concreto | 9 | PPC08 | SICODI
2967 | Ayacucho | Huamanga | Caceres | CONCHOPATA | -74.21568482 | -13.16364747 | Poste | BT | Concreto | 9 | PPC08 | SICODI
2968 | Ayacucho | Huamanga | Caceres | CONCHOPATA | -74.21592565 | -13.16368749 | Poste | BT | Concreto | 9 | PPC08 | SICODI
2969 | Ayacucho | Huamanga | Caceres | CONCHOPATA | -74.21510991 | -13.16340264 | Poste | BT | Concreto | 9 | PPC08 | SICODI
2970 | Ayacucho | Huamanga | Caceres | CONCHOPATA | -74.21423849 | -13.1635044 | Poste | BT | Concreto | 9 | PPC08 | SICODI
2971 | Ayacucho | Huamanga | Caceres | CONCHOPATA | -74.214125 | -13.16348174 | Poste | BT | Concreto | 9 | PPC08 | SICODI
2972 | Ayacucho | Huamanga | Caceres | CONCHOPATA | -74.21396116 | -13.16331496 | Poste | BT | Concreto | 9 | PPC08 | SICODI
2973 | Ayacucho | Huamanga | Caceres | CONCHOPATA | -74.21380613 | -13.16315842 | Poste | BT | Concreto | 9 | PPC08 | SICODI
2974 | Ayacucho | Huamanga | Caceres | CONCHOPATA | -74.21361747 | -13.16297009 | Poste | BT | Concreto | 9 | PPC09 | SICODI
2975 | Ayacucho | Huamanga | Caceres | CONCHOPATA | -74.21406511 | -13.16362486 | Poste | BT | Concreto | 9 | PPC08 | SICODI
2976 | Ayacucho | Huamanga | Caceres | CONCHOPATA | -74.21328992 | -13.16352398 | Poste | MT | Concreto | 13 | PPC20 | SICODI
2977 | Ayacucho | Huamanga | Caceres | CONCHOPATA | -74.21352223 | -13.16360559 | Poste | BT | Concreto | 9 | PPC09 | SICODI
2978 | Ayacucho | Huamanga | Caceres | CONCHOPATA | -74.2136401 | -13.16378464 | Poste | BT | Concreto | 9 | PPC10 | SICODI
2979 | Ayacucho | Huamanga | Caceres | CONCHOPATA | -74.21378713 | -13.16375366 | Poste | BT | Concreto | 9 | PPC09 | SICODI
2980 | Ayacucho | Huamanga | Caceres | CONCHOPATA | -74.2146947 | -13.16314388 | Poste | BT | Concreto | 9 | PPC08 | SICODI
2981 | Ayacucho | Huamanga | Caceres | CONCHOPATA | -74.21444018 | -13.16287133 | Poste | BT | Concreto | 9 | PPC08 | SICODI
2982 | Ayacucho | Huamanga | Caceres | CONCHOPATA | -74.21431684 | -13.16273606 | Poste | BT | Concreto | 9 | PPC08 | SICODI
2983 | Ayacucho | Huamanga | Caceres | CONCHOPATA | -74.21410686 | -13.16258968 | Poste | BT | Concreto | 9 | PPC08 | SICODI
2984 | Ayacucho | Huamanga | Caceres | CONCHOPATA | -74.21388968 | -13.16243816 | Poste | BT | Concreto | 9 | PPC08 | SICODI
2985 | Ayacucho | Huamanga | Caceres | CONCHOPATA | -74.21365602 | -13.16228081 | Poste | BT | Concreto | 9 | PPC08 | SICODI
2986 | Ayacucho | Huamanga | Caceres | CONCHOPATA | -74.21344073 | -13.16210134 | Poste | BT | Concreto | 9 | PPC08 | SICODI
2987 | Ayacucho | Huamanga | Caceres | CONCHOPATA | -74.21322857 | -13.16197188 | Poste | BT | Concreto | 9 | PPC08 | SICODI
2988 | Ayacucho | Huamanga | Caceres | CONCHOPATA | -74.2130476 | -13.16183894 | Poste | BT | Concreto | 9 | PPC08 | SICODI
2989 | Ayacucho | Huamanga | Caceres | CONCHOPATA | -74.212807 | -13.16167272 | Poste | BT | Concreto | 9 | PPC08 | SICODI
2990 | Ayacucho | Huamanga | Caceres | CONCHOPATA | -74.21256041 | -13.16148737 | Poste | BT | Concreto | 9 | PPC08 | SICODI
2991 | Ayacucho | Huamanga | Caceres | CONCHOPATA | -74.21235491 | -13.16134171 | Poste | BT | Concreto | 9 | PPC08 | SICODI
2992 | Ayacucho | Huamanga | Caceres | CONCHOPATA | -74.21217434 | -13.16120085 | Poste | BT | Concreto | 9 | PPC08 | SICODI
2993 | Ayacucho | Huamanga | Caceres | CONCHOPATA | -74.212002 | -13.161444 | Poste | BT | Concreto | 9 | PPC09 | SICODI
2994 | Ayacucho | Huamanga | Caceres | CONCHOPATA | -74.21187824 | -13.16100453 | Poste | BT | Concreto | 9 | PPC09 | SICODI
2995 | Ayacucho | Huamanga | Caceres | CONCHOPATA | -74.21115844 | -13.16135411 | Poste | BT | Concreto | 9 | PPC09 | SICODI
2996 | Ayacucho | Huamanga | Caceres | CONCHOPATA | -74.21085597 | -13.16123017 | Poste | BT | Concreto | 9 | PPC09 | SICODI
2997 | Ayacucho | Huamanga | Caceres | CONCHOPATA | -74.21090582 | -13.16060495 | Poste | BT | Concreto | 9 | PPC08 | SICODI
2998 | Ayacucho | Huamanga | Caceres | CONCHOPATA | -74.21025586 | -13.16031404 | Poste | BT | Concreto | 9 | PPC08 | SICODI
2999 | Ayacucho | Huamanga | Caceres | CONCHOPATA | -74.21004938 | -13.1602176 | Poste | BT | Concreto | 9 | PPC08 | SICODI
3000 | Ayacucho | Huamanga | Caceres | CONCHOPATA | -74.20998185 | -13.1603722 | Poste | MT | Concreto | 13 | PPC19 | SICODI
3001 | Ayacucho | Huamanga | Caceres | CONCHOPATA | -74.20981629 | -13.16068682 | Poste | BT | Concreto | 9 | PPC09 | SICODI
3002 | Ayacucho | Huamanga | Caceres | CONCHOPATA | -74.20976391 | -13.16006164 | Poste | BT | Concreto | 9 | PPC08 | SICODI
3003 | Ayacucho | Huamanga | Caceres | CONCHOPATA | -74.20943375 | -13.15988161 | Poste | BT | Concreto | 9 | PPC08 | SICODI
3004 | Ayacucho | Huamanga | Caceres | CONCHOPATA | -74.20908964 | -13.1596998 | Poste | BT | Concreto | 9 | PPC08 | SICODI
3005 | Ayacucho | Huamanga | Caceres | CONCHOPATA | -74.20875874 | -13.15955713 | Poste | BT | Concreto | 9 | PPC08 | SICODI
3006 | Ayacucho | Huamanga | Caceres | CONCHOPATA | -74.20845236 | -13.15944865 | Poste | BT | Concreto | 9 | PPC09 | SICODI
3007 | Ayacucho | Huamanga | Caceres | CONCHOPATA | -74.208372 | -13.159648 | Poste | BT | Concreto | 9 | PPC09 | SICODI
3008 | Ayacucho | Huamanga | Caceres | CONCHOPATA | -74.20817066 | -13.15934331 | Poste | BT | Concreto | 9 | PPC09 | SICODI
3009 | Ayacucho | Huamanga | Caceres | CONCHOPATA | -74.2078674 | -13.15911987 | Poste | BT | Concreto | 9 | PPC09 | SICODI
3010 | Ayacucho | Huamanga | Caceres | CONCHOPATA | -74.20766004 | -13.15893738 | Poste | BT | Concreto | 9 | PPC09 | SICODI
3011 | Ayacucho | Huamanga | Caceres | CONCHOPATA | -74.20728571 | -13.15858872 | Poste | BT | Concreto | 9 | PPC08 | SICODI
3012 | Ayacucho | Huamanga | Caceres | CONCHOPATA | -74.207102 | -13.15836505 | Poste | BT | Concreto | 9 | PPC09 | SICODI
3013 | Ayacucho | Huamanga | Caceres | CONCHOPATA | -74.20700128 | -13.15794995 | Poste | BT | Concreto | 9 | PPC08 | SICODI
3014 | Ayacucho | Huamanga | Caceres | CONCHOPATA | -74.21318289 | -13.16332071 | Poste | MT | Concreto | 13 | PPC20 | SICODI
3015 | Ayacucho | Huamanga | Caceres | CONCHOPATA | -74.21299568 | -13.16298596 | Poste | BT | Concreto | 9 | PPC09 | SICODI
3016 | Ayacucho | Huamanga | Caceres | CONCHOPATA | -74.21285991 | -13.16274289 | Poste | BT | Concreto | 9 | PPC10 | SICODI
3017 | Ayacucho | Huamanga | Caceres | CONCHOPATA | -74.21261521 | -13.16247863 | Poste | BT | Concreto | 9 | PPC09 | SICODI
3018 | Ayacucho | Huamanga | Caceres | CONCHOPATA | -74.21271216 | -13.16299882 | Poste | BT | Concreto | 9 | PPC08 | SICODI
3019 | Ayacucho | Huamanga | Caceres | CONCHOPATA | -74.21255817 | -13.16325236 | Poste | BT | Concreto | 9 | PPC08 | SICODI
3020 | Ayacucho | Huamanga | Caceres | CONCHOPATA | -74.21242062 | -13.16348217 | Poste | BT | Concreto | 9 | PPC09 | SICODI
3021 | Ayacucho | Huamanga | Caceres | CONCHOPATA | -74.21247897 | -13.16234442 | Poste | MT | Concreto | 13 | PPC20 | SICODI
3022 | Ayacucho | Huamanga | Caceres | CONCHOPATA | -74.21218952 | -13.16284369 | Poste | BT | Concreto | 9 | PPC08 | SICODI
3023 | Ayacucho | Huamanga | Caceres | CONCHOPATA | -74.21218 | -13.162102 | Poste | BT | Concreto | 9 | PPC09 | SICODI
3024 | Ayacucho | Huamanga | Caceres | CONCHOPATA | -74.212108 | -13.162226 | Poste | BT | Concreto | 9 | PPC09 | SICODI
3025 | Ayacucho | Huamanga | Caceres | CONCHOPATA | -74.21190096 | -13.16254358 | Poste | BT | Concreto | 9 | PPC09 | SICODI
3026 | Ayacucho | Huamanga | Caceres | CONCHOPATA | -74.21179502 | -13.16272924 | Poste | BT | Concreto | 9 | PPC09 | SICODI
3027 | Ayacucho | Huamanga | Caceres | CONCHOPATA | -74.211564 | -13.163097 | Poste | BT | Concreto | 9 | PPC08 | SICODI
3028 | Ayacucho | Huamanga | Caceres | CONCHOPATA | -74.21189001 | -13.16191091 | Poste | MT | Concreto | 13 | PPC20 | SICODI
3029 | Ayacucho | Huamanga | Caceres | CONCHOPATA | -74.21154738 | -13.16170445 | Poste | MT | Concreto | 13 | PPC20 | SICODI
3030 | Ayacucho | Huamanga | Caceres | CONCHOPATA | -74.21126326 | -13.16155279 | Poste | MT | Concreto | 13 | PPC18 | SICODI
3031 | Ayacucho | Huamanga | Caceres | CONCHOPATA | -74.21116031 | -13.16182372 | Poste | BT | Concreto | 9 | PPC09 | SICODI
3032 | Ayacucho | Huamanga | Caceres | CONCHOPATA | -74.21103924 | -13.16203307 | Poste | MT | Concreto | 13 | PPC19 | SICODI
3033 | Ayacucho | Huamanga | Caceres | CONCHOPATA | -74.21121961 | -13.16199671 | Poste | BT | Concreto | 9 | PPC09 | SICODI
3034 | Ayacucho | Huamanga | Caceres | CONCHOPATA | -74.2114186 | -13.16215015 | Poste | BT | Concreto | 9 | PPC09 | SICODI
3035 | Ayacucho | Huamanga | Caceres | CONCHOPATA | -74.2116211 | -13.16230708 | Poste | BT | Concreto | 9 | PPC09 | SICODI
3036 | Ayacucho | Huamanga | Caceres | CONCHOPATA | -74.211788 | -13.162437 | Poste | BT | Concreto | 9 | PPC09 | SICODI
3037 | Ayacucho | Huamanga | Caceres | CONCHOPATA | -74.21094477 | -13.16217785 | Poste | BT | Concreto | 9 | PPC09 | SICODI
3038 | Ayacucho | Huamanga | Caceres | CONCHOPATA | -74.2107951 | -13.16191156 | Poste | BT | Concreto | 9 | PPC09 | SICODI
3039 | Ayacucho | Huamanga | Caceres | CONCHOPATA | -74.21057529 | -13.16180671 | Poste | BT | Concreto | 9 | PPC09 | SICODI
3040 | Ayacucho | Huamanga | Caceres | CONCHOPATA | -74.21032777 | -13.1617092 | Poste | BT | Concreto | 9 | PPC09 | SICODI
3041 | Ayacucho | Huamanga | Caceres | CONCHOPATA | -74.21009965 | -13.16161598 | Poste | BT | Concreto | 9 | PPC09 | SICODI
3042 | Ayacucho | Huamanga | Caceres | CONCHOPATA | -74.20991538 | -13.16154231 | Poste | BT | Concreto | 9 | PPC09 | SICODI
3043 | Ayacucho | Huamanga | Caceres | CONCHOPATA | -74.20968818 | -13.16145306 | Poste | BT | Concreto | 9 | PPC09 | SICODI
3044 | Ayacucho | Huamanga | Caceres | CONCHOPATA | -74.20958605 | -13.16150078 | Poste | BT | Concreto | 9 | PPC09 | SICODI
3045 | Ayacucho | Huamanga | Caceres | CONCHOPATA | -74.20972005 | -13.16125468 | Poste | BT | Concreto | 9 | PPC09 | SICODI
3046 | Ayacucho | Huamanga | Caceres | CONCHOPATA | -74.20986661 | -13.16102501 | Poste | BT | Concreto | 9 | PPC09 | SICODI
3047 | Ayacucho | Huamanga | Caceres | CONCHOPATA | -74.20973451 | -13.16081781 | Poste | MT | Concreto | 13 | PPC20 | SICODI
3048 | Ayacucho | Huamanga | Caceres | CONCHOPATA | -74.20951841 | -13.16069566 | Poste | BT | Concreto | 9 | PPC09 | SICODI
3049 | Ayacucho | Huamanga | Caceres | CONCHOPATA | -74.20925696 | -13.16054447 | Poste | MT | Concreto | 13 | PPC20 | SICODI
3050 | Ayacucho | Huamanga | Caceres | CONCHOPATA | -74.2089882 | -13.16039131 | Poste | BT | Concreto | 9 | PPC09 | SICODI
3051 | Ayacucho | Huamanga | Caceres | CONCHOPATA | -74.20882712 | -13.16043227 | Poste | BT | Concreto | 9 | PPC09 | SICODI
3052 | Ayacucho | Huamanga | Caceres | CONCHOPATA | -74.20868682 | -13.16063885 | Poste | BT | Concreto | 9 | PPC08 | SICODI
3053 | Ayacucho | Huamanga | Caceres | CONCHOPATA | -74.20871239 | -13.16078609 | Poste | BT | Concreto | 9 | PPC08 | SICODI
3054 | Ayacucho | Huamanga | Caceres | CONCHOPATA | -74.20901876 | -13.1609657 | Poste | BT | Concreto | 9 | PPC08 | SICODI
3055 | Ayacucho | Huamanga | Caceres | CONCHOPATA | -74.20860279 | -13.16082769 | Poste | BT | Concreto | 9 | PPC09 | SICODI
3056 | Ayacucho | Huamanga | Caceres | CONCHOPATA | -74.20842475 | -13.16111863 | Poste | BT | Concreto | 9 | PPC09 | SICODI
3057 | Ayacucho | Huamanga | Caceres | CONCHOPATA | -74.20832871 | -13.16128254 | Poste | BT | Concreto | 9 | PPC09 | SICODI
3058 | Ayacucho | Huamanga | Caceres | CONCHOPATA | -74.20826585 | -13.16101271 | Poste | BT | Concreto | 9 | PPC08 | SICODI
3059 | Ayacucho | Huamanga | Caceres | CONCHOPATA | -74.20815285 | -13.16095761 | Poste | BT | Concreto | 9 | PPC09 | SICODI
3060 | Ayacucho | Huamanga | Caceres | CONCHOPATA | -74.2075006 | -13.16040082 | Poste | BT | Concreto | 9 | PPC09 | SICODI
3061 | Ayacucho | Huamanga | Caceres | CONCHOPATA | -74.20754415 | -13.16052493 | Poste | BT | Concreto | 9 | PPC09 | SICODI
3062 | Ayacucho | Huamanga | Caceres | CONCHOPATA | -74.20766003 | -13.16060375 | Poste | BT | Concreto | 9 | PPC08 | SICODI
3063 | Ayacucho | Huamanga | Caceres | CONCHOPATA | -74.20775457 | -13.16065105 | Poste | BT | Concreto | 9 | PPC09 | SICODI
3064 | Ayacucho | Huamanga | Caceres | CONCHOPATA | -74.20765381 | -13.16013428 | Poste | BT | Concreto | 9 | PPC09 | SICODI
3065 | Ayacucho | Huamanga | Caceres | CONCHOPATA | -74.20784457 | -13.16008779 | Poste | BT | Concreto | 9 | PPC09 | SICODI
3066 | Ayacucho | Huamanga | Caceres | CONCHOPATA | -74.2079809 | -13.16008678 | Poste | BT | Concreto | 9 | PPC08 | SICODI
3067 | Ayacucho | Huamanga | Caceres | CONCHOPATA | -74.20803293 | -13.16003084 | Poste | BT | Concreto | 9 | PPC09 | SICODI
3068 | Ayacucho | Huamanga | Caceres | CONCHOPATA | -74.20831629 | -13.1602875 | Poste | BT | Concreto | 9 | PPC08 | SICODI
3069 | Ayacucho | Huamanga | Caceres | CONCHOPATA | -74.2088076 | -13.16028747 | Poste | MT | Concreto | 13 | PPC20 | SICODI
3070 | Ayacucho | Huamanga | Caceres | CONCHOPATA | -74.20852999 | -13.16012331 | Poste | BT | Concreto | 9 | PPC09 | SICODI
3071 | Ayacucho | Huamanga | Caceres | CONCHOPATA | -74.20822055 | -13.15995565 | Poste | MT | Concreto | 13 | PPC20 | SICODI
3072 | Ayacucho | Huamanga | Caceres | CONCHOPATA | -74.20789468 | -13.15976878 | Poste | MT | Concreto | 13 | PPC20 | SICODI
3073 | Ayacucho | Huamanga | Caceres | CONCHOPATA | -74.20764798 | -13.15962228 | Poste | BT | Concreto | 9 | PPC09 | SICODI
3074 | Ayacucho | Huamanga | Caceres | CONCHOPATA | -74.20749847 | -13.159526 | Poste | BT | Concreto | 9 | PPC08 | SICODI
3075 | Ayacucho | Huamanga | Caceres | CONCHOPATA | -74.20749264 | -13.15940581 | Poste | BT | Concreto | 9 | PPC08 | SICODI
3076 | Ayacucho | Huamanga | Caceres | CONCHOPATA | -74.20741313 | -13.1595363 | Poste | BT | Concreto | 9 | PPC09 | SICODI
3077 | Ayacucho | Huamanga | Caceres | CONCHOPATA | -74.20726777 | -13.15977779 | Poste | BT | Concreto | 9 | PPC09 | SICODI
3078 | Ayacucho | Huamanga | Caceres | CONCHOPATA | -74.20710672 | -13.16005472 | Poste | BT | Concreto | 9 | PPC08 | SICODI
3079 | Ayacucho | Huamanga | Caceres | CONCHOPATA | -74.20695459 | -13.16029988 | Poste | BT | Concreto | 9 | PPC09 | SICODI
3080 | Ayacucho | Huamanga | Caceres | CONCHOPATA | -74.20679722 | -13.16052617 | Poste | BT | Concreto | 9 | PPC09 | SICODI
3081 | Ayacucho | Huamanga | Caceres | CONCHOPATA | -74.206723 | -13.160695 | Poste | BT | Concreto | 9 | PPC09 | SICODI
3082 | Ayacucho | Huamanga | Caceres | CONCHOPATA | -74.20699365 | -13.15909784 | Poste | BT | Concreto | 9 | PPC09 | SICODI
3083 | Ayacucho | Huamanga | Caceres | CONCHOPATA | -74.20680975 | -13.15893759 | Poste | BT | Concreto | 9 | PPC09 | SICODI
3084 | Ayacucho | Huamanga | Caceres | CONCHOPATA | -74.20659952 | -13.15871424 | Poste | BT | Concreto | 9 | PPC08 | SICODI
3085 | Ayacucho | Huamanga | Caceres | CONCHOPATA | -74.2064624 | -13.15844967 | Poste | BT | Concreto | 9 | PPC08 | SICODI
3086 | Ayacucho | Huamanga | Caceres | CONCHOPATA | -74.20634309 | -13.15810944 | Poste | BT | Concreto | 9 | PPC08 | SICODI
3087 | Ayacucho | Huamanga | Caceres | CONCHOPATA | -74.20629823 | -13.15780737 | Poste | BT | Concreto | 9 | PPC08 | SICODI
3088 | Ayacucho | Huamanga | Caceres | CONCHOPATA | -74.20667441 | -13.15895205 | Poste | BT | Concreto | 9 | PPC08 | SICODI
3089 | Ayacucho | Huamanga | Caceres | CONCHOPATA | -74.2065549 | -13.15879297 | Poste | MT | Concreto | 13 | PPC21 | SICODI
3090 | Ayacucho | Huamanga | Caceres | CONCHOPATA | -74.20640358 | -13.15852618 | Poste | BT | Concreto | 9 | PPC09 | SICODI
3091 | Ayacucho | Huamanga | Caceres | CONCHOPATA | -74.20631141 | -13.15830103 | Poste | MT | Concreto | 13 | PPC21 | SICODI
3092 | Ayacucho | Huamanga | Caceres | CONCHOPATA | -74.20615197 | -13.15795299 | Poste | MT | Concreto | 13 | PPC20 | SICODI
3093 | Ayacucho | Huamanga | Caceres | CONCHOPATA | -74.20608092 | -13.15775789 | Poste | BT | Concreto | 9 | PPC09 | SICODI
3094 | Ayacucho | Huamanga | Caceres | CONCHOPATA | -74.20595864 | -13.15738658 | Poste | MT | Concreto | 13 | PPC20 | SICODI
3095 | Ayacucho | Huamanga | Caceres | CONCHOPATA | -74.20585031 | -13.15687299 | Poste | BT | Concreto | 9 | PPC08 | SICODI
3096 | Ayacucho | Huamanga | Caceres | CONCHOPATA | -74.20574105 | -13.15618287 | Poste | BT | Concreto | 9 | PPC08 | SICODI
3097 | Ayacucho | Huamanga | Caceres | CONCHOPATA | -74.20571592 | -13.15539815 | Poste | BT | Concreto | 9 | PPC08 | SICODI
3098 | Ayacucho | Huamanga | Caceres | CONCHOPATA | -74.20574351 | -13.15478055 | Poste | MT | Concreto | 13 | PPC20 | SICODI
3099 | Ayacucho | Huamanga | Caceres | CONCHOPATA | -74.20726993 | -13.1610323 | Poste | BT | Concreto | 9 | PPC08 | SICODI
3100 | Ayacucho | Huamanga | Caceres | CONCHOPATA | -74.20747599 | -13.16114124 | Poste | BT | Concreto | 9 | PPC08 | SICODI
3101 | Ayacucho | Huamanga | Caceres | CONCHOPATA | -74.20766202 | -13.16123334 | Poste | BT | Concreto | 9 | PPC08 | SICODI
3102 | Ayacucho | Huamanga | Caceres | CONCHOPATA | -74.20798163 | -13.16141236 | Poste | BT | Concreto | 9 | PPC09 | SICODI
3103 | Ayacucho | Huamanga | Caceres | CONCHOPATA | -74.20821738 | -13.16147161 | Poste | BT | Concreto | 9 | PPC09 | SICODI
3104 | Ayacucho | Huamanga | Caceres | CONCHOPATA | -74.20789252 | -13.1618915 | Poste | BT | Concreto | 9 | PPC08 | SICODI
3105 | Ayacucho | Huamanga | Caceres | CONCHOPATA | -74.20776826 | -13.16208555 | Poste | BT | Concreto | 9 | PPC08 | SICODI
3106 | Ayacucho | Huamanga | Caceres | CONCHOPATA | -74.20805119 | -13.16162759 | Poste | BT | Concreto | 9 | PPC08 | SICODI
3107 | Ayacucho | Huamanga | Caceres | CONCHOPATA | -74.20766258 | -13.16224764 | Poste | BT | Concreto | 9 | PPC08 | SICODI
3108 | Ayacucho | Huamanga | Caceres | CONCHOPATA | -74.20704234 | -13.16207899 | Poste | BT | Concreto | 9 | PPC09 | SICODI
3109 | Ayacucho | Huamanga | Caceres | CONCHOPATA | -74.20725725 | -13.16220272 | Poste | BT | Concreto | 9 | PPC08 | SICODI
3110 | Ayacucho | Huamanga | Caceres | CONCHOPATA | -74.20745203 | -13.16230971 | Poste | BT | Concreto | 9 | PPC08 | SICODI
3111 | Ayacucho | Huamanga | Caceres | CONCHOPATA | -74.20758045 | -13.16238176 | Poste | BT | Concreto | 9 | PPC09 | SICODI
3112 | Ayacucho | Huamanga | Caceres | CONCHOPATA | -74.2078458 | -13.16253838 | Poste | BT | Concreto | 9 | PPC08 | SICODI
3113 | Ayacucho | Huamanga | Caceres | CONCHOPATA | -74.2080384 | -13.16265105 | Poste | BT | Concreto | 9 | PPC08 | SICODI
3114 | Ayacucho | Huamanga | Caceres | CONCHOPATA | -74.2082881 | -13.16279902 | Poste | BT | Concreto | 9 | PPC08 | SICODI
3115 | Ayacucho | Huamanga | Caceres | CONCHOPATA | -74.20844089 | -13.16288288 | Poste | BT | Concreto | 9 | PPC09 | SICODI
3116 | Ayacucho | Huamanga | Caceres | CONCHOPATA | -74.20860841 | -13.1627324 | Poste | BT | Concreto | 9 | PPC08 | SICODI
3117 | Ayacucho | Huamanga | Caceres | CONCHOPATA | -74.20879794 | -13.1628883 | Poste | BT | Concreto | 9 | PPC09 | SICODI
3118 | Ayacucho | Huamanga | Caceres | CONCHOPATA | -74.20878553 | -13.16283509 | Poste | BT | Concreto | 9 | PPC09 | SICODI
3119 | Ayacucho | Huamanga | Caceres | CONCHOPATA | -74.20893049 | -13.16260468 | Poste | BT | Concreto | 9 | PPC09 | SICODI
3120 | Ayacucho | Huamanga | Caceres | CONCHOPATA | -74.20903594 | -13.16242184 | Poste | BT | Concreto | 9 | PPC09 | SICODI
3121 | Ayacucho | Huamanga | Caceres | CONCHOPATA | -74.20910986 | -13.16239792 | Poste | BT | Concreto | 9 | PPC09 | SICODI
3122 | Ayacucho | Huamanga | Caceres | CONCHOPATA | -74.20948925 | -13.16256503 | Poste | BT | Concreto | 9 | PPC09 | SICODI
3123 | Ayacucho | Huamanga | Caceres | CONCHOPATA | -74.209774 | -13.162687 | Poste | BT | Concreto | 9 | PPC09 | SICODI
3124 | Ayacucho | Huamanga | Caceres | CONCHOPATA | -74.20995584 | -13.16276007 | Poste | BT | Concreto | 9 | PPC09 | SICODI
3125 | Ayacucho | Huamanga | Caceres | CONCHOPATA | -74.21017466 | -13.16287162 | Poste | BT | Concreto | 9 | PPC09 | SICODI
3126 | Ayacucho | Huamanga | Caceres | CONCHOPATA | -74.2103812 | -13.16296594 | Poste | BT | Concreto | 9 | PPC09 | SICODI
3127 | Ayacucho | Huamanga | Caceres | CONCHOPATA | -74.209849 | -13.162805 | Poste | BT | Concreto | 9 | PPC09 | SICODI
3128 | Ayacucho | Huamanga | Caceres | CONCHOPATA | -74.20973176 | -13.16304962 | Poste | BT | Concreto | 9 | PPC09 | SICODI
3129 | Ayacucho | Huamanga | Caceres | CONCHOPATA | -74.20921034 | -13.16213549 | Poste | BT | Concreto | 9 | PPC09 | SICODI
3130 | Ayacucho | Huamanga | Caceres | CONCHOPATA | -74.209306 | -13.161963 | Poste | BT | Concreto | 9 | PPC08 | SICODI
3131 | Ayacucho | Huamanga | Caceres | CONCHOPATA | -74.20947389 | -13.16181706 | Poste | BT | Concreto | 9 | PPC09 | SICODI
3132 | Ayacucho | Huamanga | Caceres | CONCHOPATA | -74.2097166 | -13.16192918 | Poste | BT | Concreto | 9 | PPC09 | SICODI
3133 | Ayacucho | Huamanga | Caceres | CONCHOPATA | -74.20990572 | -13.16201722 | Poste | BT | Concreto | 9 | PPC09 | SICODI
3134 | Ayacucho | Huamanga | Caceres | CONCHOPATA | -74.21012695 | -13.16211544 | Poste | BT | Concreto | 9 | PPC09 | SICODI
3135 | Ayacucho | Huamanga | Caceres | CONCHOPATA | -74.21041143 | -13.16224912 | Poste | BT | Concreto | 9 | PPC09 | SICODI
3136 | Ayacucho | Huamanga | Caceres | CONCHOPATA | -74.21063214 | -13.16235133 | Poste | BT | Concreto | 9 | PPC09 | SICODI
3137 | Ayacucho | Huamanga | Caceres | CONCHOPATA | -74.21079621 | -13.16240579 | Poste | BT | Concreto | 9 | PPC09 | SICODI
3138 | Ayacucho | Huamanga | Caceres | CONCHOPATA | -74.210704 | -13.162569 | Poste | BT | Concreto | 9 | PPC09 | SICODI
3139 | Ayacucho | Huamanga | Caceres | CONCHOPATA | -74.21055248 | -13.16279863 | Poste | BT | Concreto | 9 | PPC09 | SICODI
3140 | Ayacucho | Huamanga | Caceres | CONCHOPATA | -74.21053601 | -13.16303743 | Poste | BT | Concreto | 9 | PPC09 | SICODI
3141 | Ayacucho | Huamanga | Caceres | CONCHOPATA | -74.21070737 | -13.1631231 | Poste | BT | Concreto | 9 | PPC09 | SICODI
3142 | Ayacucho | Huamanga | Caceres | CONCHOPATA | -74.21091101 | -13.1632151 | Poste | BT | Concreto | 9 | PPC09 | SICODI
3143 | Ayacucho | Huamanga | Caceres | CONCHOPATA | -74.21122994 | -13.16336433 | Poste | BT | Concreto | 9 | PPC09 | SICODI
3144 | Ayacucho | Huamanga | Caceres | CONCHOPATA | -74.211461 | -13.163464 | Poste | BT | Concreto | 9 | PPC08 | SICODI
3145 | Ayacucho | Huamanga | Caceres | CONCHOPATA | -74.211724 | -13.163595 | Poste | BT | Concreto | 9 | PPC09 | SICODI
3146 | Ayacucho | Huamanga | Caceres | CONCHOPATA | -74.2119685 | -13.16370323 | Poste | BT | Concreto | 9 | PPC09 | SICODI
3147 | Ayacucho | Huamanga | Caceres | CONCHOPATA | -74.21222192 | -13.1638199 | Poste | BT | Concreto | 9 | PPC09 | SICODI
3148 | Ayacucho | Huamanga | Caceres | CONCHOPATA | -74.21252379 | -13.1639588 | Poste | BT | Concreto | 9 | PPC09 | SICODI
3149 | Ayacucho | Huamanga | Caceres | CONCHOPATA | -74.21234686 | -13.16389674 | Poste | BT | Concreto | 9 | PPC10 | SICODI
3150 | Ayacucho | Huamanga | Caceres | CONCHOPATA | -74.21223737 | -13.16407669 | Poste | BT | Concreto | 9 | PPC09 | SICODI
3151 | Ayacucho | Huamanga | Caceres | CONCHOPATA | -74.21207288 | -13.16433219 | Poste | BT | Concreto | 9 | PPC10 | SICODI
3152 | Ayacucho | Huamanga | Caceres | CONCHOPATA | -74.21205103 | -13.16445154 | Poste | BT | Concreto | 9 | PPC08 | SICODI
3153 | Ayacucho | Huamanga | Caceres | CONCHOPATA | -74.21238059 | -13.16458897 | Poste | BT | Concreto | 9 | PPC08 | SICODI
3154 | Ayacucho | Huamanga | Caceres | CONCHOPATA | -74.21276599 | -13.16475393 | Poste | BT | Concreto | 9 | PPC09 | SICODI
3155 | Ayacucho | Huamanga | Caceres | CONCHOPATA | -74.21184464 | -13.16435018 | Poste | BT | Concreto | 9 | PPC08 | SICODI
3156 | Ayacucho | Huamanga | Caceres | CONCHOPATA | -74.21145247 | -13.16415834 | Poste | BT | Concreto | 9 | PPC08 | SICODI
3157 | Ayacucho | Huamanga | Caceres | CONCHOPATA | -74.21114015 | -13.16400626 | Poste | BT | Concreto | 9 | PPC08 | SICODI
3158 | Ayacucho | Huamanga | Caceres | CONCHOPATA | -74.21353114 | -13.16402313 | Poste | BT | Concreto | 9 | PPC09 | SICODI
3159 | Ayacucho | Huamanga | Caceres | CONCHOPATA | -74.21337833 | -13.16416534 | Poste | BT | Concreto | 9 | PPC08 | SICODI
3160 | Ayacucho | Huamanga | Caceres | CONCHOPATA | -74.21320009 | -13.16433175 | Poste | BT | Concreto | 9 | PPC08 | SICODI
3161 | Ayacucho | Huamanga | Caceres | CONCHOPATA | -74.21307865 | -13.16448926 | Poste | BT | Concreto | 9 | PPC08 | SICODI
3162 | Ayacucho | Huamanga | Caceres | CONCHOPATA | -74.21290865 | -13.16468608 | Poste | BT | Concreto | 9 | PPC09 | SICODI
3163 | Ayacucho | Huamanga | Caceres | CONCHOPATA | -74.21279526 | -13.16482033 | Poste | BT | Concreto | 9 | PPC08 | SICODI
3164 | Ayacucho | Huamanga | Caceres | CONCHOPATA | -74.21285527 | -13.16482601 | Poste | BT | Concreto | 9 | PPC09 | SICODI
3165 | Ayacucho | Huamanga | Caceres | CONCHOPATA | -74.21264015 | -13.16499578 | Poste | BT | Concreto | 9 | PPC09 | SICODI
3166 | Ayacucho | Huamanga | Caceres | CONCHOPATA | -74.21250393 | -13.16514229 | Poste | BT | Concreto | 9 | PPC09 | SICODI
3167 | Ayacucho | Huamanga | Caceres | CONCHOPATA | -74.21232788 | -13.16532315 | Poste | BT | Concreto | 9 | PPC09 | SICODI
3168 | Ayacucho | Huamanga | Caceres | CONCHOPATA | -74.21198829 | -13.16566625 | Poste | BT | Concreto | 9 | PPC09 | SICODI
3169 | Ayacucho | Huamanga | Caceres | CONCHOPATA | -74.21179455 | -13.16581144 | Poste | BT | Concreto | 9 | PPC08 | SICODI
3170 | Ayacucho | Huamanga | Caceres | CONCHOPATA | -74.21165951 | -13.16594088 | Poste | BT | Concreto | 9 | PPC08 | SICODI
3171 | Ayacucho | Huamanga | Caceres | CONCHOPATA | -74.21153035 | -13.166064 | Poste | BT | Concreto | 9 | PPC08 | SICODI
3172 | Ayacucho | Huamanga | Caceres | BARRIO PROGRESO | -74.21153826 | -13.16644415 | Poste | BT | Concreto | 9 | PPC09 | SICODI
3173 | Ayacucho | Huamanga | Caceres | BARRIO PROGRESO | -74.21144241 | -13.16626022 | Poste | BT | Concreto | 9 | PPC08 | SICODI
3174 | Ayacucho | Huamanga | Caceres | BARRIO PROGRESO | -74.21134979 | -13.16605905 | Poste | BT | Concreto | 9 | PPC08 | SICODI
3175 | Ayacucho | Huamanga | Caceres | BARRIO PROGRESO | -74.21122861 | -13.16583599 | Poste | BT | Concreto | 9 | PPC08 | SICODI
3176 | Ayacucho | Huamanga | Caceres | BARRIO PROGRESO | -74.2111131 | -13.16566327 | Poste | BT | Concreto | 9 | PPC09 | SICODI
3177 | Ayacucho | Huamanga | Caceres | BARRIO PROGRESO | -74.21095145 | -13.16544009 | Poste | BT | Concreto | 9 | PPC09 | SICODI
3178 | Ayacucho | Huamanga | Caceres | BARRIO PROGRESO | -74.21086383 | -13.16531041 | Poste | BT | Concreto | 9 | PPC08 | SICODI
3179 | Ayacucho | Huamanga | Caceres | BARRIO PROGRESO | -74.21073015 | -13.16513738 | Poste | BT | Concreto | 9 | PPC08 | SICODI
3180 | Ayacucho | Huamanga | Caceres | BARRIO PROGRESO | -74.21061659 | -13.1649811 | Poste | BT | Concreto | 9 | PPC08 | SICODI
3181 | Ayacucho | Huamanga | Caceres | BARRIO PROGRESO | -74.21047707 | -13.1648063 | Poste | BT | Concreto | 9 | PPC08 | SICODI
3182 | Ayacucho | Huamanga | Caceres | BARRIO PROGRESO | -74.2103161 | -13.16460142 | Poste | BT | Concreto | 9 | PPC08 | SICODI
3183 | Ayacucho | Huamanga | Caceres | BARRIO PROGRESO | -74.2100955 | -13.16432499 | Poste | BT | Concreto | 9 | PPC08 | SICODI
3184 | Ayacucho | Huamanga | Caceres | BARRIO PROGRESO | -74.20987395 | -13.16396712 | Poste | BT | Concreto | 9 | PPC09 | SICODI
3185 | Ayacucho | Huamanga | Caceres | BARRIO PROGRESO | -74.20966 | -13.163777 | Poste | BT | Concreto | 9 | PPC08 | SICODI
3186 | Ayacucho | Huamanga | Caceres | BARRIO PROGRESO | -74.20992158 | -13.1642603 | Poste | BT | Concreto | 9 | PPC08 | SICODI
3187 | Ayacucho | Huamanga | Caceres | BARRIO PROGRESO | -74.20996884 | -13.16446779 | Poste | BT | Concreto | 9 | PPC08 | SICODI
3188 | Ayacucho | Huamanga | Caceres | BARRIO PROGRESO | -74.21001488 | -13.16462958 | Poste | BT | Concreto | 9 | PPC08 | SICODI
3189 | Ayacucho | Huamanga | Caceres | BARRIO PROGRESO | -74.21008059 | -13.16487487 | Poste | BT | Concreto | 9 | PPC08 | SICODI
3190 | Ayacucho | Huamanga | Caceres | BARRIO PROGRESO | -74.21016942 | -13.16516868 | Poste | BT | Concreto | 9 | PPC08 | SICODI
3191 | Ayacucho | Huamanga | Caceres | BARRIO PROGRESO | -74.21024241 | -13.16546754 | Poste | BT | Concreto | 9 | PPC08 | SICODI
3192 | Ayacucho | Huamanga | Caceres | BARRIO PROGRESO | -74.21093829 | -13.16554265 | Poste | BT | Concreto | 9 | PPC09 | SICODI
3193 | Ayacucho | Huamanga | Caceres | BARRIO PROGRESO | -74.21069482 | -13.16558632 | Poste | BT | Concreto | 9 | PPC08 | SICODI
3194 | Ayacucho | Huamanga | Caceres | BARRIO PROGRESO | -74.21045563 | -13.16565179 | Poste | BT | Concreto | 9 | PPC08 | SICODI
3195 | Ayacucho | Huamanga | Caceres | BARRIO PROGRESO | -74.21007578 | -13.16566176 | Poste | BT | Concreto | 9 | PPC08 | SICODI
3196 | Ayacucho | Huamanga | Caceres | BARRIO PROGRESO | -74.20981303 | -13.16571015 | Poste | BT | Concreto | 9 | PPC08 | SICODI
3197 | Ayacucho | Huamanga | Caceres | BARRIO PROGRESO | -74.209544 | -13.165758 | Poste | BT | Concreto | 9 | PPC08 | SICODI
3198 | Ayacucho | Huamanga | Caceres | BARRIO PROGRESO | -74.209298 | -13.165793 | Poste | BT | Concreto | 9 | PPC08 | SICODI
3199 | Ayacucho | Huamanga | Caceres | BARRIO PROGRESO | -74.20893285 | -13.1656428 | Poste | BT | Concreto | 9 | PPC08 | SICODI
3200 | Ayacucho | Huamanga | Caceres | BARRIO PROGRESO | -74.20832652 | -13.16577336 | Poste | BT | Concreto | 9 | PPC08 | SICODI
3201 | Ayacucho | Huamanga | Caceres | BARRIO PROGRESO | -74.20823554 | -13.16543906 | Poste | BT | Concreto | 9 | PPC08 | SICODI
3202 | Ayacucho | Huamanga | Caceres | BARRIO PROGRESO | -74.20817611 | -13.1651943 | Poste | BT | Concreto | 9 | PPC08 | SICODI
3203 | Ayacucho | Huamanga | Caceres | BARRIO PROGRESO | -74.20806405 | -13.16484489 | Poste | BT | Concreto | 9 | PPC08 | SICODI
3204 | Ayacucho | Huamanga | San Juan Bautista | CAPILLAPATA | -74.20801211 | -13.16461856 | Poste | BT | Concreto | 9 | PPC08 | SICODI
3205 | Ayacucho | Huamanga | San Juan Bautista | CAPILLAPATA | -74.20793298 | -13.16440699 | Poste | BT | Concreto | 9 | PPC09 | SICODI
3206 | Ayacucho | Huamanga | San Juan Bautista | CAPILLAPATA | -74.20812419 | -13.16437216 | Poste | BT | Concreto | 9 | PPC09 | SICODI
3207 | Ayacucho | Huamanga | San Juan Bautista | CAPILLAPATA | -74.20840493 | -13.16432567 | Poste | BT | Concreto | 9 | PPC08 | SICODI
3208 | Ayacucho | Huamanga | San Juan Bautista | CAPILLAPATA | -74.20859629 | -13.16429835 | Poste | BT | Concreto | 9 | PPC09 | SICODI
3209 | Ayacucho | Huamanga | San Juan Bautista | CAPILLAPATA | -74.20874494 | -13.16461109 | Poste | BT | Concreto | 9 | PPC08 | SICODI
3210 | Ayacucho | Huamanga | San Juan Bautista | CAPILLAPATA | -74.20878348 | -13.16484593 | Poste | BT | Concreto | 9 | PPC09 | SICODI
3211 | Ayacucho | Huamanga | San Juan Bautista | CAPILLAPATA | -74.20883207 | -13.16511107 | Poste | BT | Concreto | 9 | PPC08 | SICODI
3212 | Ayacucho | Huamanga | San Juan Bautista | CAPILLAPATA | -74.20893079 | -13.16526077 | Poste | BT | Concreto | 9 | PPC09 | SICODI
3213 | Ayacucho | Huamanga | San Juan Bautista | CAPILLAPATA | -74.20921405 | -13.16519893 | Poste | BT | Concreto | 9 | PPC09 | SICODI
3214 | Ayacucho | Huamanga | San Juan Bautista | CAPILLAPATA | -74.2094214 | -13.1655788 | Poste | BT | Concreto | 9 | PPC09 | SICODI
3215 | Ayacucho | Huamanga | San Juan Bautista | CAPILLAPATA | -74.20938519 | -13.16537981 | Poste | BT | Concreto | 9 | PPC09 | SICODI
3216 | Ayacucho | Huamanga | San Juan Bautista | CAPILLAPATA | -74.20936143 | -13.16521785 | Poste | BT | Concreto | 9 | PPC09 | SICODI
3217 | Ayacucho | Huamanga | San Juan Bautista | CAPILLAPATA | -74.20932154 | -13.16500016 | Poste | BT | Concreto | 9 | PPC09 | SICODI
3218 | Ayacucho | Huamanga | San Juan Bautista | CAPILLAPATA | -74.20927459 | -13.16477448 | Poste | BT | Concreto | 9 | PPC09 | SICODI
3219 | Ayacucho | Huamanga | San Juan Bautista | CAPILLAPATA | -74.20921974 | -13.1645235 | Poste | BT | Concreto | 9 | PPC09 | SICODI
3220 | Ayacucho | Huamanga | San Juan Bautista | CAPILLAPATA | -74.20945215 | -13.16451081 | Poste | BT | Concreto | 9 | PPC09 | SICODI
3221 | Ayacucho | Huamanga | San Juan Bautista | CAPILLAPATA | -74.20919976 | -13.16438733 | Poste | BT | Concreto | 9 | PPC09 | SICODI
3222 | Ayacucho | Huamanga | San Juan Bautista | CAPILLAPATA | -74.20896136 | -13.16428892 | Poste | BT | Concreto | 9 | PPC09 | SICODI
3223 | Ayacucho | Huamanga | San Juan Bautista | CAPILLAPATA | -74.20852909 | -13.16406846 | Poste | BT | Concreto | 9 | PPC08 | SICODI
3224 | Ayacucho | Huamanga | San Juan Bautista | CAPILLAPATA | -74.20824163 | -13.16396578 | Poste | BT | Concreto | 9 | PPC08 | SICODI
3225 | Ayacucho | Huamanga | San Juan Bautista | CAPILLAPATA | -74.20801303 | -13.16387774 | Poste | BT | Concreto | 9 | PPC09 | SICODI
3226 | Ayacucho | Huamanga | San Juan Bautista | CAPILLAPATA | -74.20777558 | -13.16379565 | Poste | BT | Concreto | 9 | PPC09 | SICODI
3227 | Ayacucho | Huamanga | San Juan Bautista | CAPILLAPATA | -74.20769794 | -13.16369864 | Poste | BT | Concreto | 9 | PPC09 | SICODI
3228 | Ayacucho | Huamanga | San Juan Bautista | CAPILLAPATA | -74.20762907 | -13.16347016 | Poste | BT | Concreto | 9 | PPC08 | SICODI
3229 | Ayacucho | Huamanga | San Juan Bautista | CAPILLAPATA | -74.20756817 | -13.16324268 | Poste | BT | Concreto | 9 | PPC09 | SICODI
3230 | Ayacucho | Huamanga | San Juan Bautista | CAPILLAPATA | -74.20764388 | -13.16317051 | Poste | BT | Concreto | 9 | PPC09 | SICODI
3231 | Ayacucho | Huamanga | San Juan Bautista | CAPILLAPATA | -74.20785904 | -13.16320931 | Poste | BT | Concreto | 9 | PPC08 | SICODI
3232 | Ayacucho | Huamanga | San Juan Bautista | CAPILLAPATA | -74.20805321 | -13.16324115 | Poste | BT | Concreto | 9 | PPC08 | SICODI
3233 | Ayacucho | Huamanga | San Juan Bautista | CAPILLAPATA | -74.20831624 | -13.16327389 | Poste | BT | Concreto | 9 | PPC08 | SICODI
3234 | Ayacucho | Huamanga | San Juan Bautista | CAPILLAPATA | -74.20863267 | -13.16333223 | Poste | BT | Concreto | 9 | PPC09 | SICODI
3235 | Ayacucho | Huamanga | San Juan Bautista | CAPILLAPATA | -74.20867931 | -13.16350857 | Poste | BT | Concreto | 9 | PPC10 | SICODI
3236 | Ayacucho | Huamanga | San Juan Bautista | CAPILLAPATA | -74.20867932 | -13.16375963 | Poste | BT | Concreto | 9 | PPC10 | SICODI
3237 | Ayacucho | Huamanga | San Juan Bautista | CAPILLAPATA | -74.20870217 | -13.16324405 | Poste | BT | Concreto | 9 | PPC09 | SICODI
3238 | Ayacucho | Huamanga | San Juan Bautista | CAPILLAPATA | -74.20924715 | -13.16703934 | Poste | BT | Concreto | 9 | PPC09 | SICODI
3239 | Ayacucho | Huamanga | San Juan Bautista | CAPILLAPATA | -74.20980574 | -13.16701688 | Poste | BT | Concreto | 9 | PPC08 | SICODI
3240 | Ayacucho | Huamanga | San Juan Bautista | CAPILLAPATA | -74.21007724 | -13.16700718 | Poste | BT | Concreto | 9 | PPC08 | SICODI
3241 | Ayacucho | Huamanga | San Juan Bautista | CAPILLAPATA | -74.21052802 | -13.16691244 | Poste | BT | Concreto | 9 | PPC08 | SICODI
3242 | Ayacucho | Huamanga | San Juan Bautista | CAPILLAPATA | -74.21083116 | -13.16681139 | Poste | BT | Concreto | 9 | PPC08 | SICODI
3243 | Ayacucho | Huamanga | San Juan Bautista | CAPILLAPATA | -74.21108863 | -13.1667402 | Poste | BT | Concreto | 9 | PPC08 | SICODI
3244 | Ayacucho | Huamanga | San Juan Bautista | CAPILLAPATA | -74.21132729 | -13.16690774 | Poste | BT | Concreto | 9 | PPC09 | SICODI
3245 | Ayacucho | Huamanga | San Juan Bautista | CAPILLAPATA | -74.21160853 | -13.16682946 | Poste | BT | Concreto | 9 | PPC09 | SICODI
3246 | Ayacucho | Huamanga | San Juan Bautista | CAPILLAPATA | -74.21181541 | -13.16677684 | Poste | BT | Concreto | 9 | PPC09 | SICODI
3247 | Ayacucho | Huamanga | San Juan Bautista | CAPILLAPATA | -74.2120043 | -13.16673914 | Poste | BT | Concreto | 9 | PPC09 | SICODI
3248 | Ayacucho | Huamanga | San Juan Bautista | CAPILLAPATA | -74.21225743 | -13.166676 | Poste | BT | Concreto | 9 | PPC09 | SICODI
3249 | Ayacucho | Huamanga | San Juan Bautista | CAPILLAPATA | -74.2124637 | -13.16662818 | Poste | BT | Concreto | 9 | PPC09 | SICODI
3250 | Ayacucho | Huamanga | San Juan Bautista | CAPILLAPATA | -74.21268637 | -13.16657489 | Poste | BT | Concreto | 9 | PPC09 | SICODI
3251 | Ayacucho | Huamanga | San Juan Bautista | CAPILLAPATA | -74.21289121 | -13.16652561 | Poste | BT | Concreto | 9 | PPC09 | SICODI
3252 | Ayacucho | Huamanga | San Juan Bautista | CAPILLAPATA | -74.21036141 | -13.16767679 | Poste | MT | Concreto | 13 | PPC19 | SICODI
3253 | Ayacucho | Huamanga | San Juan Bautista | CAPILLAPATA | -74.21060617 | -13.16749317 | Poste | BT | Concreto | 9 | PPC09 | SICODI
3254 | Ayacucho | Huamanga | San Juan Bautista | CAPILLAPATA | -74.21081795 | -13.16733753 | Poste | BT | Concreto | 9 | PPC08 | SICODI
3255 | Ayacucho | Huamanga | San Juan Bautista | CAPILLAPATA | -74.21107829 | -13.1671106 | Poste | BT | Concreto | 9 | PPC09 | SICODI
3256 | Ayacucho | Huamanga | San Juan Bautista | CAPILLAPATA | -74.2135946 | -13.16658193 | Poste | BT | Concreto | 9 | PPC09 | SICODI
3257 | Ayacucho | Huamanga | San Juan Bautista | CAPILLAPATA | -74.21384502 | -13.16654725 | Poste | BT | Concreto | 9 | PPC09 | SICODI
3258 | Ayacucho | Huamanga | San Juan Bautista | CAPILLAPATA | -74.21418527 | -13.1664988 | Poste | BT | Concreto | 9 | PPC09 | SICODI
3259 | Ayacucho | Huamanga | San Juan Bautista | CAPILLAPATA | -74.21448878 | -13.16637376 | Poste | BT | Concreto | 9 | PPC08 | SICODI
3260 | Ayacucho | Huamanga | San Juan Bautista | CAPILLAPATA | -74.21470673 | -13.1662924 | Poste | BT | Concreto | 9 | PPC08 | SICODI
3261 | Ayacucho | Huamanga | San Juan Bautista | CAPILLAPATA | -74.21479683 | -13.16605143 | Poste | BT | Concreto | 9 | PPC08 | SICODI
3262 | Ayacucho | Huamanga | San Juan Bautista | CAPILLAPATA | -74.21468655 | -13.16579069 | Poste | BT | Concreto | 9 | PPC09 | SICODI
3263 | Ayacucho | Huamanga | San Juan Bautista | CAPILLAPATA | -74.21460101 | -13.1655956 | Poste | BT | Concreto | 9 | PPC09 | SICODI
3264 | Ayacucho | Huamanga | San Juan Bautista | CAPILLAPATA | -74.21501968 | -13.16609783 | Poste | BT | Concreto | 9 | PPC08 | SICODI
3265 | Ayacucho | Huamanga | San Juan Bautista | CAPILLAPATA | -74.21521749 | -13.16600367 | Poste | BT | Concreto | 9 | PPC08 | SICODI
3266 | Ayacucho | Huamanga | San Juan Bautista | CAPILLAPATA | -74.21542166 | -13.16589374 | Poste | BT | Concreto | 9 | PPC08 | SICODI
3267 | Ayacucho | Huamanga | San Juan Bautista | CAPILLAPATA | -74.21561166 | -13.16592134 | Poste | BT | Concreto | 9 | PPC08 | SICODI
3268 | Ayacucho | Huamanga | San Juan Bautista | CAPILLAPATA | -74.21578612 | -13.16570779 | Poste | BT | Concreto | 9 | PPC08 | SICODI
3269 | Ayacucho | Huamanga | San Juan Bautista | CAPILLAPATA | -74.21594613 | -13.16549398 | Poste | BT | Concreto | 9 | PPC08 | SICODI
3270 | Ayacucho | Huamanga | San Juan Bautista | CAPILLAPATA | -74.2163253 | -13.16549922 | Poste | BT | Concreto | 9 | PPC09 | SICODI
3271 | Ayacucho | Huamanga | San Juan Bautista | CAPILLAPATA | -74.21658709 | -13.16557713 | Poste | BT | Concreto | 9 | PPC08 | SICODI
3272 | Ayacucho | Huamanga | San Juan Bautista | CAPILLAPATA | -74.21674435 | -13.1656216 | Poste | BT | Concreto | 9 | PPC08 | SICODI
3273 | Ayacucho | Huamanga | San Juan Bautista | CAPILLAPATA | -74.21697607 | -13.16566956 | Poste | BT | Concreto | 9 | PPC09 | SICODI
3274 | Ayacucho | Huamanga | San Juan Bautista | CAPILLAPATA | -74.2171331 | -13.16566845 | Poste | BT | Concreto | 9 | PPC09 | SICODI
3275 | Ayacucho | Huamanga | San Juan Bautista | CAPILLAPATA | -74.21735986 | -13.16578662 | Poste | BT | Concreto | 9 | PPC08 | SICODI
3276 | Ayacucho | Huamanga | San Juan Bautista | CAPILLAPATA | -74.21761002 | -13.16583289 | Poste | BT | Concreto | 9 | PPC08 | SICODI
3277 | Ayacucho | Huamanga | San Juan Bautista | CAPILLAPATA | -74.21789163 | -13.16585485 | Poste | BT | Concreto | 9 | PPC08 | SICODI
3278 | Ayacucho | Huamanga | San Juan Bautista | CAPILLAPATA | -74.21763356 | -13.16515219 | Poste | MT | Concreto | 13 | PPC20 | SICODI
3279 | Ayacucho | Huamanga | San Juan Bautista | CAPILLAPATA | -74.21760497 | -13.16522504 | Poste | BT | Concreto | 9 | PPC09 | SICODI
3280 | Ayacucho | Huamanga | San Juan Bautista | CAPILLAPATA | -74.21759976 | -13.16534914 | Poste | BT | Concreto | 9 | PPC09 | SICODI
3281 | Ayacucho | Huamanga | San Juan Bautista | CAPILLAPATA | -74.21772833 | -13.16544724 | Poste | BT | Concreto | 9 | PPC08 | SICODI
3282 | Ayacucho | Huamanga | San Juan Bautista | CAPILLAPATA | -74.21786699 | -13.16559826 | Poste | BT | Concreto | 9 | PPC08 | SICODI
3283 | Ayacucho | Huamanga | San Juan Bautista | CAPILLAPATA | -74.21806496 | -13.16582142 | Poste | BT | Concreto | 9 | PPC08 | SICODI
3284 | Ayacucho | Huamanga | San Juan Bautista | CAPILLAPATA | -74.21882753 | -13.16570522 | Poste | BT | Concreto | 9 | PPC09 | SICODI
3285 | Ayacucho | Huamanga | San Juan Bautista | CAPILLAPATA | -74.21864148 | -13.16577751 | Poste | BT | Concreto | 9 | PPC08 | SICODI
3286 | Ayacucho | Huamanga | San Juan Bautista | CAPILLAPATA | -74.21848346 | -13.16591257 | Poste | BT | Concreto | 9 | PPC09 | SICODI
3287 | Ayacucho | Huamanga | San Juan Bautista | CAPILLAPATA | -74.21829272 | -13.16607737 | Poste | BT | Concreto | 9 | PPC08 | SICODI
3288 | Ayacucho | Huamanga | San Juan Bautista | CAPILLAPATA | -74.21821581 | -13.16611306 | Poste | BT | Concreto | 9 | PPC08 | SICODI
3289 | Ayacucho | Huamanga | San Juan Bautista | CAPILLAPATA | -74.21836292 | -13.16629187 | Poste | BT | Concreto | 9 | PPC08 | SICODI
3290 | Ayacucho | Huamanga | San Juan Bautista | CAPILLAPATA | -74.21854792 | -13.16649882 | Poste | BT | Concreto | 9 | PPC08 | SICODI
3291 | Ayacucho | Huamanga | San Juan Bautista | CAPILLAPATA | -74.21876776 | -13.16656044 | Poste | BT | Concreto | 9 | PPC08 | SICODI
3292 | Ayacucho | Huamanga | San Juan Bautista | CAPILLAPATA | -74.21801447 | -13.16614392 | Poste | BT | Concreto | 9 | PPC08 | SICODI
3293 | Ayacucho | Huamanga | San Juan Bautista | CAPILLAPATA | -74.21784883 | -13.16618846 | Poste | BT | Concreto | 9 | PPC09 | SICODI
3294 | Ayacucho | Huamanga | San Juan Bautista | CAPILLAPATA | -74.21767855 | -13.16623746 | Poste | BT | Concreto | 9 | PPC09 | SICODI
3295 | Ayacucho | Huamanga | San Juan Bautista | CAPILLAPATA | -74.21759 | -13.16633908 | Poste | BT | Concreto | 9 | PPC09 | SICODI
3296 | Ayacucho | Huamanga | San Juan Bautista | CAPILLAPATA | -74.21760086 | -13.16652937 | Poste | BT | Concreto | 9 | PPC08 | SICODI
3297 | Ayacucho | Huamanga | San Juan Bautista | CAPILLAPATA | -74.21760615 | -13.16673764 | Poste | BT | Concreto | 9 | PPC09 | SICODI
3298 | Ayacucho | Huamanga | San Juan Bautista | CAPILLAPATA | -74.21759616 | -13.16702144 | Poste | BT | Concreto | 9 | PPC09 | SICODI
3299 | Ayacucho | Huamanga | San Juan Bautista | CAPILLAPATA | -74.21729248 | -13.16633948 | Poste | BT | Concreto | 9 | PPC09 | SICODI
3300 | Ayacucho | Huamanga | San Juan Bautista | CAPILLAPATA | -74.21724698 | -13.16618512 | Poste | BT | Concreto | 9 | PPC08 | SICODI
3301 | Ayacucho | Huamanga | San Juan Bautista | CAPILLAPATA | -74.21721061 | -13.1660347 | Poste | BT | Concreto | 9 | PPC08 | SICODI
3302 | Ayacucho | Huamanga | San Juan Bautista | CAPILLAPATA | -74.21716893 | -13.16587043 | Poste | BT | Concreto | 9 | PPC09 | SICODI
3303 | Ayacucho | Huamanga | San Juan Bautista | CAPILLAPATA | -74.21704008 | -13.16643289 | Poste | BT | Concreto | 9 | PPC08 | SICODI
3304 | Ayacucho | Huamanga | San Juan Bautista | CAPILLAPATA | -74.21683281 | -13.16650772 | Poste | BT | Concreto | 9 | PPC08 | SICODI
3305 | Ayacucho | Huamanga | San Juan Bautista | CAPILLAPATA | -74.21661368 | -13.16658478 | Poste | BT | Concreto | 9 | PPC08 | SICODI
3306 | Ayacucho | Huamanga | San Juan Bautista | CAPILLAPATA | -74.21635654 | -13.16673488 | Poste | BT | Concreto | 9 | PPC08 | SICODI
3307 | Ayacucho | Huamanga | San Juan Bautista | CAPILLAPATA | -74.21612506 | -13.16688231 | Poste | BT | Concreto | 9 | PPC09 | SICODI
3308 | Ayacucho | Huamanga | San Juan Bautista | CAPILLAPATA | -74.21652043 | -13.1657022 | Poste | BT | Concreto | 9 | PPC09 | SICODI
3309 | Ayacucho | Huamanga | San Juan Bautista | CAPILLAPATA | -74.21631857 | -13.16581598 | Poste | BT | Concreto | 9 | PPC08 | SICODI
3310 | Ayacucho | Huamanga | San Juan Bautista | CAPILLAPATA | -74.21619335 | -13.16593969 | Poste | BT | Concreto | 9 | PPC08 | SICODI
3311 | Ayacucho | Huamanga | San Juan Bautista | CAPILLAPATA | -74.21610662 | -13.16619772 | Poste | BT | Concreto | 9 | PPC08 | SICODI
3312 | Ayacucho | Huamanga | San Juan Bautista | CAPILLAPATA | -74.21605029 | -13.1664395 | Poste | BT | Concreto | 9 | PPC08 | SICODI
3313 | Ayacucho | Huamanga | San Juan Bautista | CAPILLAPATA | -74.21599697 | -13.16671304 | Poste | BT | Concreto | 9 | PPC08 | SICODI
3314 | Ayacucho | Huamanga | San Juan Bautista | CAPILLAPATA | -74.21595101 | -13.16695419 | Poste | BT | Concreto | 9 | PPC09 | SICODI
3315 | Ayacucho | Huamanga | San Juan Bautista | CAPILLAPATA | -74.21575888 | -13.16705397 | Poste | BT | Concreto | 9 | PPC08 | SICODI
3316 | Ayacucho | Huamanga | San Juan Bautista | CAPILLAPATA | -74.2157147 | -13.16720114 | Poste | BT | Concreto | 9 | PPC08 | SICODI
3317 | Ayacucho | Huamanga | San Juan Bautista | CAPILLAPATA | -74.21606061 | -13.16709268 | Poste | BT | Concreto | 9 | PPC09 | SICODI
3318 | Ayacucho | Huamanga | San Juan Bautista | CAPILLAPATA | -74.21570956 | -13.16743836 | Poste | BT | Concreto | 9 | PPC08 | SICODI
3319 | Ayacucho | Huamanga | San Juan Bautista | CAPILLAPATA | -74.21514876 | -13.16787241 | Poste | BT | Concreto | 9 | PPC09 | SICODI
3320 | Ayacucho | Huamanga | San Juan Bautista | CAPILLAPATA | -74.21488588 | -13.16775325 | Poste | BT | Concreto | 9 | PPC08 | SICODI
3321 | Ayacucho | Huamanga | San Juan Bautista | CAPILLAPATA | -74.21464113 | -13.16764383 | Poste | BT | Concreto | 9 | PPC08 | SICODI
3322 | Ayacucho | Huamanga | San Juan Bautista | CAPILLAPATA | -74.21456666 | -13.16735245 | Poste | BT | Concreto | 9 | PPC08 | SICODI
3323 | Ayacucho | Huamanga | San Juan Bautista | CAPILLAPATA | -74.21463534 | -13.16699078 | Poste | BT | Concreto | 9 | PPC08 | SICODI
3324 | Ayacucho | Huamanga | San Juan Bautista | CAPILLAPATA | -74.21468389 | -13.16684114 | Poste | BT | Concreto | 9 | PPC08 | SICODI
3325 | Ayacucho | Huamanga | San Juan Bautista | CAPILLAPATA | -74.2147373 | -13.16665364 | Poste | BT | Concreto | 9 | PPC08 | SICODI
3326 | Ayacucho | Huamanga | San Juan Bautista | CAPILLAPATA | -74.21479753 | -13.16647613 | Poste | BT | Concreto | 9 | PPC09 | SICODI
3327 | Ayacucho | Huamanga | San Juan Bautista | CAPILLAPATA | -74.21474532 | -13.1671222 | Poste | BT | Concreto | 9 | PPC08 | SICODI
3328 | Ayacucho | Huamanga | San Juan Bautista | CAPILLAPATA | -74.21445447 | -13.16700402 | Poste | BT | Concreto | 9 | PPC08 | SICODI
3329 | Ayacucho | Huamanga | San Juan Bautista | CAPILLAPATA | -74.2141297 | -13.16681354 | Poste | BT | Concreto | 9 | PPC08 | SICODI
3330 | Ayacucho | Huamanga | San Juan Bautista | CAPILLAPATA | -74.21398457 | -13.16666069 | Poste | BT | Concreto | 9 | PPC08 | SICODI
3331 | Ayacucho | Huamanga | San Juan Bautista | CAPILLAPATA | -74.21445023 | -13.16759966 | Poste | BT | Concreto | 9 | PPC09 | SICODI
3332 | Ayacucho | Huamanga | San Juan Bautista | CAPILLAPATA | -74.21430224 | -13.16752635 | Poste | BT | Concreto | 9 | PPC08 | SICODI
3333 | Ayacucho | Huamanga | San Juan Bautista | CAPILLAPATA | -74.2140795 | -13.16742782 | Poste | BT | Concreto | 9 | PPC08 | SICODI
3334 | Ayacucho | Huamanga | San Juan Bautista | CAPILLAPATA | -74.21390076 | -13.16735622 | Poste | BT | Concreto | 9 | PPC08 | SICODI
3335 | Ayacucho | Huamanga | San Juan Bautista | CAPILLAPATA | -74.21365225 | -13.16723502 | Poste | BT | Concreto | 9 | PPC09 | SICODI
3336 | Ayacucho | Huamanga | San Juan Bautista | CAPILLAPATA | -74.21346734 | -13.16706717 | Poste | BT | Concreto | 9 | PPC08 | SICODI
3337 | Ayacucho | Huamanga | San Juan Bautista | CAPILLAPATA | -74.21347845 | -13.16725836 | Poste | BT | Concreto | 9 | PPC08 | SICODI
3338 | Ayacucho | Huamanga | San Juan Bautista | CAPILLAPATA | -74.21608168 | -13.16731504 | Poste | BT | Concreto | 9 | PPC08 | SICODI
3339 | Ayacucho | Huamanga | San Juan Bautista | CAPILLAPATA | -74.21617614 | -13.16721784 | Poste | BT | Concreto | 9 | PPC08 | SICODI
3340 | Ayacucho | Huamanga | San Juan Bautista | CAPILLAPATA | -74.21636674 | -13.16719979 | Poste | BT | Concreto | 9 | PPC08 | SICODI
3341 | Ayacucho | Huamanga | San Juan Bautista | CAPILLAPATA | -74.21658873 | -13.16717361 | Poste | BT | Concreto | 9 | PPC08 | SICODI
3342 | Ayacucho | Huamanga | San Juan Bautista | CAPILLAPATA | -74.21685451 | -13.16720063 | Poste | BT | Concreto | 9 | PPC08 | SICODI
3343 | Ayacucho | Huamanga | San Juan Bautista | CAPILLAPATA | -74.21722275 | -13.16722714 | Poste | BT | Concreto | 9 | PPC08 | SICODI
3344 | Ayacucho | Huamanga | San Juan Bautista | CAPILLAPATA | -74.21747392 | -13.16724993 | Poste | BT | Concreto | 9 | PPC08 | SICODI
3345 | Ayacucho | Huamanga | San Juan Bautista | CAPILLAPATA | -74.21702507 | -13.16737029 | Poste | BT | Concreto | 9 | PPC09 | SICODI
3346 | Ayacucho | Huamanga | San Juan Bautista | CAPILLAPATA | -74.21694474 | -13.16752295 | Poste | BT | Concreto | 9 | PPC09 | SICODI
3347 | Ayacucho | Huamanga | San Juan Bautista | CAPILLAPATA | -74.21763239 | -13.16748871 | Poste | BT | Concreto | 9 | PPC09 | SICODI
3348 | Ayacucho | Huamanga | San Juan Bautista | CAPILLAPATA | -74.21760389 | -13.16771078 | Poste | BT | Concreto | 9 | PPC08 | SICODI
3349 | Ayacucho | Huamanga | San Juan Bautista | CAPILLAPATA | -74.21768246 | -13.16721678 | Poste | BT | Concreto | 9 | PPC09 | SICODI
3350 | Ayacucho | Huamanga | San Juan Bautista | CAPILLAPATA | -74.21791804 | -13.16718729 | Poste | BT | Concreto | 9 | PPC08 | SICODI
3351 | Ayacucho | Huamanga | San Juan Bautista | CAPILLAPATA | -74.21812478 | -13.16714599 | Poste | BT | Concreto | 9 | PPC08 | SICODI
3352 | Ayacucho | Huamanga | San Juan Bautista | CAPILLAPATA | -74.21836227 | -13.16710157 | Poste | BT | Concreto | 9 | PPC08 | SICODI
3353 | Ayacucho | Huamanga | San Juan Bautista | CAPILLAPATA | -74.21857276 | -13.16704666 | Poste | BT | Concreto | 9 | PPC08 | SICODI
3354 | Ayacucho | Huamanga | San Juan Bautista | CAPILLAPATA | -74.21878689 | -13.16695753 | Poste | BT | Concreto | 9 | PPC08 | SICODI
3355 | Ayacucho | Huamanga | San Juan Bautista | CAPILLAPATA | -74.218939 | -13.166907 | Poste | BT | Concreto | 9 | PPC08 | SICODI
3356 | Ayacucho | Huamanga | San Juan Bautista | CAPILLAPATA | -74.219135 | -13.166854 | Poste | BT | Concreto | 9 | PPC08 | SICODI
3357 | Ayacucho | Huamanga | San Juan Bautista | CAPILLAPATA | -74.21950727 | -13.16679199 | Poste | BT | Concreto | 9 | PPC08 | SICODI
3358 | Ayacucho | Huamanga | San Juan Bautista | CAPILLAPATA | -74.2198975 | -13.16674892 | Poste | BT | Concreto | 9 | PPC09 | SICODI
3359 | Ayacucho | Huamanga | San Juan Bautista | CAPILLAPATA | -74.21889585 | -13.16711002 | Poste | BT | Concreto | 9 | PPC08 | SICODI
3360 | Ayacucho | Huamanga | San Juan Bautista | CAPILLAPATA | -74.21885263 | -13.16726154 | Poste | BT | Concreto | 9 | PPC08 | SICODI
3361 | Ayacucho | Huamanga | San Juan Bautista | CAPILLAPATA | -74.21882688 | -13.16740203 | Poste | BT | Concreto | 9 | PPC08 | SICODI
3362 | Ayacucho | Huamanga | San Juan Bautista | CAPILLAPATA | -74.21973405 | -13.16681888 | Poste | BT | Concreto | 9 | PPC09 | SICODI
3363 | Ayacucho | Huamanga | San Juan Bautista | CAPILLAPATA | -74.21966012 | -13.1669663 | Poste | BT | Concreto | 9 | PPC08 | SICODI
3364 | Ayacucho | Huamanga | San Juan Bautista | CAPILLAPATA | -74.21958333 | -13.16712119 | Poste | BT | Concreto | 9 | PPC08 | SICODI
3365 | Ayacucho | Huamanga | San Juan Bautista | CAPILLAPATA | -74.21952153 | -13.16726518 | Poste | BT | Concreto | 9 | PPC08 | SICODI
3366 | Ayacucho | Huamanga | San Juan Bautista | CAPILLAPATA | -74.22006066 | -13.16673949 | Poste | BT | Concreto | 9 | PPC08 | SICODI
3367 | Ayacucho | Huamanga | San Juan Bautista | CAPILLAPATA | -74.22022086 | -13.16680053 | Poste | BT | Concreto | 9 | PPC08 | SICODI
3368 | Ayacucho | Huamanga | San Juan Bautista | CAPILLAPATA | -74.22041108 | -13.16689579 | Poste | BT | Concreto | 9 | PPC09 | SICODI
3369 | Ayacucho | Huamanga | San Juan Bautista | CAPILLAPATA | -74.22056936 | -13.16697907 | Poste | BT | Concreto | 9 | PPC09 | SICODI
3370 | Ayacucho | Huamanga | San Juan Bautista | CAPILLAPATA | -74.21994615 | -13.16668532 | Poste | BT | Concreto | 9 | PPC08 | SICODI
3371 | Ayacucho | Huamanga | San Juan Bautista | CAPILLAPATA | -74.22009301 | -13.16659788 | Poste | BT | Concreto | 9 | PPC09 | SICODI
3372 | Ayacucho | Huamanga | San Juan Bautista | CAPILLAPATA | -74.22028792 | -13.16647511 | Poste | BT | Concreto | 9 | PPC09 | SICODI
3373 | Ayacucho | Huamanga | San Juan Bautista | CAPILLAPATA | -74.22047907 | -13.16632446 | Poste | BT | Concreto | 9 | PPC09 | SICODI
3374 | Ayacucho | Huamanga | San Juan Bautista | CAPILLAPATA | -74.22057452 | -13.16626895 | Poste | BT | Concreto | 9 | PPC08 | SICODI
3375 | Ayacucho | Huamanga | San Juan Bautista | CAPILLAPATA | -74.22075889 | -13.16632297 | Poste | BT | Concreto | 9 | PPC08 | SICODI
3376 | Ayacucho | Huamanga | San Juan Bautista | CAPILLAPATA | -74.22103519 | -13.16641004 | Poste | BT | Concreto | 9 | PPC09 | SICODI
3377 | Ayacucho | Huamanga | San Juan Bautista | CAPILLAPATA | -74.22048546 | -13.16623728 | Poste | BT | Concreto | 9 | PPC09 | SICODI
3378 | Ayacucho | Huamanga | San Juan Bautista | CAPILLAPATA | -74.22037911 | -13.16619833 | Poste | BT | Concreto | 9 | PPC09 | SICODI
3379 | Ayacucho | Huamanga | San Juan Bautista | CAPILLAPATA | -74.22006168 | -13.16608472 | Poste | BT | Concreto | 9 | PPC08 | SICODI
3380 | Ayacucho | Huamanga | San Juan Bautista | CAPILLAPATA | -74.21984669 | -13.16602474 | Poste | BT | Concreto | 9 | PPC08 | SICODI
3381 | Ayacucho | Huamanga | San Juan Bautista | CAPILLAPATA | -74.21958535 | -13.16597925 | Poste | BT | Concreto | 9 | PPC08 | SICODI
3382 | Ayacucho | Huamanga | San Juan Bautista | SAN JUAN BAUTISTA | -74.21953716 | -13.1658018 | Poste | MT | Concreto | 13 | PPC21 | SICODI
3383 | Ayacucho | Huamanga | San Juan Bautista | SAN JUAN BAUTISTA | -74.2195935 | -13.16563888 | Poste | BT | Concreto | 9 | PPC09 | SICODI
3384 | Ayacucho | Huamanga | San Juan Bautista | SAN JUAN BAUTISTA | -74.2196785 | -13.16536936 | Poste | BT | Concreto | 9 | PPC08 | SICODI
3385 | Ayacucho | Huamanga | San Juan Bautista | SAN JUAN BAUTISTA | -74.21940842 | -13.16596142 | Poste | BT | Concreto | 9 | PPC08 | SICODI
3386 | Ayacucho | Huamanga | San Juan Bautista | SAN JUAN BAUTISTA | -74.21927184 | -13.1659242 | Poste | BT | Concreto | 9 | PPC08 | SICODI
3387 | Ayacucho | Huamanga | San Juan Bautista | SAN JUAN BAUTISTA | -74.21902687 | -13.16586637 | Poste | MT | Concreto | 13 | PPC21 | SICODI
3388 | Ayacucho | Huamanga | San Juan Bautista | SAN JUAN BAUTISTA | -74.21886189 | -13.1652258 | Poste | BT | Concreto | 9 | PPC09 | SICODI
3389 | Ayacucho | Huamanga | San Juan Bautista | SAN JUAN BAUTISTA | -74.218832 | -13.165458 | Poste | BT | Concreto | 9 | PPC08 | SICODI
3390 | Ayacucho | Huamanga | San Juan Bautista | SAN JUAN BAUTISTA | -74.2188953 | -13.16586622 | Poste | BT | Concreto | 9 | PPC09 | SICODI
3391 | Ayacucho | Huamanga | San Juan Bautista | SAN JUAN BAUTISTA | -74.21892447 | -13.16604913 | Poste | BT | Concreto | 9 | PPC08 | SICODI
3392 | Ayacucho | Huamanga | San Juan Bautista | SAN JUAN BAUTISTA | -74.21894547 | -13.16632988 | Poste | MT | Concreto | 13 | PPC21 | SICODI
3393 | Ayacucho | Huamanga | San Juan Bautista | SAN JUAN BAUTISTA | -74.22115989 | -13.16651108 | Poste | BT | Concreto | 9 | PPC08 | SICODI
3394 | Ayacucho | Huamanga | San Juan Bautista | SAN JUAN BAUTISTA | -74.22125368 | -13.16635569 | Poste | BT | Concreto | 9 | PPC08 | SICODI
3395 | Ayacucho | Huamanga | San Juan Bautista | SAN JUAN BAUTISTA | -74.22145609 | -13.16605515 | Poste | BT | Concreto | 9 | PPC08 | SICODI
3396 | Ayacucho | Huamanga | San Juan Bautista | SAN JUAN BAUTISTA | -74.22128926 | -13.16586568 | Poste | BT | Concreto | 9 | PPC09 | SICODI
3397 | Ayacucho | Huamanga | San Juan Bautista | SAN JUAN BAUTISTA | -74.22114618 | -13.16557009 | Poste | BT | Concreto | 9 | PPC09 | SICODI
3398 | Ayacucho | Huamanga | San Juan Bautista | SAN JUAN BAUTISTA | -74.22100791 | -13.16536912 | Poste | BT | Concreto | 9 | PPC09 | SICODI
3399 | Ayacucho | Huamanga | San Juan Bautista | SAN JUAN BAUTISTA | -74.22093253 | -13.16522331 | Poste | BT | Concreto | 9 | PPC10 | SICODI
3400 | Ayacucho | Huamanga | San Juan Bautista | SAN JUAN BAUTISTA | -74.22149816 | -13.16606178 | Poste | MT | Concreto | 13 | PPC21 | SICODI
3401 | Ayacucho | Huamanga | San Juan Bautista | SAN JUAN BAUTISTA | -74.22167762 | -13.16630218 | Poste | BT | Concreto | 9 | PPC08 | SICODI
3402 | Ayacucho | Huamanga | San Juan Bautista | SAN JUAN BAUTISTA | -74.22177445 | -13.16647049 | Poste | BT | Concreto | 9 | PPC08 | SICODI
3403 | Ayacucho | Huamanga | San Juan Bautista | SAN JUAN BAUTISTA | -74.22184091 | -13.1667098 | Poste | BT | Concreto | 9 | PPC08 | SICODI
3404 | Ayacucho | Huamanga | San Juan Bautista | SAN JUAN BAUTISTA | -74.2218892 | -13.16690933 | Poste | BT | Concreto | 9 | PPC08 | SICODI
3405 | Ayacucho | Huamanga | San Juan Bautista | SAN JUAN BAUTISTA | -74.22193065 | -13.16710697 | Poste | BT | Concreto | 9 | PPC09 | SICODI
3406 | Ayacucho | Huamanga | San Juan Bautista | SAN JUAN BAUTISTA | -74.22180292 | -13.16725051 | Poste | BT | Concreto | 9 | PPC09 | SICODI
3407 | Ayacucho | Huamanga | San Juan Bautista | SAN JUAN BAUTISTA | -74.22147033 | -13.16746798 | Poste | BT | Concreto | 9 | PPC09 | SICODI
3408 | Ayacucho | Huamanga | San Juan Bautista | SAN JUAN BAUTISTA | -74.22134092 | -13.16751413 | Poste | BT | Concreto | 9 | PPC08 | SICODI
3409 | Ayacucho | Huamanga | San Juan Bautista | SAN JUAN BAUTISTA | -74.22118822 | -13.16752086 | Poste | BT | Concreto | 9 | PPC08 | SICODI
3410 | Ayacucho | Huamanga | San Juan Bautista | SAN JUAN BAUTISTA | -74.22104005 | -13.16751601 | Poste | BT | Concreto | 9 | PPC08 | SICODI
3411 | Ayacucho | Huamanga | San Juan Bautista | SAN JUAN BAUTISTA | -74.22116189 | -13.16681136 | Poste | BT | Concreto | 9 | PPC09 | SICODI
3412 | Ayacucho | Huamanga | San Juan Bautista | SAN JUAN BAUTISTA | -74.22102805 | -13.16707314 | Poste | BT | Concreto | 9 | PPC08 | SICODI
3413 | Ayacucho | Huamanga | San Juan Bautista | SAN JUAN BAUTISTA | -74.22092813 | -13.16727593 | Poste | BT | Concreto | 9 | PPC08 | SICODI
3414 | Ayacucho | Huamanga | San Juan Bautista | SAN JUAN BAUTISTA | -74.22066362 | -13.16754666 | Poste | BT | Concreto | 9 | PPC09 | SICODI
3415 | Ayacucho | Huamanga | San Juan Bautista | SAN JUAN BAUTISTA | -74.22037948 | -13.1677258 | Poste | BT | Concreto | 9 | PPC08 | SICODI
3416 | Ayacucho | Huamanga | San Juan Bautista | SAN JUAN BAUTISTA | -74.22024444 | -13.16762649 | Poste | BT | Concreto | 9 | PPC08 | SICODI
3417 | Ayacucho | Huamanga | San Juan Bautista | SAN JUAN BAUTISTA | -74.22003664 | -13.16750266 | Poste | BT | Concreto | 9 | PPC08 | SICODI
3418 | Ayacucho | Huamanga | San Juan Bautista | SAN JUAN BAUTISTA | -74.21980024 | -13.16743588 | Poste | BT | Concreto | 9 | PPC08 | SICODI
3419 | Ayacucho | Huamanga | San Juan Bautista | SAN JUAN BAUTISTA | -74.21957238 | -13.16742891 | Poste | BT | Concreto | 9 | PPC09 | SICODI
3420 | Ayacucho | Huamanga | San Juan Bautista | SAN JUAN BAUTISTA | -74.21941859 | -13.16752855 | Poste | BT | Concreto | 9 | PPC08 | SICODI
3421 | Ayacucho | Huamanga | San Juan Bautista | SAN JUAN BAUTISTA | -74.21930609 | -13.16776205 | Poste | BT | Concreto | 9 | PPC08 | SICODI
3422 | Ayacucho | Huamanga | San Juan Bautista | SAN JUAN BAUTISTA | -74.21916664 | -13.16806038 | Poste | BT | Concreto | 9 | PPC08 | SICODI
3423 | Ayacucho | Huamanga | San Juan Bautista | SAN JUAN BAUTISTA | -74.21900802 | -13.16841974 | Poste | BT | Concreto | 9 | PPC08 | SICODI
3424 | Ayacucho | Huamanga | San Juan Bautista | SAN JUAN BAUTISTA | -74.21886868 | -13.16876438 | Poste | BT | Concreto | 9 | PPC08 | SICODI
3425 | Ayacucho | Huamanga | San Juan Bautista | SAN JUAN BAUTISTA | -74.21872508 | -13.169131 | Poste | BT | Concreto | 9 | PPC08 | SICODI
3426 | Ayacucho | Huamanga | San Juan Bautista | SAN JUAN BAUTISTA | -74.21929604 | -13.16818968 | Poste | BT | Concreto | 9 | PPC08 | SICODI
3427 | Ayacucho | Huamanga | San Juan Bautista | SAN JUAN BAUTISTA | -74.21945224 | -13.16824786 | Poste | BT | Concreto | 9 | PPC08 | SICODI
3428 | Ayacucho | Huamanga | San Juan Bautista | SAN JUAN BAUTISTA | -74.21964489 | -13.16832065 | Poste | BT | Concreto | 9 | PPC09 | SICODI
3429 | Ayacucho | Huamanga | San Juan Bautista | SAN JUAN BAUTISTA | -74.21921844 | -13.16747359 | Poste | BT | Concreto | 9 | PPC08 | SICODI
3430 | Ayacucho | Huamanga | San Juan Bautista | SAN JUAN BAUTISTA | -74.21891727 | -13.16753312 | Poste | BT | Concreto | 9 | PPC08 | SICODI
3431 | Ayacucho | Huamanga | San Juan Bautista | SAN JUAN BAUTISTA | -74.21861327 | -13.16761457 | Poste | BT | Concreto | 9 | PPC08 | SICODI
3432 | Ayacucho | Huamanga | San Juan Bautista | SAN JUAN BAUTISTA | -74.21834104 | -13.16769301 | Poste | BT | Concreto | 9 | PPC08 | SICODI
3433 | Ayacucho | Huamanga | San Juan Bautista | SAN JUAN BAUTISTA | -74.21804312 | -13.16778232 | Poste | BT | Concreto | 9 | PPC08 | SICODI
3434 | Ayacucho | Huamanga | San Juan Bautista | SAN JUAN BAUTISTA | -74.21785649 | -13.16784846 | Poste | BT | Concreto | 9 | PPC08 | SICODI
3435 | Ayacucho | Huamanga | San Juan Bautista | SAN JUAN BAUTISTA | -74.21757507 | -13.16788017 | Poste | BT | Concreto | 9 | PPC09 | SICODI
3436 | Ayacucho | Huamanga | San Juan Bautista | SAN JUAN BAUTISTA | -74.2173291 | -13.16776763 | Poste | BT | Concreto | 9 | PPC09 | SICODI
3437 | Ayacucho | Huamanga | San Juan Bautista | SAN JUAN BAUTISTA | -74.2170852 | -13.16769562 | Poste | BT | Concreto | 9 | PPC08 | SICODI
3438 | Ayacucho | Huamanga | San Juan Bautista | SAN JUAN BAUTISTA | -74.21680734 | -13.16761566 | Poste | BT | Concreto | 9 | PPC09 | SICODI
3439 | Ayacucho | Huamanga | San Juan Bautista | SAN JUAN BAUTISTA | -74.21601061 | -13.16772701 | Poste | BT | Concreto | 9 | PPC09 | SICODI
3440 | Ayacucho | Huamanga | San Juan Bautista | SAN JUAN BAUTISTA | -74.21607478 | -13.16790529 | Poste | BT | Concreto | 9 | PPC08 | SICODI
3441 | Ayacucho | Huamanga | San Juan Bautista | BELLAVISTA | -74.21616025 | -13.16812275 | Poste | BT | Concreto | 9 | PPC08 | SICODI
3442 | Ayacucho | Huamanga | San Juan Bautista | BELLAVISTA | -74.21620023 | -13.16834753 | Poste | BT | Concreto | 9 | PPC08 | SICODI
3443 | Ayacucho | Huamanga | San Juan Bautista | BELLAVISTA | -74.21621668 | -13.16861383 | Poste | BT | Concreto | 9 | PPC08 | SICODI
3444 | Ayacucho | Huamanga | San Juan Bautista | BELLAVISTA | -74.21627376 | -13.16894203 | Poste | BT | Concreto | 9 | PPC09 | SICODI
3445 | Ayacucho | Huamanga | San Juan Bautista | BELLAVISTA | -74.21644552 | -13.16838633 | Poste | BT | Concreto | 9 | PPC09 | SICODI
3446 | Ayacucho | Huamanga | San Juan Bautista | BELLAVISTA | -74.21665664 | -13.1684308 | Poste | BT | Concreto | 9 | PPC09 | SICODI
3447 | Ayacucho | Huamanga | San Juan Bautista | BELLAVISTA | -74.21703897 | -13.16854369 | Poste | BT | Concreto | 9 | PPC09 | SICODI
3448 | Ayacucho | Huamanga | San Juan Bautista | BELLAVISTA | -74.21721324 | -13.16859775 | Poste | BT | Concreto | 9 | PPC09 | SICODI
3449 | Ayacucho | Huamanga | San Juan Bautista | BELLAVISTA | -74.21613896 | -13.16873038 | Poste | BT | Concreto | 9 | PPC08 | SICODI
3450 | Ayacucho | Huamanga | San Juan Bautista | BELLAVISTA | -74.21589979 | -13.16863795 | Poste | BT | Concreto | 9 | PPC08 | SICODI
3451 | Ayacucho | Huamanga | San Juan Bautista | BELLAVISTA | -74.21550751 | -13.16864439 | Poste | BT | Concreto | 9 | PPC09 | SICODI
3452 | Ayacucho | Huamanga | San Juan Bautista | BELLAVISTA | -74.21547283 | -13.16892167 | Poste | MT | Concreto | 13 | PPC20 | SICODI
3453 | Ayacucho | Huamanga | San Juan Bautista | BELLAVISTA | -74.21532013 | -13.16920936 | Poste | MT | Concreto | 13 | PPC21 | SICODI
3454 | Ayacucho | Huamanga | San Juan Bautista | BELLAVISTA | -74.21521728 | -13.1682457 | Poste | BT | Concreto | 9 | PPC08 | SICODI
3455 | Ayacucho | Huamanga | San Juan Bautista | BELLAVISTA | -74.215312 | -13.167976 | Poste | BT | Concreto | 9 | PPC09 | SICODI
3456 | Ayacucho | Huamanga | San Juan Bautista | BELLAVISTA | -74.2150366 | -13.16843103 | Poste | BT | Concreto | 9 | PPC08 | SICODI
3457 | Ayacucho | Huamanga | San Juan Bautista | BELLAVISTA | -74.21484358 | -13.16854696 | Poste | BT | Concreto | 9 | PPC08 | SICODI
3458 | Ayacucho | Huamanga | San Juan Bautista | BELLAVISTA | -74.21457998 | -13.16869231 | Poste | BT | Concreto | 9 | PPC08 | SICODI
3459 | Ayacucho | Huamanga | San Juan Bautista | BELLAVISTA | -74.21443941 | -13.16880219 | Poste | BT | Concreto | 9 | PPC08 | SICODI
3460 | Ayacucho | Huamanga | San Juan Bautista | BELLAVISTA | -74.21422562 | -13.16890596 | Poste | BT | Concreto | 9 | PPC08 | SICODI
3461 | Ayacucho | Huamanga | San Juan Bautista | BELLAVISTA | -74.2139928 | -13.16904006 | Poste | BT | Concreto | 9 | PPC08 | SICODI
3462 | Ayacucho | Huamanga | San Juan Bautista | BELLAVISTA | -74.2147904 | -13.16831477 | Poste | MT | Concreto | 13 | PPC20 | SICODI
3463 | Ayacucho | Huamanga | San Juan Bautista | BELLAVISTA | -74.21455225 | -13.16827357 | Poste | BT | Concreto | 9 | PPC08 | SICODI
3464 | Ayacucho | Huamanga | San Juan Bautista | BELLAVISTA | -74.21419881 | -13.16815458 | Poste | MT | Concreto | 13 | PPC21 | SICODI
3465 | Ayacucho | Huamanga | San Juan Bautista | CAPILLAPATA | -74.21420805 | -13.16786925 | Poste | MT | Concreto | 13 | PPC21 | SICODI
3466 | Ayacucho | Huamanga | San Juan Bautista | CAPILLAPATA | -74.214114 | -13.167919 | Poste | BT | Concreto | 9 | PPC09 | SICODI
3467 | Ayacucho | Huamanga | San Juan Bautista | CAPILLAPATA | -74.21384307 | -13.16783251 | Poste | BT | Concreto | 9 | PPC09 | SICODI
3468 | Ayacucho | Huamanga | San Juan Bautista | CAPILLAPATA | -74.21379586 | -13.16802688 | Poste | BT | Concreto | 9 | PPC08 | SICODI
3469 | Ayacucho | Huamanga | San Juan Bautista | CAPILLAPATA | -74.21375339 | -13.16818439 | Poste | BT | Concreto | 9 | PPC09 | SICODI
3470 | Ayacucho | Huamanga | San Juan Bautista | CAPILLAPATA | -74.214003 | -13.168269 | Poste | BT | Concreto | 9 | PPC08 | SICODI
3471 | Ayacucho | Huamanga | San Juan Bautista | CAPILLAPATA | -74.214077 | -13.168371 | Poste | BT | Concreto | 9 | PPC08 | SICODI
3472 | Ayacucho | Huamanga | San Juan Bautista | CAPILLAPATA | -74.21401837 | -13.16849371 | Poste | BT | Concreto | 9 | PPC08 | SICODI
3473 | Ayacucho | Huamanga | San Juan Bautista | CAPILLAPATA | -74.21391565 | -13.1687184 | Poste | BT | Concreto | 9 | PPC09 | SICODI
3474 | Ayacucho | Huamanga | San Juan Bautista | CAPILLAPATA | -74.21379251 | -13.16886557 | Poste | BT | Concreto | 9 | PPC08 | SICODI
3475 | Ayacucho | Huamanga | San Juan Bautista | CAPILLAPATA | -74.213585 | -13.16880251 | Poste | BT | Concreto | 9 | PPC08 | SICODI
3476 | Ayacucho | Huamanga | San Juan Bautista | CAPILLAPATA | -74.21337864 | -13.16873047 | Poste | BT | Concreto | 9 | PPC09 | SICODI
3477 | Ayacucho | Huamanga | San Juan Bautista | CAPILLAPATA | -74.21304653 | -13.16866013 | Poste | BT | Concreto | 9 | PPC08 | SICODI
3478 | Ayacucho | Huamanga | San Juan Bautista | CAPILLAPATA | -74.21275351 | -13.16860754 | Poste | BT | Concreto | 9 | PPC08 | SICODI
3479 | Ayacucho | Huamanga | San Juan Bautista | CAPILLAPATA | -74.21324722 | -13.16847675 | Poste | BT | Concreto | 9 | PPC09 | SICODI
3480 | Ayacucho | Huamanga | San Juan Bautista | CAPILLAPATA | -74.21329039 | -13.1682586 | Poste | BT | Concreto | 9 | PPC09 | SICODI
3481 | Ayacucho | Huamanga | San Juan Bautista | CAPILLAPATA | -74.21334795 | -13.16798357 | Poste | BT | Concreto | 9 | PPC08 | SICODI

## SICODI
CONSOLIDADO DE MATERIALES
ÍTEM | CODIGO | DESCRIPCION | 2018 | 2019
1 | CXX25 | ABRAZADERA CABLE UNIP. N2XSY 1X25MM2 36MMD | 0.99 | 0.99
2 | CXX26 | ABRAZADERA CABLE UNIP. N2XSY 1X25MM2 36MMD | Sin Costo (No Utilizado) | 0
3 | RXA02 | ABRAZADERA DE ACERO GALVANIZADO PARA RETENIDA BT | 2.74 | 2.74
4 | RXA01 | ABRAZADERA DE ACERO GALVANIZADO PARA RETENIDA MT | 6.11 | 6.7722
5 | AXV06 | ABRAZADERA DE Fo.Go., FIJACION DE PORTALINEA, PERNOS Y TUERCAS. | 3.02 | 4.69
6 | PAA04 | ABRAZADERA PARA PASTORAL SIMPLE 90MMD. POSTE DE CONCRETO 102MMD. | 2.69 | 2.11
7 | PAA05 | ABRAZADERA PARA PASTORAL SIMPLE DE ACERO 90MMD. POSTE DE ACERO 132MMD. | 5.03 | 5.1
8 | PAA01 | ABRAZADERA PARA PASTORAL SIMPLE TIPO 1 48MMD. POSTE DE ACERO 62MMD. | Sin Costo (No Utilizado)
9 | PAA02 | ABRAZADERA PARA PASTORAL SIMPLE TIPO 3 48MMD. POSTE DE ACERO 132MMD. | 2.88 | 3.12
10 | PAA03 | ABRAZADERA PARA PASTORAL SIMPLE TIPO 4 48MMD. POSTE DE ACERO 152MMD. | 2.61 | 2.61
11 | PAA07 | ABRAZADERA TIPO CAS DOBLE | Sin Costo (No Utilizado) | 0
12 | PAA06 | ABRAZADERA TIPO CAS SIMPLE | Sin Costo (No Utilizado) | 0
13 | PAA08 | ABRAZADERA TIPO PARTIDO | 16.6 | 16.6
14 | CXP07 | AMARRE DE ALUMINIO B.T. | 2.07 | 2.0473
15 | CXX05 | AMARRE DOBLE ALUMINIO BLANDO EC 4AWG 1600MM MT | 2.06 | 2.0374
16 | RXF03 | AMARRE PREFORMADO DE ACERO GALVANIZADO PARA RETENIDA | 1.17 | 1.17
17 | RXF01 | AMARRE PREFORMADO DE ALUMOWELD PARA RETENIDA | 2.23 | 2.2055
18 | RXF02 | AMARRE PREFORMADO DE COPPERWELD PARA RETENIDA | 10.5 | 10.3847
19 | CXP06 | AMARRE PREFORMADO PARA AISLADOR PIN | 2.24 | 2.2154
20 | AXA06 | ADAPTADOR DE Fo.Go. TIPO CASQUILLO-BOLA | 5.78 | 6.5961
21 | AXA04 | ADAPTADOR DE Fo.Go. TIPO CASQUILLO-OJO | 2.08 | 2.3737
22 | AXA02 | ADAPTADOR DE Fo.Go. TIPO HORQUILLA-BOLA | 4.03 | 4.599
23 | AXA05 | ADAPTADOR DE Fo.Go. TIPO HORQUILLA-OJO | 1.57 | 1.57
24 | GXA01 | ADAPTADOR PARA CONEXION TIERRA | 1.76 | 2.0085
25 | CXS92 | EMPALME ASIMETRICO DERECHO Y DERIVACION EN B.T. PARA CABLES NKY-NYY DE 120-185/10-185 mm2 | 104.69 | 102.4189
26 | CXS93 | EMPALME ASIMETRICO DERECHO Y DERIVACION EN B.T. PARA CABLES NKY-NYY DE 300/10-300 mm2 | 134.97 | 132.042
27 | CXS90 | EMPALME ASIMETRICO DERECHO Y DERIVACION EN B.T. PARA CABLES NKY-NYY DE 35/6-35 mm2 | 24.38 | 23.8511
28 | CXS91 | EMPALME ASIMETRICO DERECHO Y DERIVACION EN B.T. PARA CABLES NKY-NYY DE 70/6-70 mm2 | 73.3 | 71.7098
29 | CXS29 | EMPALME ASIMETRICO DERECHO/DERIVACION NKY-CABLE SECO BT 35/6-35 mm2 | 41.23 | 40.3356
30 | CXS30 | EMPALME ASIMETRICO DERECHO/DERIVACION NKY-CABLE SECO BT 6-16/6-16 mm2 | 15.15 | 14.8213
31 | CXS81 | EMPALME ASIMETRICO EN M.T. PARA CABLES NKY-N2XSY DE 120-120 mm2 | 295.38 | 288.9721
32 | CXS01 | EMPALME ASIMETRICO EN M.T. PARA CABLES NKY-N2XSY DE 16-35 mm2 | 190.79 | 186.651
33 | CXS02 | EMPALME ASIMETRICO EN M.T. PARA CABLES NKY-N2XSY DE 35-35 mm2 | 195.96 | 191.7089
34 | CXS03 | EMPALME ASIMETRICO EN M.T. PARA CABLES NKY-N2XSY DE 70-35 mm2 | 236.59 | 231.4575
35 | CXS80 | EMPALME ASIMETRICO EN M.T. PARA CABLES NKY-N2XSY DE 70-70 mm2 | 218.22 | 213.486
36 | FKX04 | EMPALME AUTOMATICO MENSAJERO | 41.81 | 40.903
37 | CXS31 | EMPALME DERECHO CABLE SECO N2XSY 1x 50 mm2 15KV PREMOLDEADO | 179.64 | 175.7429
38 | CXS32 | EMPALME DERECHO CABLE SECO N2XSY 1x 70 mm2 15KV PREMOLDEADO | 234.44 | 229.3541
39 | CXS33 | EMPALME DERECHO CABLE SECO N2XSY 1x120 mm2 15KV PREMOLDEADO | 322.26 | 315.269
40 | CXS34 | EMPALME DERECHO CABLE SECO N2XSY 1x240 mm2 15KV PREMOLDEADO | 435.16 | 425.7197
41 | CXS35 | EMPALME DERECHO CABLE SECO N2XSY 22,9 KV 1x120 mm2 AUTOCONTRAIBLE | 1115.14 | 1090.9484
42 | CXS100 | EMPALME DERECHO CABLE SECO N2XSY 22,9 KV 1x25 mm2 AUTOCONTRAIBLE | 278.01 | 271.9789
43 | CXS101 | EMPALME DERECHO CABLE SECO N2XSY 22,9 KV 1x50 mm2 AUTOCONTRAIBLE | 620.34 | 606.8825
44 | CXS36 | EMPALME DERECHO CABLE SECO N2XSY 22,9 KV. 1X240MM2 AUTOCONTRAIBLE | 1872.08 | 1831.4675
45 | CXS38 | EMPALME DERECHO N2XSY 22,9 KV 1X120MM2 TERMOCONTRAIBLE | Sin Costo (No Utilizado) | 0
46 | CXS37 | EMPALME DERECHO N2XSY 22,9 KV. 1X70MM2 TERMOCONTRAIBLE | Sin Costo (No Utilizado) | 0
47 | CXS86 | EMPALME DERECHO PARA CABLE N2XSY (10 KV) DE 35 mm2 | 121.53 | 118.8936
48 | CXS04 | EMPALME DERECHO PARA CABLE N2XSY 10 KV DE 25 mm2. | 66.72 | 65.2726
49 | CXS05 | EMPALME DERECHO PARA CABLE NKY(10 KV) DE 16 mm2. | 302.66 | 296.0942
50 | CXS06 | EMPALME DERECHO PARA CABLE NKY(10 KV) DE 35 mm2. | 323.08 | 316.0712
51 | CXS07 | EMPALME DERECHO PARA CABLE NKY(10 KV) DE 70 mm2. | 354.85 | 347.152
52 | CXS08 | EMPALME DERECHO PARA CABLE NKY(10 KV) DE 120 mm2. | 443.55 | 433.9277
53 | CXS09 | EMPALME DERECHO PARA CABLE NKY(10 KV) DE 240 mm2. | 522.93 | 511.5857
54 | CXS84 | EMPALME EN DERIVACION PARA CABLE N2XSY 10 KV. DE 120 mm2 | 392.66 | 384.1417
55 | CXS85 | EMPALME EN DERIVACION PARA CABLE N2XSY 10 KV. DE 240 mm2 | 456.34 | 446.4403
56 | CXS10 | EMPALME EN DERIVACION PARA CABLE N2XSY 10 KV. DE 25 mm2. | 266.29 | 260.5132
57 | CXS82 | EMPALME EN DERIVACION PARA CABLE N2XSY 10 KV. DE 35 mm2 | 293.31 | 286.947
58 | CXS83 | EMPALME EN DERIVACION PARA CABLE N2XSY 10 KV. DE 70 mm2 | 351.14 | 343.5224
59 | CXS11 | EMPALME EN DERIVACION PARA CABLE NKY 10 KV 16/16 mm2. | 521.77 | 510.4508
60 | CXS12 | EMPALME EN DERIVACION PARA CABLE NKY 10 KV 35/35-16 mm2. | 528.36 | 516.8979
61 | CXS13 | EMPALME EN DERIVACION PARA CABLE NKY 10 KV 70/35-16 mm2. | 624.71 | 611.1577
62 | CXS14 | EMPALME EN DERIVACION PARA CABLE NKY 10 KV 70/70 mm2. | 627.24 | 613.6328
63 | CXS15 | EMPALME EN DERIVACION PARA CABLE NKY 10 KV 120/120-70 mm2. | 695.79 | 680.6957
64 | CXS16 | EMPALME EN DERIVACION PARA CABLE NKY 10 KV 120/35 mm2. | 686.2 | 671.3137
65 | CXS60 | EMPALME RECTO CON RESINA A PRESION 15 KV, CABLE SECO TRIPOLAR DE 120 mm2 | 556.62 | 544.5448
66 | CXS61 | EMPALME RECTO CON RESINA A PRESION 15 KV, CABLE SECO TRIPOLAR DE 16 - 35 mm2 | 481.83 | 471.3773
67 | CXS62 | EMPALME RECTO CON RESINA A PRESION 15 KV, CABLE SECO TRIPOLAR DE 240 - 300 mm2 | 628.45 | 614.8165
68 | CXS63 | EMPALME RECTO CON RESINA A PRESION 15 KV, CABLE SECO TRIPOLAR DE 70 mm2 | 511.75 | 500.6482
69 | CXS64 | EMPALME RECTO CON RESINA A PRESION 15 KV, CABLE SECO UNIPOLAR DE 120 mm2 | 697.29 | 682.1631
70 | CXS65 | EMPALME RECTO CON RESINA A PRESION 15 KV, CABLE SECO UNIPOLAR DE 16 - 35 mm2 | 529.69 | 518.199
71 | CXS66 | EMPALME RECTO CON RESINA A PRESION 15 KV, CABLE SECO UNIPOLAR DE 240 mm2 | 715.24 | 699.7237
72 | CXS67 | EMPALME RECTO CON RESINA A PRESION 15 KV, CABLE SECO UNIPOLAR DE 300 mm2 | 834.97 | 816.8563
73 | CXS68 | EMPALME RECTO CON RESINA A PRESION 15 KV, CABLE SECO UNIPOLAR DE 70 mm2 | 637.43 | 623.6017
74 | CXS54 | EMPALME SIMETRICO HASTA 1 KV RECTO O EN DERIVACION, CABLE SECO 120 - 185mm2 | 10.55 | 10.3211
75 | CXS50 | EMPALME SIMETRICO HASTA 1 KV RECTO O EN DERIVACION, CABLE SECO 16 - 35 mm2 | 4.47 | 4.373
76 | CXS56 | EMPALME SIMETRICO HASTA 1 KV RECTO O EN DERIVACION, CABLE SECO 240 - 300 mm2 | 19.44 | 19.0183
77 | CXS52 | EMPALME SIMETRICO HASTA 1 KV RECTO O EN DERIVACION, CABLE SECO 70 mm2 | 7.39 | 7.2297
78 | CXS28 | EMPALME UNIPOLAR DERECHO/DERIVACION PARA CABLE NYY 300 mm2 | 10.74 | 10.507
79 | CXS17 | EMPALMES UNIPOLARES PARA CABLES NYY ( 16-35) DE BAJA TENSION | 7.99 | 6.95
80 | CXS18 | EMPALMES UNIPOLARES PARA CABLES NYY ( 70) DE BAJA TENSION | 10.51 | 9.8617
81 | CXS19 | EMPALMES UNIPOLARES PARA CABLES NYY (120-185) DE BAJA TENSION | 19.76 | 19.4297
82 | CXS39 | EMPALMES UNIPOLARES PARA CABLES NYY 200 mm2 DE BAJA TENSION | Sin Costo (No Utilizado) | 0
83 | CXS40 | EMPALMES UNIPOLARES PARA CABLES NYY 240 mm2 DE BAJA TENSION | Sin Costo (No Utilizado) | 0
84 | CXS97 | EMPALMES UNIPOLARES PARA CABLES NYY 300 mm2 DE BAJA TENSION | 29 | 29
85 | CXS41 | EMPALMES UNIPOLARES PARA CABLES NYY 360 mm2 DE BAJA TENSION | Sin Costo (No Utilizado) | 0
86 | CXS42 | EMPALMES UNIPOLARES PARA CABLES NYY 500 mm2 DE BAJA TENSION | Sin Costo (No Utilizado) | 0
87 | CXS96 | EMPALMES UNIPOLARES PARA CABLES NYY 6-10 mm2 DE BAJA TENSION | 5.4 | 4.8697
88 | CXS122 | EMPALMES UNIPOLARES PARA CABLES NYY ( 95) DE BAJA TENSION | NUEVO | 11.9417
89 | CXS123 | EMPALMES UNIPOLARES PARA CABLES NYY ( 400) DE BAJA TENSION | NUEVO | 37.3177
90 | CXS124 | EMPALMES UNIPOLARES PARA CABLES NYY ( 500) DE BAJA TENSION | NUEVO | 45.6377
91 | CXS116 | EMPALME DERECHO PARA CABLE NA2XSY (10 KV) DE 50 mm2. | 65.44 | 53.9683
92 | CXS117 | EMPALME DERECHO PARA CABLE NA2XSY (10 KV) DE 185 mm2. | 74.64 | 61.5555
93 | CXS118 | EMPALMES UNIPOLARES PARA CABLES NA2XY (10 mm2) DE BAJA TENSION | 3.34 | 3.3418
94 | CXS119 | EMPALMES UNIPOLARES PARA CABLES NA2XY (16 mm2) DE BAJA TENSION | 4.46 | 4.4599
95 | CXS120 | EMPALMES UNIPOLARES PARA CABLES NA2XY (35 mm2) DE BAJA TENSION | 7.21 | 7.2126
96 | CXS102 | EMPALMES UNIPOLARES PARA CABLES NA2XY (70 mm2) DE BAJA TENSION | 9.71 | 9.71
97 | CXS110 | EMPALMES UNIPOLARES PARA CABLES NA2XY (120 mm2) DE BAJA TENSION | 17.9 | 17.9
98 | CXS103 | EMPALMES UNIPOLARES PARA CABLES NA2XY (150 mm2) DE BAJA TENSION | 19.39 | 19.3913
99 | CXS104 | EMPALMES UNIPOLARES PARA CABLES NA2XY (240 mm2) DE BAJA TENSION | 25.48 | 25.48
100 | CXS105 | EMPALMES UNIPOLARES PARA CABLES NA2XY (400 mm2) DE BAJA TENSION | 29.04 | 29.04
101 | CXS121 | EMPALMES UNIPOLARES PARA CABLES NA2XY (500 mm2) DE BAJA TENSION | 36.92 | 36.9245
102 | CXS125 | EMPALMES UNIPOLARES PARA CABLES NA2XY (25 mm2) DE BAJA TENSION | NUEVO | 5.8661
103 | CXS126 | EMPALMES UNIPOLARES PARA CABLES NA2XY (50 mm2) DE BAJA TENSION | NUEVO | 8.9787
104 | CXS127 | EMPALMES UNIPOLARES PARA CABLES NA2XY (95 mm2) DE BAJA TENSION | NUEVO | 13.3167
105 | CXS128 | EMPALMES UNIPOLARES PARA CABLES NA2XY (185 mm2) DE BAJA TENSION | NUEVO | 20.0515
106 | CXS129 | EMPALMES UNIPOLARES PARA CABLES NA2XY (300 mm2) DE BAJA TENSION | NUEVO | 26.9822
107 | CXS130 | EMPALMES UNIPOLARES PARA CABLES NA2XY (200 mm2) DE BAJA TENSION | NUEVO | 21.0348
108 | CXT84 | CABEZA TERMINAL PARA CABLE NKY USO EXTERIOR - INTERIOR, 15 KV.; 120 - 185 mm2 | 507.39 | 507.3882
109 | CXT86 | CABEZA TERMINAL PARA CABLE NKY USO EXTERIOR - INTERIOR, 15 KV.; 240 mm2 | 572.65 | 572.6509
110 | CXT80 | CABEZA TERMINAL PARA CABLE NKY USO EXTERIOR - INTERIOR, 15 KV.; 35 mm2 | 364.77 | 364.7734
111 | CXT82 | CABEZA TERMINAL PARA CABLE NKY USO EXTERIOR - INTERIOR, 15 KV.; 70 mm2 | 393.97 | 393.9706
112 | CXT96 | TERMINAL DE COBRE DE PRESION PARA 300 A. | 4.7 | 4.7
113 | CXT94 | TERMINAL DE COBRE DE PRESION PARA CONDUCTOR DE 90 mm2 | 2.42 | 2.42
114 | CXT95 | TERMINAL DE COBRE DE PRESION PARA CONDUCTOR DE 120 mm2 | 2.53 | 2.53
115 | CXT90 | TERMINAL DE COBRE DE PRESION PARA CONDUCTOR DE 25 mm2 | 0.59 | 0.59
116 | CXT91 | TERMINAL DE COBRE DE PRESION PARA CONDUCTOR DE 35 mm2 | 1.04 | 1.04
117 | CXT92 | TERMINAL DE COBRE DE PRESION PARA CONDUCTOR DE 50 mm2 | 1.08 | 1.08
118 | CXT93 | TERMINAL DE COBRE DE PRESION PARA CONDUCTOR DE 70 mm2 | 1.79 | 1.79
119 | CXT01 | TERMINAL EXTERIOR EPDM PARA CABLE SECO 10 KV. DE 16-35 mm2. | 107.27 | 107.27
120 | CXT02 | TERMINAL EXTERIOR EPDM PARA CABLE SECO 10 KV. DE 70 mm2. | 140.08 | 140.08
121 | CXT41 | TERMINAL EXTERIOR PARA CABLE AA.NA2XS2Y-S 70MM2 15KV | 117 | 117
122 | CXT37 | TERMINAL EXTERIOR PARA CABLE N2XSY 3-1X25 HASTA 3-1X50 MM2 10KV | 119.16 | 119.16
123 | CXT03 | TERMINAL EXTERIOR PORCELANA PARA CABLE N2XSY 10 KV. DE 25 mm2. | 110 | 110
124 | CXT04 | TERMINAL EXTERIOR PORCELANA PARA CABLE NKY 10 KV. DE 16 mm2. | 160.58 | 160.58
125 | CXT05 | TERMINAL EXTERIOR PORCELANA PARA CABLE NKY 10 KV. DE 35 mm2. | 321.15 | 321.15
126 | CXT06 | TERMINAL EXTERIOR PORCELANA PARA CABLE NKY 10 KV. DE 70 mm2. | 413.39 | 413.39
127 | CXT07 | TERMINAL EXTERIOR PORCELANA PARA CABLE NKY 10 KV. DE 120 mm2. | 496.07 | 496.07
128 | CXT08 | TERMINAL EXTERIOR PORCELANA PARA CABLE NKY 10 KV. DE 240 mm2. | 595.28 | 595.28
129 | CXT40 | TERMINAL EXTERIOR TERMOCONTRAIBLE CABLE NKY 10KV 3X240MM2. | 648.4 | 648.4
130 | CXT09 | TERMINAL EXTERIOR TERMORESTRINGENTE PARA CABLE N2XSY 10 KV. DE 25 mm2. | 162.89 | 162.89
131 | CXT102 | TERMINAL EXTERIOR TERMORESTRINGENTE PARA CABLE N2XSY 22.9 KV. DE 120 mm2. | 612.96 | 612.96
132 | CXT104 | TERMINAL EXTERIOR TERMORESTRINGENTE PARA CABLE N2XSY 22.9 KV. DE 240 mm2. | 1101.13 | 1101.13
133 | CXT98 | TERMINAL EXTERIOR TERMORESTRINGENTE PARA CABLE N2XSY 22.9 KV. DE 25 mm2. | 162.27 | 162.27
134 | CXT100 | TERMINAL EXTERIOR TERMORESTRINGENTE PARA CABLE N2XSY 22.9 KV. DE 50 mm2. | 436.28 | 436.28
135 | CXT46 | TERMINAL EXTERIOR TERMORESTRINGENTE PARA CABLE NKY 10 KV. DE 120 mm2. | 558.83 | 558.83
136 | CXT43 | TERMINAL EXTERIOR TERMORESTRINGENTE PARA CABLE NKY 10 KV. DE 16 mm2. | 133.99 | 133.99
137 | CXT97 | TERMINAL EXTERIOR TERMORESTRINGENTE PARA CABLE NKY 10 KV. DE 240 mm2. | 815.09 | 815.09
138 | CXT44 | TERMINAL EXTERIOR TERMORESTRINGENTE PARA CABLE NKY 10 KV. DE 35 mm2. | 191.41 | 191.41
139 | CXT45 | TERMINAL EXTERIOR TERMORESTRINGENTE PARA CABLE NKY 10 KV. DE 70 mm2. | 296.35 | 296.35
140 | CXT10 | TERMINAL EXTERIOR TERMORESTRINGENTE PARA CABLE SECO 10 KV. DE 16-35 mm2. | 198.22 | 198.22
141 | CXT11 | TERMINAL EXTERIOR TERMORESTRINGENTE PARA CABLE SECO 10 KV. DE 70 mm2. | 201.01 | 201.01
142 | CXT12 | TERMINAL EXTERIOR TERMORESTRINGENTE PARA CABLE SECO 10 KV. DE 120 mm2. | 203.88 | 203.88
143 | CXT13 | TERMINAL EXTERIOR TERMORESTRINGENTE PARA CABLE SECO 10 KV. DE 240 mm2. | 215.15 | 215.15
144 | CXT42 | TERMINAL INTERIOR CABLE SECO N2XSY 3-1X240MM2 22,9 KV.TERMOCONTRAIBLE | 305.98 | 305.98
145 | CXT14 | TERMINAL INTERIOR EPDM PARA CABLE SECO 10 KV. DE 35 mm2. | 407.15 | 407.15
146 | CXT15 | TERMINAL INTERIOR EPDM PARA CABLE SECO 10 KV. DE 70 mm2. | 509.48 | 509.48
147 | CXT36 | TERMINAL INTERIOR PARA CABLE N2XSY 3-1X 25 HASTA 3-1X50 MM2 10KV. | 276.52 | 276.52
148 | CXT16 | TERMINAL INTERIOR PORCELANA PARA CABLE NKY 10 KV. DE 16 mm2. | 514.76 | 514.76
149 | CXT17 | TERMINAL INTERIOR PORCELANA PARA CABLE NKY 10 KV. DE 35 mm2. | 514.76 | 514.76
150 | CXT18 | TERMINAL INTERIOR PORCELANA PARA CABLE NKY 10 KV. DE 70 mm2. | 670.13 | 670.13
151 | CXT19 | TERMINAL INTERIOR PORCELANA PARA CABLE NKY 10 KV. DE 120 mm2. | 701.99 | 701.99
152 | CXT20 | TERMINAL INTERIOR PORCELANA PARA CABLE NKY 10 KV. DE 240 mm2. | 854.5 | 854.5
153 | CXT21 | TERMINAL INTERIOR TERMORESTRINGENTE PARA CABLE N2XSY 10 KV. DE 25 mm2. | 190.5 | 190.5
154 | CXT103 | TERMINAL INTERIOR TERMORESTRINGENTE PARA CABLE N2XSY 22.9 KV. DE 120 mm2. | 934.92 | 934.92
155 | CXT105 | TERMINAL INTERIOR TERMORESTRINGENTE PARA CABLE N2XSY 22.9 KV. DE 240 mm2. | 1220.25 | 1220.25
156 | CXT99 | TERMINAL INTERIOR TERMORESTRINGENTE PARA CABLE N2XSY 22.9 KV. DE 25 mm2. | 289.22 | 289.22
157 | CXT101 | TERMINAL INTERIOR TERMORESTRINGENTE PARA CABLE N2XSY 22.9 KV. DE 50 mm2. | 574.55 | 574.55
158 | CXT22 | TERMINAL INTERIOR TERMORESTRINGENTE PARA CABLE NKY 10 KV. DE 16 mm2. | 403.83 | 403.83
159 | CXT23 | TERMINAL INTERIOR TERMORESTRINGENTE PARA CABLE NKY 10 KV. DE 35 mm2. | 491.23 | 491.23
160 | CXT24 | TERMINAL INTERIOR TERMORESTRINGENTE PARA CABLE NKY 10 KV. DE 70 mm2. | 568.62 | 568.62
161 | CXT25 | TERMINAL INTERIOR TERMORESTRINGENTE PARA CABLE NKY 10 KV. DE 120 mm2. | 628.8 | 628.8
162 | CXT26 | TERMINAL INTERIOR TERMORESTRINGENTE PARA CABLE NKY 10 KV. DE 240 mm2. | 706.19 | 706.19
163 | CXT27 | TERMINAL INTERIOR TERMORESTRINGENTE PARA CABLE SECO 10 KV. DE 16-35 mm2. | 203.05 | 203.05
164 | CXT28 | TERMINAL INTERIOR TERMORESTRINGENTE PARA CABLE SECO 10 KV. DE 70 mm2. | 277.41 | 277.41
165 | CXT29 | TERMINAL INTERIOR TERMORESTRINGENTE PARA CABLE SECO 10 KV. DE 120 mm2. | 335.23 | 335.23
166 | CXT30 | TERMINAL INTERIOR TERMORESTRINGENTE PARA CABLE SECO 10 KV. DE 240 mm2. | 409.59 | 409.59
167 | CXT31 | TERMINAL PARA B.T. PARA CABLE NKY | 100.73 | 100.73
168 | CXT32 | TERMINAL PARA B.T. PARA CABLE SECO | 23.88 | 23.88
169 | CXT39 | TERMINAL TP. CAJA INTEMPERIE CABLE NKY 10KV.3X120MM2. TERMOCONTRAIBLE | 659.62 | 659.62
170 | CXT38 | TERMINAL TP. CAJA INTEMPERIE CABLE NKY 10KV.3X35MM2. TERMOCONTRAIBLE | 484.55 | 484.55
171 | CXT132 | TERMINAL EXTERIOR TERMORESTRINGENTE PARA CABLE N2XSY 20 KV. DE 120 mm2. | 552.66 | 552.66
172 | CXT133 | TERMINAL INTERIOR TERMORESTRINGENTE PARA CABLE N2XSY 20 KV. DE 120 mm2. | 607.92 | 607.92
173 | CXT134 | TERMINAL EXTERIOR TERMORESTRINGENTE PARA CABLE N2XSY 20 KV. DE 500 mm2. | 1944.02 | 1944.02
174 | CXT135 | TERMINAL INTERIOR TERMORESTRINGENTE PARA CABLE N2XSY 20 KV. DE 500 mm2. | 2138.42 | 2138.42
175 | CXT136 | TERMINAL PARA B.T. PARA CABLE NA2XY 10 mm2 | 7.3 | 7.3
176 | CXT137 | TERMINAL PARA B.T. PARA CABLE NA2XY 16 mm2 | 7.58 | 7.58
177 | CXT138 | TERMINAL PARA B.T. PARA CABLE NA2XY 35 mm2 | 8.52 | 8.52
178 | CXT139 | TERMINAL INTERIOR TERMORESTRINGENTE PARA CABLE SECO 10 KV. DE 50 mm2. | 241.31 | 241.31
179 | CXT140 | TERMINAL INTERIOR TERMORESTRINGENTE PARA CABLE SECO 10 KV. DE 185 mm2. | 381.67 | 381.67
180 | CXT141 | TERMINAL EXTERIOR TERMORESTRINGENTE PARA CABLE SECO 10 KV. DE 50 mm2. | 199.41 | 199.41
181 | CXT142 | TERMINAL EXTERIOR TERMORESTRINGENTE PARA CABLE SECO 10 KV. DE 185 mm2. | 210.47 | 210.47
182 | CXS98 | TERMINACION POLIM. INTEMP. AUTOSOP. AL 3X120+67MM2 10KV | 52.54 | 56.4487
183 | CXS99 | TERMINACION POLIM. INTEMP. AUTOSOP. AL 3X70+67MM2 10KV | 34.06 | 36.5939
184 | CXT72 | TERMINACIONES PARA CABLE SECO TRIPOLAR, EXTERIOR, 15 KV., 120 - 240 mm2 | 248.86 | 258.1169
185 | CXT70 | TERMINACIONES PARA CABLE SECO TRIPOLAR, EXTERIOR, 15 KV., 25 - 70 mm2 | 121.76 | 126.2892
186 | CXT74 | TERMINACIONES PARA CABLE SECO TRIPOLAR, EXTERIOR, 15 KV., 300 - 400 mm2 | 368.46 | 382.1658
187 | CXT66 | TERMINACIONES PARA CABLE SECO TRIPOLAR, INTERIOR, 15 KV., 120 - 240 mm2 | 171.31 | 177.6823
188 | CXT64 | TERMINACIONES PARA CABLE SECO TRIPOLAR, INTERIOR, 15 KV., 25 - 70 mm2 | 189.25 | 189.25
189 | CXT68 | TERMINACIONES PARA CABLE SECO TRIPOLAR, INTERIOR, 15 KV., 300 - 400 mm2 | 273.82 | 284.0054
190 | CXT58 | TERMINACIONES PARA CABLE SECO UNIPOLAR, EXTERIOR, 15 KV., 120 - 240 mm2 | 81.11 | 87.1442
191 | CXT56 | TERMINACIONES PARA CABLE SECO UNIPOLAR, EXTERIOR, 15 KV., 25 - 70 mm2 | 101.62 | 109.18
192 | CXT60 | TERMINACIONES PARA CABLE SECO UNIPOLAR, EXTERIOR, 15 KV., 300 - 500 mm2 | 127.25 | 136.7167
193 | CXT62 | TERMINACIONES PARA CABLE SECO UNIPOLAR, EXTERIOR, 15 KV., 500 - 850 mm2 | 139.62 | 150.007
194 | CXT52 | TERMINACIONES PARA CABLE SECO UNIPOLAR, INTERIOR, 15 KV., 120 - 240 mm2 | 61.8 | 66.3976
195 | CXT50 | TERMINACIONES PARA CABLE SECO UNIPOLAR, INTERIOR, 15 KV., 25 - 70 mm2 | 42.42 | 45.5758
196 | CXT54 | TERMINACIONES PARA CABLE SECO UNIPOLAR, INTERIOR, 15 KV., 300mm2 | 67.16 | 72.1564
197 | ACS01 | AISLADOR CARRETE CLASE ANSI 53-1 | 0.82 | 0.80077
198 | ACS02 | AISLADOR CARRETE CLASE ANSI 53-2 | 0.85 | 0.78
199 | ALH01 | AISLADOR LINE POST, CUELLO F, POSICION HORIZONTAL, PARA 15 KV | Sin Costo (No Utilizado) | Sin Costo (No Utilizado)
200 | ALH02 | AISLADOR LINE POST, CUELLO F, POSICION HORIZONTAL, PARA 20 KV | 119.33 | 132.4121
201 | ALH03 | AISLADOR LINE POST, CUELLO F, POSICION HORIZONTAL, PARA 27 KV | Sin Costo (No Utilizado) | Sin Costo (No Utilizado)
202 | ALH04 | AISLADOR LINE POST, PARA GRAMPA, HORIZONTAL, PARA 15 KV. | Sin Costo (No Utilizado) | Sin Costo (No Utilizado)
203 | ALH05 | AISLADOR LINE POST, PARA GRAMPA, HORIZONTAL, PARA 25 KV. | 71.5 | 71.5
204 | ALV01 | AISLADOR LINE POST, CUELLO F, PARA 15 KV | 25 | 25
205 | ALV02 | AISLADOR LINE POST, CUELLO F, PARA 22 KV | 25 | 25
206 | ALV03 | AISLADOR LINE POST, CUELLO F, PARA 25 KV, ANSI 57-1 | 25 | 25
207 | ALV04 | AISLADOR LINE POST, CUELLO F, PARA 27 KV | 42 | 40.22
208 | ALV05 | AISLADOR LINE POST, PARA GRAMPA, VERTICAL, PARA 15 KV. | 14.5 | 14.5
209 | ALV06 | AISLADOR LINE POST, PARA GRAMPA, VERTICAL, PARA 25 KV., ANSI 57-11 | 14.5 | 14.5
210 | APS01 | AISLADOR PIN CLASE ANSI 55-4 | 5.67 | 5.67
211 | APS02 | AISLADOR PIN CLASE ANSI 55-5 | 4.33 | 4.33
212 | APS03 | AISLADOR PIN CLASE ANSI 56-2 | 11.53 | 13.24
213 | APS04 | AISLADOR PIN CLASE ANSI 56-3 | 18.12 | 18.12
214 | APS06 | AISLADOR HIBRIDO PIN PARA LINEAS AEREAS DE 10 KV | 26 | 26
215 | APS07 | AISLADOR PIN, POLIMERICO, 15KV | 25 | 18.48
216 | APS08 | AISLADOR PIN, POLIMERICO, 24 kV | 43.12 | 43.12
217 | ASN01 | AISLADOR SUSPENSION ANTINIEBLA ANSI 52-5 CON ANODO DE SACRIFICIO | 18 | 18
218 | ASN02 | AISLADOR SUSPENSION ANTINIEBLA ANSI 52-5 SIN ANODO DE SACRIFICIO | 47.77 | 47.2958
219 | ASS01 | AISLADOR SUSPENSION CLASE ANSI 52-3 | 15.87 | 13.5
220 | ASS02 | AISLADOR SUSPENSION CLASE ANSI 52-4 | 26.63 | 26.3656
221 | ASS03 | AISLADOR SUSPENSION DE GOMA DE SILICON RPP-25 Y ACCS. | 16.63 | 16.63
222 | ASS04 | AISLADOR SUSPENSION DE GOMA DE SILICON RPP-15 | 17.5 | 17.5
223 | ASS06 | AISLADOR SUSPENSION POLIMERICO PARA REDES DE 22,9 KV | 13.5 | 14.98
224 | ASS07 | AISLADOR SUSPENSION POLIMERICO PARA REDES DE 10 KV | 11.13 | 11.1273
224 | ATS01 | AISLADOR TENSOR CLASE ANSI 54-1 | 2.69 | 2.6269
225 | ATS02 | AISLADOR TENSOR CLASE ANSI 54-2 | 3.26 | 3.1835
226 | ATS03 | AISLADOR TENSOR CLASE ANSI 54-3 | 3.03 | 3.5091
227 | ATS04 | AISLADOR TENSOR CLASE ANSI 54-4 | 3.01 | 3.7401
228 | AUM04 | AISLADOR SOPORTE PORTABARRA PORCELANA 130MM.INT.10KV. | 24.36 | 24.36
229 | AUM05 | AISLADOR EXTENSOR, POLIMERICO, 25KV, PARA CUT-OUT | 60 | 66.5778
230 | AUM06 | AISLADOR SOPORTE PORTABARRA RESINA 40 MM. B.T. | Sin Costo (No Utilizado) | Sin Costo (No Utilizado)
231 | AUM07 | AISLADOR PARA FUSIBLE SECCIONADOR RESINA 1000-2000 A | Sin Costo (No Utilizado) | Sin Costo (No Utilizado)
232 | AUX03 | AISLADOR PASANTE TIPO POZO CORTO 10KV 200A | 46.1 | 46.1
233 | FAC01 | ARANDELA CUADRADA CURVA DE 57X57X5 mm (2-1/4X2-1/4X3/16 PULG.); AGUJERO 14 mm. DIAM. | 0.4 | 0.4
234 | FAC02 | ARANDELA CUADRADA CURVA DE 57X57X5 mm (2-1/4X2-1/4X3/16 PULG.); AGUJERO 17 mm. DIAM. | 0.49 | 0.49
235 | FAC03 | ARANDELA CUADRADA CURVA DE 57X57X5 mm (2-1/4X2-1/4X3/16 PULG.); AGUJERO 21 mm. DIAM. | 0.49 | 0.49464
236 | FAC04 | ARANDELA CUADRADA CURVA DE 76X76X5 mm ( 3X3 X3/16 PULG); AGUJERO 17 mm. DIAM. | 0.85 | 0.85805
237 | FAC05 | ARANDELA CUADRADA CURVA DE 76X76X6 mm (3X3 X1/4 PULG.); AGUJERO 21 mm. DIAM. | 0.89 | 0.89843
238 | FAC06 | ARANDELA CUADRADA PLANA DE 57X57X5 mm (2-1/4X2-1/4X3/16 PULG.); AGUJERO 14 mm. DIAM. | 0.37 | 0.37
239 | FAC07 | ARANDELA CUADRADA PLANA DE 57X57X5 mm (2-1/4X2-1/4X3/16 PULG.); AGUJERO 17 mm. DIAM. | 0.43 | 0.43
240 | FAC08 | ARANDELA CUADRADA PLANA DE 57X57X5 mm (2-1/4X2-1/4X3/16 PULG.); AGUJERO 21 mm. DIAM. | 0.49 | 0.49464
241 | FAC09 | ARANDELA CUADRADA PLANA DE 76X76X6 mm (3X3X1/4 PULG.); AGUJERO 21 mm. DIAM. | 0.66 | 0.71
242 | FAC10 | ARANDELA CUADRADA PLANA DE 102X102X 5 mm (4X4X3/16 PULG.); AGUJERO 17 mm. DIAM. | 0.86 | 0.86
243 | FAC11 | ARANDELA CUADRADA PLANA DE 102X102X13 mm (4X4X1/2 PULG.); AGUJERO 21 mm. DIAM. | 0.82 | 0.82
244 | FXX06 | ARANDELA PLANA AC.GALV. PERNO 3/8 | 0.85 | 0.85805
245 | FAC12 | ARANDELA PLANA DE BRONCE DE 102X102X13 mm; AGUJERO 21 mm. DIAM. | 0.81 | 0.81
246 | FAR01 | ARANDELA REDONDA DE 35 mm. (1-3/8 PULG.) DIAM. EXTERIOR; AGUJERO 14 mm. DIAM. | 0.05 | 0.05
247 | FAR02 | ARANDELA REDONDA DE 45 mm. (1-3/4 PULG.) DIAM. EXTERIOR; AGUJERO 17 mm. DIAM. | 0.06 | 0.060568
248 | FXF01 | FLEJE DE ACERO INOXIDABLE DE 13 mm DE ANCHO X METRO | 1.08 | 0.87
249 | FXF02 | FLEJE DE ACERO INOXIDABLE DE 13 mm DE ANCHO X ROLLO | 16.2 | 16.2
250 | FXF03 | FLEJE DE ACERO INOXIDABLE DE 19 mm DE ANCHO X METRO | 1.04 | 1.04
251 | FXF04 | FLEJE DE ACERO INOXIDABLE DE 19 mm DE ANCHO X ROLLO | 19.14 | 19.14
252 | FKM01 | MORDAZA CONICA TERMINAL PARA MENSAJERO DE 25 mm2 | 1.93 | 1.3681
253 | FKM02 | MORDAZA CONICA TERMINAL PARA MENSAJERO DE 35 mm2 | 1.64 | 1.64
254 | FKM03 | MORDAZA CONICA TERMINAL PARA MENSAJERO DE 50 mm2 | 1.6 | 1.9281
255 | FKM04 | MORDAZA CONICA TERMINAL PARA MENSAJERO DE 70 mm2 | 2.2 | 2.2
256 | FKM05 | MORDAZA CONICA TERMINAL PARA MENSAJERO DE 95 mm2 | 1.52 | 2.4467
257 | FKM06 | MORDAZA DE SUSPENSION | 1.32 | 1.61
258 | SAB02 | BANCO DE CONDENSADORES FIJO, MONOFASICO, 100 KVAR, 10-15 KV, EXTERIOR | 602.51 | 602.51
259 | SAB15 | BANCO DE CONDENSADORES FIJO, TRIPOLAR, 150 KVAR, 10-15 KV, EXTERIOR | Sin Costo (No Utilizado) | 0
260 | SAB01 | BANCO DE CONDENSADORES FIJO, TRIPOLAR, 300 KVAR, 10-15 KV, EXTERIOR | 2000 | 2000
261 | SAB16 | BANCO DE CONDENSADORES FIJO, TRIPOLAR, 600 KVAR, 10-15 KV, EXTERIOR | Sin Costo (No Utilizado) | 0
262 | SAA01 | CELDA (ESTRUCTURA METALICA Y OBRA CIVIL) | 988.68 | 988.68
263 | SSA09 | CELDA DE M.T. COMPACTO DE 1.50 x 0.50 x 0.60 TIPO IM | 7242.68 | 7242.68
264 | SSA08 | CELDA DE M.T. COMPACTO DE 1.50 x 0.50 x 0.60 TIPO QM | 8622.24 | 12224.66
265 | SSA17 | CELDA DE M.T. EXTERIOR DE PROTECCION Y SECCIONAMIENTO, METALICO CON ACCESORIOS | Sin Costo (No Utilizado) | 0
266 | SSA19 | CELDA MODULAR EN AIRE CON SECCIONADOR DE POTENCIA TRIPOLAR EN SF6, 630A, 20KA | 5100 | 6250.8102
267 | SSA20 | CELDA MODULAR EN AIRE CON SECCIONADOR DE POTENCIA TRIPOLAR EN SF6, 630A, 20KA, CON BASE PORTAFUSIBLE Y FUSIBLES | 3379.54 | 4142.13
268 | SSA22 | CELDA MODULAR EN VACÍO CON INTERRUPTOR EN SF6, 630A, 20KA, CON TRANSFORMADORES DE PROTECCIÓN | Sin Costo (No Utilizado) | Sin Costo (No Utilizado)
269 | SSA21 | CELDA MODULAR EN VACÍO CON INTERRUPTOR EN SF6, 630A, 20KA, CON TRANSFORMADORES DE PROTECCIÓN Y MEDIDA | 3379.54 | 3379.54
270 | SAA02 | CELDA PARA INTERRUPTOR M.T. EN S.E. CONVENCIONAL | 3635.79 | 3633.53
271 | SSA12 | CELDA PARA TRANSFORMADOR MT/BT, EN S.E. CONVENCIONAL | 3702.21 | 3699.9087
272 | SAB06 | CONDENSADOR MONOFASICO 100 KVAR 10 KV | 880.88 | 880.88
273 | SAB07 | CONDENSADOR MONOFASICO 150 KVAR 10 KV | 1048.98 | 1048.98
274 | SAB05 | CONDENSADOR MONOFASICO 50 KVAR 10 KV | 710.44 | 710.44
275 | DPF03 | BASE CONCRETO PARA TABLERO DISTRIBUCION SECUNDARIA TIPO 3 | Sin Costo (No Utilizado) | 0
276 | DPF04 | BASE CONCRETO PARA TABLERO DISTRIBUCION SECUNDARIA TIPO 4 | Sin Costo (No Utilizado) | 0
277 | LEC13 | BASE MADERA PARA MODULO AP 400X550MM | Sin Costo (No Utilizado) | 0
278 | LEC01 | BASE PORTA CELULA FOTOELECTRICA | 5.1 | 3.4
279 | LEC02 | BASE PORTA CELULA FOTOELECTRICA CON CONTACTOR INCORPORADO | 16.55 | 9.13
280 | DPF01 | BASE PORTAFUSIBLE TRIPOLAR TIPO T30 DE 100 A.; PARA FUSIBLE TIPO LAMINA | 5.15 | 5.15
281 | DPF02 | BASE PORTAFUSIBLE UNIPOLAR TIPO F DE 350 A.; PARA FUSIBLE TIPO LAMINA | 0.67 | 0.67
282 | RVA01 | BLOQUE DE ANCLAJE DE 400 X 400 X 100 mm.; AGUJERO DE 3/4 PULG. DIAM. | 6.81 | 6.537
283 | RVA02 | BLOQUE DE ANCLAJE DE 400 X 400 X 100 mm.; AGUJERO DE 5/8 PULG. DIAM. | 7.65 | 6.73
284 | RVA03 | BLOQUE DE ANCLAJE DE 500 X 500 X 150 mm.; AGUJERO DE 3/4 PULG. DIAM. | 7.48 | 7.1801
285 | RVA04 | BLOQUE DE ANCLAJE DE 500 X 500 X 150 mm.; AGUJERO DE 5/8 PULG. DIAM. | 6.99 | 6.99
286 | RVA05 | BLOQUE DE ANCLAJE DE 700 X 700 X 200 mm.; AGUJERO DE 1 PULG. DIAM. | 7.71 | 7.71
287 | PSC10 | BLOQUE DE CONCRETO PARA PROTECCION DE POSTE | 85.57 | 85.57
288 | PCB01 | BRAZO DE ACERO PARA CRUCETA | 12.45 | 14.2837
289 | PCB02 | BRAZO DE MADERA PARA CRUCETA 60 PUL. VANO* 30 PULG. DECLIVE | 6.24 | 6.3518
290 | PCB03 | BRAZO DE MADERA PARA CRUCETA 28 PUL. 1-5/8 X13/16 | 2.87 | 2.9214
291 | RXX07 | BRAZO METALICO DE APOYO PARA RETENIDA TIPO VIOLIN BT | 5.05 | 5.7631
292 | RXX06 | BRAZO METALICO DE APOYO PARA RETENIDA TIPO VIOLIN MT y BT | 37.33 | 42.6011
293 | PCB04 | BRAZOS DE FoGo LARGOS | 4.55 | 5.1925
294 | PCC01 | CRUCETA ASIMETRICA DE CONCRETO ARMADO Za/1.50/0.90/250 CON AGUJERO 145 mm. | 26.69 | 26.69
295 | PCC02 | CRUCETA ASIMETRICA DE CONCRETO ARMADO Za/1.50/0.90/250 CON AGUJERO 180 mm. | 26.69 | 26.69
296 | PCC03 | CRUCETA ASIMETRICA DE CONCRETO ARMADO Za/1.50/0.90/250 CON AGUJERO 210 mm. | 26.69 | 26.69
297 | PCC22 | CRUCETA DE CONCRETO ARMADO Z/2.4/600 -275MMD. MONTAJE A POSTE. | 49.26 | 51.01
298 | PCC04 | CRUCETA DE CONCRETO ARMADO Z/1.20/300; 145 mm. DIAM. | 26.88 | 24.16
299 | PCC05 | CRUCETA DE CONCRETO ARMADO Z/1.20/300; 160 mm. DIAM. | 26.88 | 24.16
300 | PCC06 | CRUCETA DE CONCRETO ARMADO Z/1.20/300; 185 mm. DIAM. | 26.88 | 24.16
301 | PCC07 | CRUCETA DE CONCRETO ARMADO Z/1.50/400; 185 mm. DIAM. | 26.91 | 26.91
302 | PCC08 | CRUCETA DE CONCRETO ARMADO Z/1.50/400; 195 mm. DIAM. | 27.1 | 27.1
303 | PCC09 | CRUCETA DE CONCRETO ARMADO Z/1.50/400; 220 mm. DIAM. | 27.1 | 27.1
304 | PCC10 | CRUCETA DE CONCRETO ARMADO Z/2.00/500; 160 mm. DIAM. | 33.18 | 33.18
305 | PCC11 | CRUCETA DE CONCRETO ARMADO Z/2.00/500; 195 mm. DIAM. | 27.43 | 27.43
306 | PCC12 | CRUCETA DE CONCRETO ARMADO Z/2.00/500; 220 mm. DIAM. | 41.8 | 41.8
307 | PCF01 | CRUCETA DE FIERRO DE 1.2 MTS. PARA BASE SOPORTE DE TRANSFORMADORES MONOPOSTE | 12.91 | 14.7177
308 | PCF02 | CRUCETA DE FIERRO DE 1.50 MTS | 11.81 | 13.4637
309 | PCF03 | CRUCETA DE FIERRO DE 2.40 MTS. | 85.03 | 85.03
310 | PCF04 | CRUCETA DE FIERRO DE 2.40 MTS. PARA BASE SOPORTE DE TRANSFORMADORES | 12.91 | 14.7177
311 | PCF07 | CRUCETA DE FIERRO DE 4.30 MTS | 30.75 | 35.0557
312 | PCH01 | CRUCETA DE HORMIGON PRETENSADO, 1.20m/180-200 KG/mm2 | 31.13 | 31.13
313 | PCH02 | CRUCETA DE HORMIGON PRETENSADO, 1.90m/180-200 KG/mm2 | Sin Costo (No Utilizado) | 0
314 | PCM01 | CRUCETA DE MADERA DE 1000 X 90 X 115 mm. ( 3.3' X 3 1/2 X 4 1/2) | 20.13 | 20.13
315 | PCM02 | CRUCETA DE MADERA DE 1500 X 90 X 115 mm. ( 5' X 3 1/2 X 4 1/2 ) | 23.12 | 23.11
316 | PCM03 | CRUCETA DE MADERA DE 1500 X 100 X 125 mm. ( 5' X 4 X 5 ) | 21.04 | 21.04
317 | PCM04 | CRUCETA DE MADERA DE 1800 X 90 X 115 mm. ( 6' X 3 1/2 X 4 1/2 ) | 29.92 | 29.9
318 | PCM05 | CRUCETA DE MADERA DE 2400 X 90 X 115 mm. ( 8' X 3 1/2 X 4 1/2 ) | 29.37 | 49.86
319 | PCM06 | CRUCETA DE MADERA DE 2400 X 95 X 120 mm. ( 8' X 3 3/4 X 4 3/4 ) | 26.3 | 26.3
320 | PCM07 | CRUCETA DE MADERA DE 3000 X 95 X 120 mm. ( 10' X 3 3/4 X 4 1/2 ) | 46.08 | 45.82
321 | PCM10 | CRUCETA DE MADERA DE 4 x 5 x 2.50m | 25.04 | 30.85
322 | PCM11 | CRUCETA DE MADERA DE 4 x 5 x 3.00m | 25.04 | 23.23
323 | PCM14 | CRUCETA DE MADERA DE 4X 4X 1.3 PIES | 6.15 | 6.15
324 | PCM16 | CRUCETA DE MADERA DE 4X 4X 4 PIES | 13.87 | 13.87
325 | SSA13 | ESTRUCTURA METALICA O CELDAS PARA S.E. CONVENCIONAL DE 3.5X7M2. | 165.98 | 189.4167
326 | SAA05 | ESTRUCTURA METALICA O CELDAS PARA S.E. CONVENCIONAL DE 5X4M2. | 605.07 | 690.5071
327 | SAA04 | ESTRUCTURA METALICA O CELDAS PARA S.E. CONVENCIONAL DE 5X7.5M2. | 660.4 | 753.6498
328 | SAA03 | ESTRUCTURA METALICA O CELDAS PARA S.E. CONVENCIONAL DE 5X9.5M2. | 740.52 | 845.0829
329 | PCC24 | MENSULA DE CONCRETO ARMADO M/0.60/250 DE 245MMD MONTAJE POSTE | 15.63 | 16.2144
330 | PCC13 | MENSULA DE CONCRETO ARMADO M/0.60/250 CON AGUJERO 145 mm. DIAM. | 27.73 | 28.7667
331 | PCC14 | MENSULA DE CONCRETO ARMADO M/0.60/250 CON AGUJERO 170 mm. DIAM. | 26.92 | 27.9265
332 | PCC15 | MENSULA DE CONCRETO ARMADO M/0.60/250 CON AGUJERO 200 mm. DIAM. | 16.23 | 16.23
333 | PCC16 | MENSULA DE CONCRETO ARMADO M/1.00/250 CON AGUJERO 145 mm. DIAM. | 23.53 | 23.53
334 | PCC17 | MENSULA DE CONCRETO ARMADO M/1.00/250 CON AGUJERO 170 mm. DIAM. | 22.13 | 22.92
335 | PCC18 | MENSULA DE CONCRETO ARMADO M/1.00/250 CON AGUJERO 200 mm. DIAM. | 9.86 | 24.066
336 | PCC25 | MENSULA DE CONCRETO ARMADO M/1.00/250 DE 275MMD MONTAJE POSTE | 17.04 | 18.98
337 | CCD07 | CABLE N2XSY UNIPOLAR 10 KV; 10 mm2 | 5.52 | 5.7509
338 | CCD08 | CABLE N2XSY UNIPOLAR 10 KV; 16 mm2 | 5.73 | 5.9689
339 | CCD01 | CABLE N2XSY UNIPOLAR 10 KV; 25 mm2 | 6.06 | 6.3114
340 | CCD09 | CABLE N2XSY UNIPOLAR 10 KV; 35 mm2 | 6.45 | 6.7151
341 | CCD02 | CABLE N2XSY UNIPOLAR 10 KV; 50 mm2 | 7.08 | 7.3696
342 | CCD03 | CABLE N2XSY UNIPOLAR 10 KV; 70 mm2 | 8.01 | 7.83
343 | CCD10 | CABLE N2XSY UNIPOLAR 10 KV; 95 mm2 | 9.35 | 9.7412
344 | CCD04 | CABLE N2XSY UNIPOLAR 10 KV; 120 mm2 | 10.92 | 11.08
345 | CCD05 | CABLE N2XSY UNIPOLAR 10 KV; 150 mm2 | 13.15 | 13.53
346 | CCD18 | CABLE N2XSY UNIPOLAR 10 KV; 185 mm2 | 16.34 | 17.0195
347 | CCD06 | CABLE N2XSY UNIPOLAR 10 KV; 240 mm2 | 22.98 | 23.9354
348 | CCD12 | CABLE N2XSY UNIPOLAR 10 KV; 300 mm2 | 33.34 | 34.7215
349 | CCD11 | CABLE N2XSY UNIPOLAR 10 KV; 400 mm2 | 61.97 | 64.5448
350 | CCD13 | CABLE N2XSY 18/30 KV UNIPOLAR 1X25MM2 | 6.54 | 7.3312
351 | CCD19 | CABLE N2XSY 18/30 KV UNIPOLAR 1X35MM2 | 6.99 | 7.7226
352 | CCD14 | CABLE N2XSY 18/30 KV UNIPOLAR 1X50MM2 | 7.71 | 8.67
353 | CCD15 | CABLE N2XSY 18/30 KV UNIPOLAR 1X70MM2 | 8.79 | 8.79
354 | CCD20 | CABLE N2XSY 18/30 KV UNIPOLAR 1X95MM2 | 10.36 | 10.5502
355 | CCD16 | CABLE N2XSY 18/30 KV UNIPOLAR 1X120MM2 | 12.2 | 12.2
356 | CCD17 | CABLE N2XSY 18/30 KV UNIPOLAR 1X240MM2 | 26.79 | 22.4243
357 | CCG01 | CABLE N2YSEY DE 3-1X10 mm2; MEDIA TENSION | 16.1 | 16.77
358 | CCG02 | CABLE N2YSEY DE 3-1X16 mm2; MEDIA TENSION | 18.55 | 19.3206
359 | CCG03 | CABLE N2YSEY DE 3-1X25 mm2; MEDIA TENSION | 22.23 | 23.1465
360 | CCG04 | CABLE N2YSEY DE 3-1X35 mm2; MEDIA TENSION | 26.31 | 27.3975
361 | CCG05 | CABLE N2YSEY DE 3-1X50 mm2; MEDIA TENSION | 32.43 | 33.774
362 | CCG06 | CABLE N2YSEY DE 3-1X70 mm2; MEDIA TENSION | 40.59 | 42.276
363 | CCG07 | CABLE N2YSEY DE 3-1X95 mm2; MEDIA TENSION | 50.8 | 52.9035
364 | CCG08 | CABLE N2YSEY DE 3-1X120 mm2; MEDIA TENSION | 61 | 63.531
365 | CCG09 | CABLE N2YSEY DE 3-1X150 mm2; MEDIA TENSION | 73.25 | 76.284
366 | CCG10 | CABLE N2YSEY DE 3-1X240 mm2; MEDIA TENSION | 109.99 | 114.543
367 | CCH01 | CABLE N2YSY UNIPOLAR DE 10 mm2; MEDIA TENSION | 9.17 | 9.5467
368 | CCH02 | CABLE N2YSY UNIPOLAR DE 16 mm2; MEDIA TENSION | 10.24 | 10.6669
369 | CCH03 | CABLE N2YSY UNIPOLAR DE 25 mm2; MEDIA TENSION | 11.85 | 12.3472
370 | CCH04 | CABLE N2YSY UNIPOLAR DE 35 mm2; MEDIA TENSION | 13.65 | 14.2142
371 | CCH05 | CABLE N2YSY UNIPOLAR DE 50 mm2; MEDIA TENSION | 16.34 | 17.0147
372 | CCH06 | CABLE N2YSY UNIPOLAR DE 70 mm2; MEDIA TENSION | 19.92 | 20.7487
373 | CCH07 | CABLE N2YSY UNIPOLAR DE 95 mm2; MEDIA TENSION | 24.41 | 25.4162
374 | CCH08 | CABLE N2YSY UNIPOLAR DE 120 mm2; MEDIA TENSION | 28.89 | 30.0837
375 | CCH09 | CABLE N2YSY UNIPOLAR DE 150 mm2; MEDIA TENSION | 34.27 | 35.6847
376 | CCH10 | CABLE N2YSY UNIPOLAR DE 240 mm2; MEDIA TENSION | 50.4 | 52.4877
377 | CDB09 | CABLE NA2XSY UNIPOLAR 25 mm2; MEDIA TENSION | 3.95 | 4.06
378 | CDB10 | CABLE NA2XSY UNIPOLAR 35 mm2; MEDIA TENSION | 4.03 | 4.11
379 | CDB02 | CABLE NA2XSY UNIPOLAR 50 mm2; MEDIA TENSION | 4.35 | 4.35
380 | CDB07 | CABLE NA2XSY UNIPOLAR 70 mm2; MEDIA TENSION | 4.39 | 4.3632
381 | CDB03 | CABLE NA2XSY UNIPOLAR 95 mm2; MEDIA TENSION | 4.43 | 4.4253
382 | CDB04 | CABLE NA2XSY UNIPOLAR 120 mm2; MEDIA TENSION | 4.46 | 4.46
383 | CDB01 | CABLE NA2XSY UNIPOLAR 150 mm2; MEDIA TENSION | 4.95 | 4.83
384 | CDB05 | CABLE NA2XSY UNIPOLAR 185 mm2; MEDIA TENSION | 5.23 | 5.07
385 | CDB08 | CABLE NA2XSY UNIPOLAR 240 mm2; MEDIA TENSION | 5.67 | 5.48
386 | CDB06 | CABLE NA2XSY UNIPOLAR 400 mm2; MEDIA TENSION | 7.3 | 7.3
387 | CDB19 | CABLE NA2XSY UNIPOLAR 50 mm2; MEDIA TENSION | 4.35 | 4.35
388 | CDB20 | CABLE NA2XSY UNIPOLAR 185 mm2; MEDIA TENSION | 5.23 | 5.07
389 | CCJ13 | CABLE NA2XY DE 3-1x10 mm2; BAJA TENSION | 0.72 | 0.52
390 | CCJ11 | CABLE NA2XY DE 3-1x16 mm2; BAJA TENSION | 1.15 | 1.15
391 | CCJ06 | CABLE NA2XY DE 3-1x25 mm2; BAJA TENSION | 1.39 | 1.3
392 | CCJ07 | CABLE NA2XY DE 3-1x35 mm2; BAJA TENSION | 1.84 | 1.81
393 | CCJ08 | CABLE NA2XY DE 3-1x50 mm2; BAJA TENSION | 2.5 | 2.59
394 | CCJ01 | CABLE NA2XY DE 3-1x70 mm2; BAJA TENSION | 3.46 | 3.46
395 | CCJ09 | CABLE NA2XY DE 3-1x95 mm2; BAJA TENSION | 4.51 | 4.92
396 | CCJ05 | CABLE NA2XY DE 3-1x120 mm2; BAJA TENSION | 5.24 | 5.24
397 | CCJ02 | CABLE NA2XY DE 3-1x150 mm2; BAJA TENSION | 6.96 | 8.6
398 | CCJ10 | CABLE NA2XY DE 3-1x185 mm2; BAJA TENSION | 8.53 | 9.58
399 | CCJ03 | CABLE NA2XY DE 3-1x240 mm2; BAJA TENSION | 11.15 | 12.43
400 | CCJ04 | CABLE NA2XY DE 3-1x400 mm2; BAJA TENSION | 18.11 | 20.72
401 | CCJ14 | CABLE NA2XY DE 3-1x500 mm2; BAJA TENSION | 22.57 | 25.9
402 | CCJ15 | CABLE NA2XY DE 3-1x6 mm2; BAJA TENSION | NUEVO | 0.31
403 | CCJ16 | CABLE NA2XY DE 3-1x300 mm2; BAJA TENSION | NUEVO | 15.54
404 | CCJ18 | CABLE NA2XY DE 3-1x200 mm2; BAJA TENSION | NUEVO | 10.36
405 | CCC08 | CABLE NKY TRIPOLAR DE 10 mm2; MEDIA TENSION | 19.94 | 20.7674
406 | CCC01 | CABLE NKY TRIPOLAR DE 16 mm2; MEDIA TENSION | 26.05 | 27.1335
407 | CCC02 | CABLE NKY TRIPOLAR DE 25 mm2; MEDIA TENSION | 33.59 | 34.976
408 | CCC03 | CABLE NKY TRIPOLAR DE 35 mm2; MEDIA TENSION | 40.67 | 42.3548
409 | CCC09 | CABLE NKY TRIPOLAR DE 50 mm2; MEDIA TENSION | 49.82 | 51.8832
410 | CCC04 | CABLE NKY TRIPOLAR DE 70 mm2; MEDIA TENSION | 60.33 | 62.8288
411 | CCC10 | CABLE NKY TRIPOLAR DE 95 mm2; MEDIA TENSION | 71.78 | 74.7497
412 | CCC05 | CABLE NKY TRIPOLAR DE 120 mm2; MEDIA TENSION | 81.98 | 85.3746
413 | CCC06 | CABLE NKY TRIPOLAR DE 150 mm2; MEDIA TENSION | 93.08 | 96.9306
414 | CCC11 | CABLE NKY TRIPOLAR DE 185 mm2; MEDIA TENSION | 104.87 | 109.2136
415 | CCC12 | CABLE NKY TRIPOLAR DE 200 mm2; MEDIA TENSION | 109.63 | 114.1665
416 | CCC07 | CABLE NKY TRIPOLAR DE 240 mm2; MEDIA TENSION | 121.61 | 126.6441
417 | CCC13 | CABLE NKY TRIPOLAR DE 300 mm2; MEDIA TENSION | 138.07 | 143.7861
418 | CCC14 | CABLE NKY TRIPOLAR DE 400 mm2; MEDIA TENSION | 162.62 | 169.3536
419 | CCC15 | CABLE NKY TRIPOLAR DE 500 mm2; MEDIA TENSION | 184.63 | 192.2767
420 | CCA24 | CABLE NKY UNIPOLAR DE 6 mm2; BAJA TENSION | 3.13 | 3.2629
421 | CCA25 | CABLE NKY UNIPOLAR DE 10 mm2; BAJA TENSION | 4.14 | 4.3071
422 | CCA26 | CABLE NKY UNIPOLAR DE 16 mm2; BAJA TENSION | 5.34 | 5.5606
423 | CCA29 | CABLE NKY UNIPOLAR DE 25 mm2; BAJA TENSION | 6.81 | 7.087
424 | CCA21 | CABLE NKY UNIPOLAR DE 35 mm2; BAJA TENSION | 8.17 | 8.5091
425 | CCA30 | CABLE NKY UNIPOLAR DE 50 mm2; BAJA TENSION | 9.92 | 10.3293
426 | CCA22 | CABLE NKY UNIPOLAR DE 70 mm2; BAJA TENSION | 11.91 | 12.402
427 | CCA27 | CABLE NKY UNIPOLAR DE 95 mm2; BAJA TENSION | 14.06 | 14.6411
428 | CCA28 | CABLE NKY UNIPOLAR DE 120 mm2; BAJA TENSION | 15.96 | 16.6233
429 | CCA01 | CABLE NKY BIPOLAR DE 6 mm2; BAJA TENSION | 9.43 | 8.6848
430 | CCA10 | CABLE NKY BIPOLAR DE 10 mm2; BAJA TENSION | 13.98 | 12.8734
431 | CCA11 | CABLE NKY BIPOLAR DE 16 mm2; BAJA TENSION | 20.08 | 18.4913
432 | CCA23 | CABLE NKY BIPOLAR DE 25 mm2; BAJA TENSION | 28.32 | 26.0799
433 | CCA02 | CABLE NKY TRIPOLAR DE 6 mm2; BAJA TENSION | 8.16 | 7.5147
434 | CCA03 | CABLE NKY TRIPOLAR DE 10 mm2; BAJA TENSION | 11.85 | 10.9138
435 | CCA04 | CABLE NKY TRIPOLAR DE 16 mm2; BAJA TENSION | 16.7 | 15.3845
436 | CCA12 | CABLE NKY TRIPOLAR DE 20 mm2; BAJA TENSION | 19.66 | 18.1083
437 | CCA13 | CABLE NKY TRIPOLAR DE 25 mm2; BAJA TENSION | 23.14 | 21.3142
438 | CCA05 | CABLE NKY TRIPOLAR DE 35 mm2; BAJA TENSION | 29.59 | 27.2531
439 | CCA14 | CABLE NKY TRIPOLAR DE 50 mm2; BAJA TENSION | 38.4 | 35.3649
440 | CCA06 | CABLE NKY TRIPOLAR DE 70 mm2; BAJA TENSION | 49.09 | 45.2188
441 | CCA15 | CABLE NKY TRIPOLAR DE 95 mm2; BAJA TENSION | 61.36 | 56.5199
442 | CCA07 | CABLE NKY TRIPOLAR DE 120 mm2; BAJA TENSION | 72.78 | 67.0373
443 | CCA16 | CABLE NKY TRIPOLAR DE 150 mm2; BAJA TENSION | 85.67 | 78.9059
444 | CCA08 | CABLE NKY TRIPOLAR DE 185 mm2; BAJA TENSION | 99.85 | 91.9695
445 | CCA17 | CABLE NKY TRIPOLAR DE 200 mm2; BAJA TENSION | 105.7 | 97.3592
446 | CCA18 | CABLE NKY TRIPOLAR DE 240 mm2; BAJA TENSION | 120.76 | 111.2292
447 | CCA09 | CABLE NKY TRIPOLAR DE 300 mm2; BAJA TENSION | 142.14 | 130.9217
448 | CCA19 | CABLE NKY TRIPOLAR DE 360 mm2; BAJA TENSION | 162.39 | 149.5731
449 | CCA20 | CABLE NKY TRIPOLAR DE 500 mm2; BAJA TENSION | 206.44 | 190.1394
450 | CCF02 | CABLE NYBY DE 1x120 mm2; BAJA TENSION | 58.41 | 53.9735
451 | CCF01 | CABLE NYBY DE 1x70 mm2; BAJA TENSION | 23.67 | 21.8722
452 | CCE05 | CABLE NYSY UNIPOLAR 10 KV; 10 mm2 | 5 | 5.1589
453 | CCE06 | CABLE NYSY UNIPOLAR 10 KV; 16 mm2 | 5.4 | 5.5735
454 | CCE01 | CABLE NYSY UNIPOLAR 10 KV; 25 mm2 | 6.01 | 6.1954
455 | CCE07 | CABLE NYSY UNIPOLAR 10 KV; 30 mm2 | 6.34 | 6.5409
456 | CCE02 | CABLE NYSY UNIPOLAR 10 KV; 35 mm2 | 6.68 | 6.8864
457 | CCE08 | CABLE NYSY UNIPOLAR 10 KV; 50 mm2 | 7.68 | 7.9229
458 | CCE03 | CABLE NYSY UNIPOLAR 10 KV; 70 mm2 | 9.02 | 9.3049
459 | CCE09 | CABLE NYSY UNIPOLAR 10 KV; 95 mm2 | 10.7 | 11.0324
460 | CCE04 | CABLE NYSY UNIPOLAR 10 KV; 120 mm2 | 12.37 | 12.7599
461 | CCE10 | CABLE NYSY UNIPOLAR 10 KV; 150 mm2 | 14.38 | 14.8329
462 | CCE11 | CABLE NYSY UNIPOLAR 10 KV; 240 mm2 | 20.41 | 21.0519
463 | CCB35 | CABLE NYY DE 2X6 mm2; BAJA TENSION | 1.19 | 1.1644
464 | CCB36 | CABLE NYY DE 3X6 mm2; BAJA TENSION | 1.79 | 1.7499
465 | CCB37 | CABLE NYY DE 3X10 mm2; BAJA TENSION | 2.99 | 2.9235
466 | CCB38 | CABLE NYY DE 3X16 mm2; BAJA TENSION | 4.79 | 4.6879
467 | CCB40 | CABLE NYY DE 3X25 mm2; BAJA TENSION | 7.49 | 7.3402
468 | CCB39 | CABLE NYY DE 3X35 mm2; BAJA TENSION | 10.5 | 10.2926
469 | CCB41 | CABLE NYY DE 3X50 mm2; BAJA TENSION | 15.01 | 14.7283
470 | CCB42 | CABLE NYY DE 3X70 mm2; BAJA TENSION | 15.69 | 15.69
471 | CCB51 | CABLE NYY DE 3X95 mm2; BAJA TENSION | 28.55 | 28.0684
472 | CCB43 | CABLE NYY DE 3X120 mm2; BAJA TENSION | 36.08 | 35.4937
473 | CCB44 | CABLE NYY DE 3X150 mm2; BAJA TENSION | 45.13 | 44.4137
474 | CCB45 | CABLE NYY DE 3X185 mm2; BAJA TENSION | 55.68 | 54.8309
475 | CCB46 | CABLE NYY DE 3X200 mm2; BAJA TENSION | 60.21 | 59.2984
476 | CCB47 | CABLE NYY DE 3X240 mm2; BAJA TENSION | 72.28 | 71.2191
477 | CCB48 | CABLE NYY DE 3X300 mm2; BAJA TENSION | 90.39 | 89.1173
478 | CCB49 | CABLE NYY DE 3X360 mm2; BAJA TENSION | 108.5 | 107.0324
479 | CCB50 | CABLE NYY DE 3X500 mm2; BAJA TENSION | 150.81 | 148.8859
480 | CCB52 | CABLE NYY DE 3X800 mm2; BAJA TENSION | 241.53 | 238.7442
481 | CCB11 | CABLE NYY UNIPOLAR DE 6 mm2; BAJA TENSION | 0.65 | 0.61832
482 | CCB12 | CABLE NYY UNIPOLAR DE 10 mm2; BAJA TENSION | 1.1 | 1.0163
483 | CCB13 | CABLE NYY UNIPOLAR DE 16 mm2; BAJA TENSION | 1.76 | 1.66
484 | CCB14 | CABLE NYY UNIPOLAR DE 20 mm2; BAJA TENSION | 2.21 | 1.9947
485 | CCB15 | CABLE NYY UNIPOLAR DE 25 mm2; BAJA TENSION | 3.52 | 2.19
486 | CCB16 | CABLE NYY UNIPOLAR DE 35 mm2; BAJA TENSION | 3.67 | 3.39
487 | CCB17 | CABLE NYY UNIPOLAR DE 50 mm2; BAJA TENSION | 5.55 | 4.8639
488 | CCB18 | CABLE NYY UNIPOLAR DE 70 mm2; BAJA TENSION | 8.79 | 8.79
489 | CCB19 | CABLE NYY UNIPOLAR DE 95 mm2; BAJA TENSION | 9.02 | 9.0815
490 | CCB20 | CABLE NYY UNIPOLAR DE 120 mm2; BAJA TENSION | 9.7 | 9.7
491 | CCB21 | CABLE NYY UNIPOLAR DE 150 mm2; BAJA TENSION | 18.52 | 14.1621
492 | CCB22 | CABLE NYY UNIPOLAR DE 185 mm2; BAJA TENSION | 20.85 | 17.3673
493 | CCB23 | CABLE NYY UNIPOLAR DE 200 mm2; BAJA TENSION | 22.56 | 18.7357
494 | CCB24 | CABLE NYY UNIPOLAR DE 240 mm2; BAJA TENSION | 27.11 | 22.3716
495 | CCB25 | CABLE NYY UNIPOLAR DE 300 mm2; BAJA TENSION | 33.96 | 27.7953
496 | CCB26 | CABLE NYY UNIPOLAR DE 360 mm2; BAJA TENSION | 40.82 | 33.1893
497 | CCB27 | CABLE NYY UNIPOLAR DE 500 mm2; BAJA TENSION | 57.55 | 45.6862
498 | CCB28 | CABLE NYY UNIPOLAR DE 800 mm2; BAJA TENSION | 91.36 | 72.1694
499 | CCB01 | CABLE NYY DE 2-1X 6 mm2; BAJA TENSION | 0.98 | 0.97223
500 | CCB02 | CABLE NYY DE 3-1X 6 mm2; BAJA TENSION | 1.6 | 1.79
501 | CCB03 | CABLE NYY DE 3-1X 10 mm2; BAJA TENSION | 2.68 | 2.68
502 | CCB04 | CABLE NYY DE 3-1X 16 mm2; BAJA TENSION | 3.42 | 4.2008
503 | CCB29 | CABLE NYY DE 3-1X 25 mm2; BAJA TENSION | 6.45 | 6.45
504 | CCB05 | CABLE NYY DE 3-1X 35 mm2; BAJA TENSION | 8.14 | 8.14
505 | CCB30 | CABLE NYY DE 3-1X 50 mm2; BAJA TENSION | 13.95 | 11.63
506 | CCB06 | CABLE NYY DE 3-1X 70 mm2; BAJA TENSION | 15 | 15.7655
507 | CCB31 | CABLE NYY DE 3-1X 95 mm2; BAJA TENSION | 21.51 | 20.7279
508 | CCB07 | CABLE NYY DE 3-1X120 mm2; BAJA TENSION | 25.99 | 25.99
509 | CCB32 | CABLE NYY DE 3-1X 150 mm2; BAJA TENSION | 33.12 | 31.2113
510 | CCB08 | CABLE NYY DE 3-1X185 mm2; BAJA TENSION | 40.38 | 37.6642
511 | CCB33 | CABLE NYY DE 3-1X 240 mm2; BAJA TENSION | 51.64 | 47.558
512 | CCB09 | CABLE NYY DE 3-1X300 mm2; BAJA TENSION | 63.76 | 58.0851
513 | CCB34 | CABLE NYY DE 3-1X 360 mm2; BAJA TENSION | 75.74 | 68.3941
514 | CCB10 | CABLE NYY DE 3-1X500 mm2; BAJA TENSION | 103.31 | 91.8043
515 | CCI01 | CABLE NAYY DE 3X16 mm2; BAJA TENSION | 1.04 | 1.0691
516 | CCI02 | CABLE NAYY DE 3X70 mm2; BAJA TENSION | 3.64 | 3.7401
517 | CCI03 | CABLE NAYY DE 3X120 mm2; BAJA TENSION | 5.75 | 5.9089
518 | CCI04 | CABLE NAYY DE 3X185 mm2; BAJA TENSION | 8.3 | 8.5313
519 | CCI05 | CABLE NAYY DE 3X300 mm2; BAJA TENSION | 12.51 | 12.8576
520 | CCI06 | CABLE NAYY DE 3X10 mm2; BAJA TENSION | NUEVO | 0.7175
521 | CCI07 | CABLE NAYY DE 3X25 mm2; BAJA TENSION | NUEVO | 1.5613
522 | CCI08 | CABLE NAYY DE 3X95 mm2; BAJA TENSION | NUEVO | 4.8464
523 | CCI09 | CABLE NAYY DE 3X400 mm2; BAJA TENSION | NUEVO | 16.4123
524 | CCI10 | CABLE NAYY DE 3X500 mm2; BAJA TENSION | NUEVO | 19.8334
525 | RCA01 | CABLE PARA VIENTO DE ACERO GALVANIZADO TEMPLE S&M, 10 mm (3/8 PULG.) DIAM. | 0.86 | 0.86
526 | RCA02 | CABLE PARA VIENTO DE ACERO GALVANIZADO TEMPLE S&M, 13 mm (1/2 PULG.) DIAM. | 1.94 | 1.94
527 | RCW01 | CABLE PARA VIENTO DE ALUMOWELD 7 X 9 AWG. | 2.08 | 2.08
528 | RCW02 | CABLE PARA VIENTO DE COPPERWELD 7 X 9 AWG. | 2.64 | 2.64
529 | DCT01 | CAJA DE MEDICION TIPO LT CON TABLERO, VIDRIO Y CERRADURA | 18.87 | 20.9211
530 | LEC03 | CAJA DE TABLERO DE CONTROL DE A.P. DE 610 X 480 X 200 mm. | 9.51 | 7.66
531 | CXY01 | CAJA METALICA DE DERIVACION AEREA BT | 12.45 | 33.08
532 | LEC04 | CAJA METALICA PORTAMEDIDOR TIPO MONOFASICO PARA ALUMBRADO | 9.15 | 10.58
533 | DXS25 | CAJA PARA TABLERO DISTRIBUCION, TIPO M01, PARA S.E. MONOPOSTE | Sin Costo (No Utilizado) | 0
534 | DXS24 | CAJA PARA TABLERO DISTRIBUCION, TIPO M02, PARA S.E. AREA BIPOSTE | Sin Costo (No Utilizado) | 0
535 | DXS26 | CAJA PARA TABLERO DISTRIBUCION, TIPO M03, PARA S.E. MONOPOSTE | Sin Costo (No Utilizado) | 0
536 | DXS27 | CAJA PARA TABLERO DISTRIBUCION, TIPO M04, PARA S.E. AEREA BIPOSTE | Sin Costo (No Utilizado) | 0
537 | SSI01 | CAJA SECCIONADORA SF6, 3 VIAS, M.T. | 8542.66 | 8542.66
538 | SSI02 | CAJA SECCIONADORA SF6, 4 VIAS, M.T. | Sin Costo (No Utilizado) | 0
539 | DCT03 | CAJA TOMA TIPO F2 CON TABLERO DE DISTRIBUCION 100KVA | 13.91 | 14.76
540 | DXS06 | BARRA COLECTORA BT SUBESTACION CONVENCIONAL 100/250KVA 8X60X1030MM | 28.9 | 29.583
541 | DXS04 | BARRA COLECTORA BT SUBESTACION CONVENCIONAL 100/250KVA 8X60X660MM | 18.52 | 18.9561
542 | DXS07 | BARRA COLECTORA BT SUBESTACION CONVENCIONAL 400KVA 8X80X1110MM | 41.52 | 42.5076
543 | DXS08 | BARRA COLECTORA BT SUBESTACION CONVENCIONAL 630KVA 8X80X1190MM | 44.52 | 45.5712
544 | DXS05 | BARRA COLECTORA TABLERO DE DISTRIBUCION SECUNDARIA AP (U-V-W) | 17.27 | 17.6766
545 | DXS01 | BARRA DE COBRE PARA TABLERO B.T. 40 X 5 mm. | 9.74 | 9.9693
546 | CXX34 | CINTA AISLANTE DE ALGODON DE 19MM ANCHO | 0.48 | 0.41719
547 | CXX32 | CINTA AISLANTE TERMOCONTRAIBLE PARA LINEAS AEREAS 10KV | 13.9 | 10.1
548 | FKC01 | CINTA BANDIT | 0.42 | 0.42
549 | CXX30 | CINTA ELECTR.TERMOPLASTICA BLANCA 19MM.X 10M | 0.68 | 0.68
550 | CXX09 | CINTA PLANA DE ARMAR DE ALUMINIO DE 1.4 mm x 7.6 mm | 0.16 | 0.12
551 | CXX10 | CINTA SEÑALIZADORA, PLASTICO PESADO ROJO, 0.05m ANCHO, INST. CABLE SUBTERRANEO DE B.T. | 0.11 | 0.095607
552 | CAA14 | CONDUCTOR TIPO ACSR 16 mm2 - 7/1 HILOS | 0.34 | 0.34
553 | CAA15 | CONDUCTOR TIPO ACSR 25 mm2 - 7/1 HILOS | 0.52 | 0.52
554 | CAA16 | CONDUCTOR TIPO ACSR 35 mm2 - 6/1 HILOS | 0.72 | 0.72
555 | CAA17 | CONDUCTOR TIPO ACSR 50 mm2 - 6/1 HILOS | 0.88 | 0.88
556 | CAA18 | CONDUCTOR TIPO ACSR 70 mm2 - 6/1 HILOS | 1.62 | 1.62
557 | CAA02 | CONDUCTOR DE AA. DESNUDO 6 mm2, 7 HILOS | 0.1 | 0.1
558 | CAA04 | CONDUCTOR DE AA. DESNUDO 10 mm2, 7 HILOS | 0.13 | 0.13
559 | CAA06 | CONDUCTOR DE AA. DESNUDO 16 mm2, 7 HILOS | 0.18 | 0.18
560 | CAA01 | CONDUCTOR DE AA. DESNUDO 6 mm2, 1 HILO | 0.1 | 0.1
561 | CAA03 | CONDUCTOR DE AA. DESNUDO 10 mm2, 1 HILO | 0.13 | 0.13
562 | CAA05 | CONDUCTOR DE AA. DESNUDO 16 mm2, 1 HILO | 0.18 | 0.18
563 | CAA07 | CONDUCTOR DE AA. DESNUDO 25 mm2, 7 HILOS | 0.24 | 0.21291
564 | CAA08 | CONDUCTOR DE AA. DESNUDO 35 mm2, 7 HILOS | 0.3 | 0.3
565 | CAA09 | CONDUCTOR DE AA. DESNUDO 50 mm2, 19 HILOS | 0.43 | 0.43
566 | CAA10 | CONDUCTOR DE AA. DESNUDO 70 mm2, 19 HILOS | 0.66 | 0.6
567 | CAA19 | CONDUCTOR DE AA. DESNUDO 85 mm2 | 0.76 | 0.73103
568 | CAA11 | CONDUCTOR DE AA. DESNUDO 95 mm2, 19 HILOS | 0.95 | 0.81776
569 | CAA12 | CONDUCTOR DE AA. DESNUDO 120 mm2, 19 HILOS | 1.04 | 1.04
570 | CAA20 | CONDUCTOR DE AA. DESNUDO 125 mm2 | 1.1 | 1.0784
571 | CAA21 | CONDUCTOR DE AA. DESNUDO 150 mm2 | 1.31 | 1.2959
572 | CAA13 | CONDUCTOR DE AA. DESNUDO 185 mm2, 19 HILOS | 1.6 | 1.601
573 | CAA24 | CONDUCTOR DE AA. DESNUDO 210 mm2 | 1.81 | 1.8192
574 | CAA22 | CONDUCTOR DE AA. DESNUDO 235 mm2 | 2.02 | 2.0376
575 | CAA23 | CONDUCTOR DE AA. DESNUDO 240 mm2 | 2.03 | 2.0813
576 | CAA27 | CONDUCTOR DE AA. DESNUDO 200 mm2 | NUEVO | 1.7319
577 | CAA25 | CONDUCTOR DE AA. DESNUDO 300 mm2 | NUEVO | 2.6063
578 | CAA26 | CONDUCTOR DE AA. DESNUDO 340 mm2 | NUEVO | 2.9567
579 | CAE06 | CONDUCTOR DE ALUMINIO AUTOSOPORTADO 3x16 mm2 + portante | 1.42 | 1.42
580 | CAE07 | CONDUCTOR DE ALUMINIO AUTOSOPORTADO 3x25 mm2 + portante | 4.17 | 4.17
581 | CAE01 | CONDUCTOR DE ALUMINIO AUTOSOPORTADO 3x35 mm2 + portante | 6.42 | 6.42
582 | CAE04 | CONDUCTOR DE ALUMINIO AUTOSOPORTADO 3x50 mm2 + portante | 8.45 | 8.45
583 | CAE02 | CONDUCTOR DE ALUMINIO AUTOSOPORTADO 3x70 mm2 + portante | 10.14 | 10.14
584 | CAE05 | CONDUCTOR DE ALUMINIO AUTOSOPORTADO 3x95 mm2 + portante | 12.41 | 12.41
585 | CAE03 | CONDUCTOR DE ALUMINIO AUTOSOPORTADO 3x120 mm2 + portante | 14.07 | 14.07
586 | CAE08 | CONDUCTOR DE ALUMINIO AUTOSOPORTADO 3x185 mm2 + portante | 16.52 | 16.52
587 | CAC73 | CONDUCTOR DE ALUMINIO AUTOSOPORTADO DE 1x10 mm2+portante | 0.4 | 0.41054
588 | CAC23 | CONDUCTOR DE ALUMINIO AUTOSOPORTADO DE 1x16 mm2+portante | 0.75 | 0.75
589 | CAC24 | CONDUCTOR DE ALUMINIO AUTOSOPORTADO DE 1x25 mm2+portante | 0.89 | 0.77
590 | CAC25 | CONDUCTOR DE ALUMINIO AUTOSOPORTADO DE 1x35 mm2+portante | 1.06 | 1.0595
591 | CAC26 | CONDUCTOR DE ALUMINIO AUTOSOPORTADO DE 1x50 mm2+portante | 1.25 | 1.2442
592 | CAC27 | CONDUCTOR DE ALUMINIO AUTOSOPORTADO DE 1x70 mm2+portante | 1.43 | 1.4185
593 | CAC28 | CONDUCTOR DE ALUMINIO AUTOSOPORTADO DE 1x95 mm2+portante | 1.59 | 1.5767
594 | CAC74 | CONDUCTOR DE ALUMINIO AUTOSOPORTADO, DUPLEX DE 2 x 10 + 25 mm2 | 0.99 | 0.89379
595 | CAC01 | CONDUCTOR DE ALUMINIO AUTOSOPORTADO, DUPLEX DE 2 x 16 + 25 mm2 | 1.04 | 1.04
596 | CAC02 | CONDUCTOR DE ALUMINIO AUTOSOPORTADO, DUPLEX DE 2 x 25 + 25 mm2 | 1.24 | 1.1621
597 | CAC03 | CONDUCTOR DE ALUMINIO AUTOSOPORTADO, DUPLEX DE 2 x 35 + 25 mm2 | 1.51 | 1.27
598 | CAC04 | CONDUCTOR DE ALUMINIO AUTOSOPORTADO, DUPLEX DE 2 x 50 + 35 mm2 | 1.98 | 1.7999
599 | CAC05 | CONDUCTOR DE ALUMINIO AUTOSOPORTADO, DUPLEX DE 2 x 70 + 50 mm2 | 2.79 | 2.5541
600 | CAC06 | CONDUCTOR DE ALUMINIO AUTOSOPORTADO, DUPLEX DE 2 x 95 + 70 mm2 | 4.31 | 3.9559
601 | CAC07 | CONDUCTOR DE ALUMINIO AUTOSOPORTADO, DUPLEX DE 2 x 120 + 95 mm2 | 6.64 | 6.1271
602 | CAC75 | CONDUCTOR DE ALUMINIO AUTOSOPORTADO, TRIPLEX DE 3 x 10 +25 mm2 | 0.9 | 0.8929
603 | CAC08 | CONDUCTOR DE ALUMINIO AUTOSOPORTADO, TRIPLEX DE 3 x 16 + 25 mm2 | 1.44 | 1.33
604 | CAC09 | CONDUCTOR DE ALUMINIO AUTOSOPORTADO, TRIPLEX DE 3 x 25 + 25 mm2 | 1.55 | 1.9159
605 | CAC10 | CONDUCTOR DE ALUMINIO AUTOSOPORTADO, TRIPLEX DE 3 x 35 + 25 mm2 | 2.55 | 2.55
606 | CAC11 | CONDUCTOR DE ALUMINIO AUTOSOPORTADO, TRIPLEX DE 3 x 50 + 35 mm2 | 4.29 | 4.29
607 | CAC12 | CONDUCTOR DE ALUMINIO AUTOSOPORTADO, TRIPLEX DE 3 x 70 + 50 mm2 | 5.09 | 4.9849
608 | CAC13 | CONDUCTOR DE ALUMINIO AUTOSOPORTADO, TRIPLEX DE 3 x 95 + 70 mm2 | 6.83 | 6.6899
609 | CAC14 | CONDUCTOR DE ALUMINIO AUTOSOPORTADO, TRIPLEX DE 3 x 120 + 95 mm2 | 8.57 | 8.3949
610 | CAC29 | CONDUCTOR DE ALUMINIO AUTOSOPORTADO DE 3x150 mm2+portante | 10.66 | 14.6173
611 | CAC80 | CONDUCTOR DE ALUMINIO AUTOSOPORTADO SP+AP 1x16 mm2+1x16 mm2+portante, PARA AP | 0.41 | 0.49268
612 | CAC82 | CONDUCTOR DE ALUMINIO AUTOSOPORTADO SP+AP 1x25 mm2+1x16 mm2+portante, PARA AP | 0.41 | 0.49268
613 | CAC84 | CONDUCTOR DE ALUMINIO AUTOSOPORTADO SP+AP 1x25 mm2+1x25 mm2+portante, PARA AP | 0.78 | 0.78604
614 | CAC86 | CONDUCTOR DE ALUMINIO AUTOSOPORTADO SP+AP 2x16 mm2+1x16 mm2+portante, PARA AP | 0.41 | 0.49268
615 | CAC88 | CONDUCTOR DE ALUMINIO AUTOSOPORTADO SP+AP 2x16 mm2+1x25 mm2+portante, PARA AP | 0.78 | 0.78604
616 | CAC90 | CONDUCTOR DE ALUMINIO AUTOSOPORTADO SP+AP 2x16 mm2+2x16 mm2+portante, PARA AP | 0.8 | 0.80619
617 | CAC92 | CONDUCTOR DE ALUMINIO AUTOSOPORTADO SP+AP 2x25 mm2+1x16 mm2+portante, PARA AP | 0.41 | 0.49268
618 | CAC94 | CONDUCTOR DE ALUMINIO AUTOSOPORTADO SP+AP 2x35 mm2+1x16 mm2+portante, PARA AP | 0.41 | 0.49268
619 | CAC61 | CONDUCTOR DE ALUMINIO AUTOSOPORTADO SP+AP 3x120 mm2+1x25 mm2+portante, PARA AP | 0.78 | 0.78604
620 | CAC62 | CONDUCTOR DE ALUMINIO AUTOSOPORTADO SP+AP 3x150 mm2+1x25 mm2+portante, PARA AP | 0.78 | 0.78604
621 | CAC69 | CONDUCTOR DE ALUMINIO AUTOSOPORTADO SP+AP 3x16 mm2+1x16 mm2+portante, PARA AP | 0.41 | 0.49268
622 | CAC68 | CONDUCTOR DE ALUMINIO AUTOSOPORTADO SP+AP 3x16 mm2+1x25 mm2+portante, PARA AP | 0.78 | 0.78604
623 | CAC77 | CONDUCTOR DE ALUMINIO AUTOSOPORTADO SP+AP 3x16 mm2+2x16 mm2+portante, PARA AP | 0.8 | 0.80619
624 | CAC70 | CONDUCTOR DE ALUMINIO AUTOSOPORTADO SP+AP 3x25 mm2+1x16 mm2+portante, PARA AP | 0.41 | 0.49268
625 | CAC42 | CONDUCTOR DE ALUMINIO AUTOSOPORTADO SP+AP 3x25 mm2+1x25 mm2+portante, PARA AP | 0.78 | 0.78604
626 | CAC46 | CONDUCTOR DE ALUMINIO AUTOSOPORTADO SP+AP 3x25 mm2+2x16 mm2+portante, PARA AP | 0.8 | 0.80619
627 | CAC71 | CONDUCTOR DE ALUMINIO AUTOSOPORTADO SP+AP 3x35 mm2+1x16 mm2+portante, PARA AP | 0.41 | 0.49268
628 | CAC43 | CONDUCTOR DE ALUMINIO AUTOSOPORTADO SP+AP 3x35 mm2+1x25 mm2+portante, PARA AP | 0.78 | 0.78604
629 | CAC51 | CONDUCTOR DE ALUMINIO AUTOSOPORTADO SP+AP 3x35 mm2+2x10 mm2+portante, PARA AP | 0.57 | 0.57441
630 | CAC47 | CONDUCTOR DE ALUMINIO AUTOSOPORTADO SP+AP 3x35 mm2+2x16 mm2+portante, PARA AP | 0.8 | 0.80619
631 | CAC50 | CONDUCTOR DE ALUMINIO AUTOSOPORTADO SP+AP 3x35 mm2+2x6 mm2+portante, PARA AP | 0.4 | 0.4031
632 | CAC72 | CONDUCTOR DE ALUMINIO AUTOSOPORTADO SP+AP 3x50 mm2+1x16 mm2+portante, PARA AP | 0.41 | 0.49268
633 | CAC44 | CONDUCTOR DE ALUMINIO AUTOSOPORTADO SP+AP 3x50 mm2+1x25 mm2+portante, PARA AP | 0.78 | 0.78604
634 | CAC48 | CONDUCTOR DE ALUMINIO AUTOSOPORTADO SP+AP 3x50 mm2+2x16 mm2+portante, PARA AP | 0.8 | 0.80619
635 | CAC52 | CONDUCTOR DE ALUMINIO AUTOSOPORTADO SP+AP 3x70 mm2+1x16 mm2+portante, PARA AP | 0.41 | 0.49268
636 | CAC45 | CONDUCTOR DE ALUMINIO AUTOSOPORTADO SP+AP 3x70 mm2+1x25 mm2+portante, PARA AP | 0.78 | 0.78604
637 | CAC54 | CONDUCTOR DE ALUMINIO AUTOSOPORTADO SP+AP 3x70 mm2+2x10 mm2+portante, PARA AP | 0.57 | 0.57441
638 | CAC49 | CONDUCTOR DE ALUMINIO AUTOSOPORTADO SP+AP 3x70 mm2+2x16 mm2+portante, PARA AP | 0.8 | 0.80619
639 | CAC53 | CONDUCTOR DE ALUMINIO AUTOSOPORTADO SP+AP 3x70 mm2+2x6 mm2+portante, PARA AP | 0.4 | 0.4031
640 | CAC57 | CONDUCTOR DE ALUMINIO AUTOSOPORTADO SP+AP 3x95 mm2+1x10 mm2+portante, PARA AP | 0.22 | 0.2217
641 | CAC58 | CONDUCTOR DE ALUMINIO AUTOSOPORTADO SP+AP 3x95 mm2+1x16 mm2+portante, PARA AP | 0.41 | 0.49268
642 | CAC59 | CONDUCTOR DE ALUMINIO AUTOSOPORTADO SP+AP 3x95 mm2+1x25 mm2+portante, PARA AP | 0.78 | 0.78604
643 | CAC55 | CONDUCTOR DE ALUMINIO AUTOSOPORTADO SP+AP 3x95 mm2+1x6 mm2+portante, PARA AP | 0.12 | 0.12093
644 | CAC60 | CONDUCTOR DE ALUMINIO AUTOSOPORTADO SP+AP 3x95 mm2+2x16 mm2+portante, PARA AP | 0.8 | 0.80619
645 | CAC79 | CONDUCTOR DE ALUMINIO AUTOSOPORTADO SP+AP 1x16 mm2+1x16 mm2+portante, PARA SP | 0.37 | 0.43732
646 | CAC81 | CONDUCTOR DE ALUMINIO AUTOSOPORTADO SP+AP 1x25 mm2+1x16 mm2+portante, PARA SP | 0.45 | 0.45348
647 | CAC83 | CONDUCTOR DE ALUMINIO AUTOSOPORTADO SP+AP 1x25 mm2+1x25 mm2+portante, PARA SP | 0.45 | 0.45348
648 | CAC85 | CONDUCTOR DE ALUMINIO AUTOSOPORTADO SP+AP 2x16 mm2+1x16 mm2+portante, PARA SP | 0.48 | 0.48371
649 | CAC87 | CONDUCTOR DE ALUMINIO AUTOSOPORTADO SP+AP 2x16 mm2+1x25 mm2+portante, PARA SP | 0.48 | 0.48371
650 | CAC89 | CONDUCTOR DE ALUMINIO AUTOSOPORTADO SP+AP 2x16 mm2+2x16 mm2+portante, PARA SP | 0.48 | 0.48371
651 | CAC91 | CONDUCTOR DE ALUMINIO AUTOSOPORTADO SP+AP 2x25 mm2+1x16 mm2+portante, PARA SP | 1.08 | 0.77732
652 | CAC93 | CONDUCTOR DE ALUMINIO AUTOSOPORTADO SP+AP 2x35 mm2+1x16 mm2+portante, PARA SP | 1.13 | 0.99732
653 | CAC40 | CONDUCTOR DE ALUMINIO AUTOSOPORTADO SP+AP 3x120 mm2+1x25 mm2+portante, PARA SP | 7.85 | 7.9107
654 | CAC41 | CONDUCTOR DE ALUMINIO AUTOSOPORTADO SP+AP 3x150 mm2+1x25 mm2+portante, PARA SP | 8.24 | 8.3038
655 | CAC64 | CONDUCTOR DE ALUMINIO AUTOSOPORTADO SP+AP 3x16 mm2+1x16 mm2+portante, PARA SP | 0.8 | 0.76657
656 | CAC63 | CONDUCTOR DE ALUMINIO AUTOSOPORTADO SP+AP 3x16 mm2+1x25 mm2+portante, PARA SP | 0.8 | 0.76657
657 | CAC78 | CONDUCTOR DE ALUMINIO AUTOSOPORTADO SP+AP 3x16 mm2+2x16 mm2+portante, PARA SP | 0.8 | 0.76657
658 | CAC65 | CONDUCTOR DE ALUMINIO AUTOSOPORTADO SP+AP 3x25 mm2+1x16 mm2+portante, PARA SP | 1.23 | 1.1321
659 | CAC15 | CONDUCTOR DE ALUMINIO AUTOSOPORTADO SP+AP 3x25 mm2+1x25 mm2+portante, PARA SP | 1.23 | 1.1321
660 | CAC19 | CONDUCTOR DE ALUMINIO AUTOSOPORTADO SP+AP 3x25 mm2+2x16 mm2+portante, PARA SP | 1.23 | 1.1321
661 | CAC66 | CONDUCTOR DE ALUMINIO AUTOSOPORTADO SP+AP 3x35 mm2+1x16 mm2+portante, PARA SP | 1.35 | 1.3278
662 | CAC16 | CONDUCTOR DE ALUMINIO AUTOSOPORTADO SP+AP 3x35 mm2+1x25 mm2+portante, PARA SP | 1.35 | 1.3278
663 | CAC31 | CONDUCTOR DE ALUMINIO AUTOSOPORTADO SP+AP 3x35 mm2+2x10 mm2+portante, PARA SP | 1.35 | 1.3278
664 | CAC20 | CONDUCTOR DE ALUMINIO AUTOSOPORTADO SP+AP 3x35 mm2+2x16 mm2+portante, PARA SP | 1.35 | 1.3278
665 | CAC30 | CONDUCTOR DE ALUMINIO AUTOSOPORTADO SP+AP 3x35 mm2+2x6 mm2+portante, PARA SP | 1.35 | 1.3278
666 | CAC67 | CONDUCTOR DE ALUMINIO AUTOSOPORTADO SP+AP 3x50 mm2+1x16 mm2+portante, PARA SP | 2.07 | 2.0298
667 | CAC17 | CONDUCTOR DE ALUMINIO AUTOSOPORTADO SP+AP 3x50 mm2+1x25 mm2+portante, PARA SP | 2.07 | 2.0298
668 | CAC21 | CONDUCTOR DE ALUMINIO AUTOSOPORTADO SP+AP 3x50 mm2+2x16 mm2+portante, PARA SP | 2.07 | 2.0298
669 | CAC32 | CONDUCTOR DE ALUMINIO AUTOSOPORTADO SP+AP 3x70 mm2+1x16 mm2+portante, PARA SP | 3.19 | 3.1012
670 | CAC18 | CONDUCTOR DE ALUMINIO AUTOSOPORTADO SP+AP 3x70 mm2+1x25 mm2+portante, PARA SP | 3.19 | 3.1012
671 | CAC34 | CONDUCTOR DE ALUMINIO AUTOSOPORTADO SP+AP 3x70 mm2+2x10 mm2+portante, PARA SP | 3.19 | 3.1012
672 | CAC22 | CONDUCTOR DE ALUMINIO AUTOSOPORTADO SP+AP 3x70 mm2+2x16 mm2+portante, PARA SP | 3.19 | 3.1012
673 | CAC33 | CONDUCTOR DE ALUMINIO AUTOSOPORTADO SP+AP 3x70 mm2+2x6 mm2+portante, PARA SP | 3.19 | 3.1012
674 | CAC36 | CONDUCTOR DE ALUMINIO AUTOSOPORTADO SP+AP 3x95 mm2+1x10 mm2+portante, PARA SP | 6.91 | 6.9635
675 | CAC37 | CONDUCTOR DE ALUMINIO AUTOSOPORTADO SP+AP 3x95 mm2+1x16 mm2+portante, PARA SP | 6.91 | 6.9635
676 | CAC38 | CONDUCTOR DE ALUMINIO AUTOSOPORTADO SP+AP 3x95 mm2+1x25 mm2+portante, PARA SP | 6.91 | 6.9635
677 | CAC35 | CONDUCTOR DE ALUMINIO AUTOSOPORTADO SP+AP 3x95 mm2+1x6 mm2+portante, PARA SP | 6.91 | 6.9635
678 | CAC39 | CONDUCTOR DE ALUMINIO AUTOSOPORTADO SP+AP 3x95 mm2+2x16 mm2+portante, PARA SP | 6.91 | 6.9635
679 | CAC95 | CONDUCTOR DE ALUMINIO AUTOSOPORTADO SP+AP 1x35 mm2+1x16 mm2+portante, PARA AP | 0.78 | 0.49268
680 | CAC76 | CONDUCTOR DE ALUMINIO AUTOSOPORTADO SP+AP 3x16 mm2+1x10 mm2+portante, PARA SP | 0.8 | 0.76657
681 | CAC97 | CONDUCTOR DE ALUMINIO AUTOSOPORTADO SP+AP 3x120 mm2+portante, PARA AP | NUEVO | 7.9107
682 | CAC96 | CONDUCTOR DE ALUMINIO AUTOSOPORTADO SP+AP 1x35 mm2+1x16 mm2+portante, PARA SP | 0.78 | 0.49268
683 | CAC98 | CONDUCTOR DE ALUMINIO AUTOSOPORTADO DE 3x300 mm2+portante | NUEVO | 20.6709
684 | CAC99 | CONDUCTOR DE ALUMINIO AUTOSOPORTADO DE 3x200 mm2+portante | NUEVO | 13.8509
685 | CAC100 | CONDUCTOR DE ALUMINIO AUTOSOPORTADO SP+AP 3x120 mm2+2x16 mm2+portante, PARA SP | NUEVO | 7.9107
686 | CAE010 | CONDUCTOR DE ALUMINIO AUTOSOPORTADO 3x150 mm2 + portante | NUEVO | 15.2281
687 | CAE011 | CONDUCTOR DE ALUMINIO AUTOSOPORTADO 3x240 mm2 + portante | NUEVO | 18.128
688 | CAE09 | CONDUCTOR DE ALUMINIO AUTOSOPORTADO 3x200 mm2 + portante | NUEVO | 17.0031
689 | CAB01 | CONDUCTOR DE ALUM. PROTEGIDO, DE 6 mm2, 1 HILO; BAJA TENSION | 0.2 | 0.2
690 | CAB03 | CONDUCTOR DE ALUM. PROTEGIDO, DE 10 mm2, 1 HILO; BAJA TENSION | 0.22 | 0.22
691 | CAB05 | CONDUCTOR DE ALUM. PROTEGIDO, DE 16 mm2, 1 HILO; BAJA TENSION | 0.26 | 0.26
692 | CAB02 | CONDUCTOR DE ALUM. PROTEGIDO, DE 6 mm2, 7 HILOS; BAJA TENSION | 0.2 | 0.2
693 | CAB04 | CONDUCTOR DE ALUM. PROTEGIDO, DE 10 mm2, 7 HILOS; BAJA TENSION | 0.22 | 0.22
694 | CAB06 | CONDUCTOR DE ALUM. PROTEGIDO, DE 16 mm2, 7 HILOS; BAJA TENSION | 0.26 | 0.26
695 | CAB07 | CONDUCTOR DE ALUM. PROTEGIDO, DE 25 mm2, 7 HILOS; BAJA TENSION | 0.32 | 0.32
696 | CAB08 | CONDUCTOR DE ALUM. PROTEGIDO, DE 35 mm2, 7 HILOS; BAJA TENSION | 0.4 | 0.4
697 | CAB09 | CONDUCTOR DE ALUM. PROTEGIDO, DE 50 mm2, 7 HILOS; BAJA TENSION | 0.45 | 0.45
698 | CAB10 | CONDUCTOR DE ALUM. PROTEGIDO, DE 70 mm2, 19 HILOS; BAJA TENSION | 1.03 | 1.03
699 | CAB11 | CONDUCTOR DE ALUM. PROTEGIDO, DE 95 mm2; BAJA TENSION | 1.59 | 1.59
700 | CAB12 | CONDUCTOR DE ALUM. PROTEGIDO, DE 120 mm2; BAJA TENSION | 2.12 | 2.12
701 | CAB13 | CONDUCTOR DE ALUM. PROTEGIDO, DE 150 mm2; BAJA TENSION | 2.6 | 2.6
702 | CAB14 | CONDUCTOR DE ALUM. PROTEGIDO, DE 185 mm2; BAJA TENSION | 3.17 | 3.17
703 | CAB15 | CONDUCTOR DE ALUM. PROTEGIDO, DE 240 mm2; BAJA TENSION | 4.06 | 4.06
704 | CAM02 | CONDUCTOR DE ALUMINIO PROTEGIDO, DE 50 mm2 | 0.45 | 0.45
705 | CAM01 | CONDUCTOR DE ALUMINIO PROTEGIDO, DE 70 mm2, 7 HILOS; MEDIA TENSIÓN | 1.03 | 1.03
706 | CBC37 | CONDUCTOR DE COBRE AUTOSOPORTADO DE 1x10 mm2+portante | 3.28 | 3.3572
707 | CBC43 | CONDUCTOR DE COBRE AUTOSOPORTADO DE 1x120 mm2+portante | 31.19 | 31.9244
708 | CBC38 | CONDUCTOR DE COBRE AUTOSOPORTADO DE 1x16 mm2+portante | 3.43 | 3.5108
709 | CBC39 | CONDUCTOR DE COBRE AUTOSOPORTADO DE 1x25 mm2+portante | 6.62 | 6.7759
710 | CBC40 | CONDUCTOR DE COBRE AUTOSOPORTADO DE 1x35 mm2+portante | 9.16 | 9.3757
711 | CBC41 | CONDUCTOR DE COBRE AUTOSOPORTADO DE 1x50 mm2+portante | 13.42 | 13.736
712 | CBC36 | CONDUCTOR DE COBRE AUTOSOPORTADO DE 1x6 mm2+portante | 2.86 | 2.9273
713 | CBC42 | CONDUCTOR DE COBRE AUTOSOPORTADO DE 1x70 mm2+portante | 18.38 | 18.8128
714 | CBC01 | CONDUCTOR DE COBRE AUTOSOPORTADO DE 2 x 6 + 6 mm2 | 4.14 | 4.2375
715 | CBC02 | CONDUCTOR DE COBRE AUTOSOPORTADO DE 2 x 10 + 10 mm2 | 5.46 | 5.5886
716 | CBC03 | CONDUCTOR DE COBRE AUTOSOPORTADO DE 2 x 16 + 16 mm2 | 7.87 | 8.0553
717 | CBC04 | CONDUCTOR DE COBRE AUTOSOPORTADO DE 2 x 25 + 25 mm2 | 11.55 | 11.822
718 | CBC49 | CONDUCTOR DE COBRE AUTOSOPORTADO DE 2x120 mm2+portante | 48.95 | 50.1026
719 | CBC44 | CONDUCTOR DE COBRE AUTOSOPORTADO DE 2x35 mm2+portante | 16.77 | 17.1649
720 | CBC45 | CONDUCTOR DE COBRE AUTOSOPORTADO DE 2x50 mm2+portante | 21.75 | 22.2621
721 | CBC46 | CONDUCTOR DE COBRE AUTOSOPORTADO DE 2x70 mm2+portante | 31.3 | 32.037
722 | CBC47 | CONDUCTOR DE COBRE AUTOSOPORTADO DE 2x75 mm2+portante | 31.3 | 32.037
723 | CBC48 | CONDUCTOR DE COBRE AUTOSOPORTADO DE 2x95 mm2+portante | 37.59 | 38.4751
724 | CBC05 | CONDUCTOR DE COBRE AUTOSOPORTADO DE 3 x 6 + 1 x 4 + 6 mm2 | 5.88 | 6.0185
725 | CBC06 | CONDUCTOR DE COBRE AUTOSOPORTADO DE 3 x 6 + 1 x 4 mm2 | 5.88 | 6.0185
726 | CBC07 | CONDUCTOR DE COBRE AUTOSOPORTADO DE 3 x 6 + 6 mm2 | 5.71 | 5.8444
727 | CBC08 | CONDUCTOR DE COBRE AUTOSOPORTADO DE 3 x 6 mm2 | 5.33 | 5.4555
728 | CBC09 | CONDUCTOR DE COBRE AUTOSOPORTADO DE 3 x 10 + 1 x 4 + 10 mm2 | 7.03 | 7.1955
729 | CBC10 | CONDUCTOR DE COBRE AUTOSOPORTADO DE 3 x 10 + 1 x 4 mm2 | 7.03 | 7.1955
730 | CBC11 | CONDUCTOR DE COBRE AUTOSOPORTADO DE 3 x 10 + 1 x 4 mm2 | 7.03 | 7.1955
731 | CBC12 | CONDUCTOR DE COBRE AUTOSOPORTADO DE 3 x 10 + 10 mm2 | 6.45 | 6.6019
732 | CBC13 | CONDUCTOR DE COBRE AUTOSOPORTADO DE 3 x 10 mm2 | 6.83 | 6.9908
733 | CBC14 | CONDUCTOR DE COBRE AUTOSOPORTADO DE 3 x 16 + 1 x 4 + 16 mm2 | 9.65 | 9.8772
734 | CBC15 | CONDUCTOR DE COBRE AUTOSOPORTADO DE 3 x 16 + 1 x 4 mm2 | 9.65 | 9.8772
735 | CBC16 | CONDUCTOR DE COBRE AUTOSOPORTADO DE 3 x 16 + 16 mm2 | 8.15 | 8.3419
736 | CBC17 | CONDUCTOR DE COBRE AUTOSOPORTADO DE 3 x 16 mm2 | 8.53 | 8.7309
737 | CBC18 | CONDUCTOR DE COBRE AUTOSOPORTADO DE 3 x 25 + 1 x 4 + 25 mm2 | 14.41 | 14.7493
738 | CBC19 | CONDUCTOR DE COBRE AUTOSOPORTADO DE 3 x 25 + 25 mm2 | 13.71 | 14.0328
739 | CBC20 | CONDUCTOR DE COBRE AUTOSOPORTADO DE 3 x 25 mm2 | 14.41 | 14.7493
740 | CBE01 | CONDUCTOR DE COBRE AUTOSOPORTADO DE 3 x 25 mm2 + portante | 48.07 | 49.2019
741 | CBE02 | CONDUCTOR DE COBRE AUTOSOPORTADO DE 3 x 35 mm2 + portante | 51.39 | 52.6
742 | CBE03 | CONDUCTOR DE COBRE AUTOSOPORTADO DE 3 x 50 mm2 + portante | 56.37 | 57.6973
743 | CBE04 | CONDUCTOR DE COBRE AUTOSOPORTADO DE 3 x 70 mm2 + portante | 59.31 | 60.7065
744 | CBE05 | CONDUCTOR DE COBRE AUTOSOPORTADO DE 3 x 95 mm2 + portante | 67.08 | 68.6595
745 | CBC55 | CONDUCTOR DE COBRE AUTOSOPORTADO DE 3x120 mm2+portante | 54.87 | 56.162
746 | CBC50 | CONDUCTOR DE COBRE AUTOSOPORTADO DE 3x35 mm2+portante | 16.31 | 16.694
747 | CBC51 | CONDUCTOR DE COBRE AUTOSOPORTADO DE 3x50 mm2+portante | 28.86 | 29.5395
748 | CBC52 | CONDUCTOR DE COBRE AUTOSOPORTADO DE 3x70 mm2+portante | 30.44 | 31.1568
749 | CBC53 | CONDUCTOR DE COBRE AUTOSOPORTADO DE 3x75 mm2+portante | 42.82 | 43.8283
750 | CBC54 | CONDUCTOR DE COBRE AUTOSOPORTADO DE 3x95 mm2+portante | 54.87 | 56.162
751 | CBC108 | CONDUCTOR DE COBRE AUTOSOPORTADO SP+AP 1x10 mm2+1x10 mm2+portante, PARA AP | 3.68 | 3.7667
752 | CBC107 | CONDUCTOR DE COBRE AUTOSOPORTADO SP+AP 1x10 mm2+1x10 mm2+portante, PARA SP | 3.68 | 3.7667
753 | CBC104 | CONDUCTOR DE COBRE AUTOSOPORTADO SP+AP 2x10 mm2+1x10 mm2+portante, PARA AP | 3.68 | 3.7667
754 | CBC103 | CONDUCTOR DE COBRE AUTOSOPORTADO SP+AP 2x10 mm2+1x10 mm2+portante, PARA SP | 4.56 | 4.6674
755 | CBC65 | CONDUCTOR DE COBRE AUTOSOPORTADO SP+AP 3x10 mm2+1x10 mm2+portante, PARA AP | 3.68 | 3.7667
756 | CBC24 | CONDUCTOR DE COBRE AUTOSOPORTADO SP+AP 3x10 mm2+1x10 mm2+portante, PARA SP | 6.83 | 6.9908
757 | CBC106 | CONDUCTOR DE COBRE AUTOSOPORTADO SP+AP 3x10 mm2+1x16 mm2+portante, PARA AP | 5.01 | 5.128
758 | CBC99 | CONDUCTOR DE COBRE AUTOSOPORTADO SP+AP 3x10 mm2+1x16 mm2+portante, PARA SP | 7.03 | 7.1955
759 | CBC77 | CONDUCTOR DE COBRE AUTOSOPORTADO SP+AP 3x10 mm2+1x6 mm2+portante, PARA AP | 2.62 | 2.6817
760 | CBC56 | CONDUCTOR DE COBRE AUTOSOPORTADO SP+AP 3x10 mm2+1x6 mm2+portante, PARA SP | 6.83 | 6.9908
761 | CBC92 | CONDUCTOR DE COBRE AUTOSOPORTADO SP+AP 3x10 mm2+2x10 mm2+portante, PARA AP | 5.46 | 5.5886
762 | CBC84 | CONDUCTOR DE COBRE AUTOSOPORTADO SP+AP 3x10 mm2+2x10 mm2+portante, PARA SP | 6.83 | 6.9908
763 | CBC91 | CONDUCTOR DE COBRE AUTOSOPORTADO SP+AP 3x10 mm2+2x6 mm2+portante, PARA AP | 4.67 | 4.78
764 | CBC83 | CONDUCTOR DE COBRE AUTOSOPORTADO SP+AP 3x10 mm2+2x6 mm2+portante, PARA SP | 6.83 | 6.9908
765 | CBC81 | CONDUCTOR DE COBRE AUTOSOPORTADO SP+AP 3x120 mm2+1x6 mm2+portante, PARA AP | 2.62 | 2.6817
766 | CBC60 | CONDUCTOR DE COBRE AUTOSOPORTADO SP+AP 3x120 mm2+1x6 mm2+portante, PARA SP | 69.24 | 70.8704
767 | CBC66 | CONDUCTOR DE COBRE AUTOSOPORTADO SP+AP 3x16 mm2+1x10 mm2+portante, PARA AP | 3.68 | 3.7667
768 | CBC25 | CONDUCTOR DE COBRE AUTOSOPORTADO SP+AP 3x16 mm2+1x10 mm2+portante, PARA SP | 8.53 | 8.7309
769 | CBC105 | CONDUCTOR DE COBRE AUTOSOPORTADO SP+AP 3x16 mm2+1x16 mm2+portante, PARA AP | 5.01 | 5.128
770 | CBC100 | CONDUCTOR DE COBRE AUTOSOPORTADO SP+AP 3x16 mm2+1x16 mm2+portante, PARA SP | 8.53 | 8.7309
771 | CBC62 | CONDUCTOR DE COBRE AUTOSOPORTADO SP+AP 3x16 mm2+1x6 mm2+portante, PARA AP | 2.62 | 2.6817
772 | CBC21 | CONDUCTOR DE COBRE AUTOSOPORTADO SP+AP 3x16 mm2+1x6 mm2+portante, PARA SP | 9.65 | 8.692
773 | CBC76 | CONDUCTOR DE COBRE AUTOSOPORTADO SP+AP 3x16 mm2+2x10 mm2+portante, PARA AP | 4.8 | 4.913
774 | CBC35 | CONDUCTOR DE COBRE AUTOSOPORTADO SP+AP 3x16 mm2+2x10 mm2+portante, PARA SP | 9.84 | 10.0717
775 | CBC74 | CONDUCTOR DE COBRE AUTOSOPORTADO SP+AP 3x16 mm2+2x6 mm2+portante, PARA AP | 4.67 | 4.78
776 | CBC33 | CONDUCTOR DE COBRE AUTOSOPORTADO SP+AP 3x16 mm2+2x6 mm2+portante, PARA SP | 8.53 | 8.7309
777 | CBC67 | CONDUCTOR DE COBRE AUTOSOPORTADO SP+AP 3x25 mm2+1x10 mm2+portante, PARA AP | 3.68 | 3.7667
778 | CBC26 | CONDUCTOR DE COBRE AUTOSOPORTADO SP+AP 3x25 mm2+1x10 mm2+portante, PARA SP | 13.42 | 13.736
779 | CBC102 | CONDUCTOR DE COBRE AUTOSOPORTADO SP+AP 3x25 mm2+1x16 mm2+portante, PARA AP | 5.01 | 5.128
780 | CBC101 | CONDUCTOR DE COBRE AUTOSOPORTADO SP+AP 3x25 mm2+1x16 mm2+portante, PARA SP | 13.71 | 14.0328
781 | CBC78 | CONDUCTOR DE COBRE AUTOSOPORTADO SP+AP 3x25 mm2+1x6 mm2+portante, PARA AP | 2.62 | 2.6817
782 | CBC57 | CONDUCTOR DE COBRE AUTOSOPORTADO SP+AP 3x25 mm2+1x6 mm2+portante, PARA SP | 13.71 | 13.4715
783 | CBC97 | CONDUCTOR DE COBRE AUTOSOPORTADO SP+AP 3x25 mm2+2x10 mm2+portante, PARA AP | 4.8 | 4.913
784 | CBC95 | CONDUCTOR DE COBRE AUTOSOPORTADO SP+AP 3x25 mm2+2x10 mm2+portante, PARA SP | 13.71 | 14.0328
785 | CBC93 | CONDUCTOR DE COBRE AUTOSOPORTADO SP+AP 3x25 mm2+2x6 mm2+portante, PARA AP | 4.67 | 4.78
786 | CBC85 | CONDUCTOR DE COBRE AUTOSOPORTADO SP+AP 3x25 mm2+2x6 mm2+portante, PARA SP | 13.71 | 14.0328
787 | CBC68 | CONDUCTOR DE COBRE AUTOSOPORTADO SP+AP 3x35 mm2+1x10 mm2+portante, PARA AP | 3.68 | 3.7667
788 | CBC27 | CONDUCTOR DE COBRE AUTOSOPORTADO SP+AP 3x35 mm2+1x10 mm2+portante, PARA SP | 15.33 | 15.691
789 | CBC71 | CONDUCTOR DE COBRE AUTOSOPORTADO SP+AP 3x35 mm2+1x16 mm2+portante, PARA AP | 5.01 | 5.128
790 | CBC30 | CONDUCTOR DE COBRE AUTOSOPORTADO SP+AP 3x35 mm2+1x16 mm2+portante, PARA SP | 18.55 | 18.9868
791 | CBC63 | CONDUCTOR DE COBRE AUTOSOPORTADO SP+AP 3x35 mm2+1x6 mm2+portante, PARA AP | 2.62 | 2.6817
792 | CBC22 | CONDUCTOR DE COBRE AUTOSOPORTADO SP+AP 3x35 mm2+1x6 mm2+portante, PARA SP | 15.33 | 15.691
793 | CBC82 | CONDUCTOR DE COBRE AUTOSOPORTADO SP+AP 3x35 mm2+2x10 mm2+portante, PARA AP | 4.8 | 4.913
794 | CBC61 | CONDUCTOR DE COBRE AUTOSOPORTADO SP+AP 3x35 mm2+2x10 mm2+portante, PARA SP | 15.33 | 15.691
795 | CBC75 | CONDUCTOR DE COBRE AUTOSOPORTADO SP+AP 3x35 mm2+2x6 mm2+portante, PARA AP | 4.67 | 4.78
796 | CBC34 | CONDUCTOR DE COBRE AUTOSOPORTADO SP+AP 3x35 mm2+2x6 mm2+portante, PARA SP | 15.33 | 15.691
797 | CBC69 | CONDUCTOR DE COBRE AUTOSOPORTADO SP+AP 3x50 mm2+1x10 mm2+portante, PARA AP | 3.68 | 3.7667
798 | CBC28 | CONDUCTOR DE COBRE AUTOSOPORTADO SP+AP 3x50 mm2+1x10 mm2+portante, PARA SP | 25.76 | 26.3666
799 | CBC72 | CONDUCTOR DE COBRE AUTOSOPORTADO SP+AP 3x50 mm2+1x16 mm2+portante, PARA AP | 5.01 | 5.128
800 | CBC31 | CONDUCTOR DE COBRE AUTOSOPORTADO SP+AP 3x50 mm2+1x16 mm2+portante, PARA SP | 25.76 | 26.3666
801 | CBC79 | CONDUCTOR DE COBRE AUTOSOPORTADO SP+AP 3x50 mm2+1x6 mm2+portante, PARA AP | 2.62 | 2.6817
802 | CBC58 | CONDUCTOR DE COBRE AUTOSOPORTADO SP+AP 3x50 mm2+1x6 mm2+portante, PARA SP | 25.76 | 26.3666
803 | CBC98 | CONDUCTOR DE COBRE AUTOSOPORTADO SP+AP 3x50 mm2+2x10 mm2+portante, PARA AP | 4.8 | 4.913
804 | CBC96 | CONDUCTOR DE COBRE AUTOSOPORTADO SP+AP 3x50 mm2+2x10 mm2+portante, PARA SP | 25.76 | 26.3666
805 | CBC70 | CONDUCTOR DE COBRE AUTOSOPORTADO SP+AP 3x70 mm2+1x10 mm2+portante, PARA AP | 3.68 | 3.7667
806 | CBC29 | CONDUCTOR DE COBRE AUTOSOPORTADO SP+AP 3x70 mm2+1x10 mm2+portante, PARA SP | 34 | 34.8006
807 | CBC73 | CONDUCTOR DE COBRE AUTOSOPORTADO SP+AP 3x70 mm2+1x16 mm2+portante, PARA AP | 5.01 | 5.128
808 | CBC32 | CONDUCTOR DE COBRE AUTOSOPORTADO SP+AP 3x70 mm2+1x16 mm2+portante, PARA SP | 34 | 34.8006
809 | CBC64 | CONDUCTOR DE COBRE AUTOSOPORTADO SP+AP 3x70 mm2+1x6 mm2+portante, PARA AP | 2.62 | 2.6817
810 | CBC23 | CONDUCTOR DE COBRE AUTOSOPORTADO SP+AP 3x70 mm2+1x6 mm2+portante, PARA SP | 34 | 34.8006
811 | CBC94 | CONDUCTOR DE COBRE AUTOSOPORTADO SP+AP 3x70 mm2+2x10 mm2+portante, PARA AP | 4.8 | 4.913
812 | CBC86 | CONDUCTOR DE COBRE AUTOSOPORTADO SP+AP 3x70 mm2+2x10 mm2+portante, PARA SP | 34 | 34.8006
813 | CBC80 | CONDUCTOR DE COBRE AUTOSOPORTADO SP+AP 3x95 mm2+1x6 mm2+portante, PARA AP | 2.62 | 2.6817
814 | CBC59 | CONDUCTOR DE COBRE AUTOSOPORTADO SP+AP 3x95 mm2+1x6 mm2+portante, PARA SP | 54.87 | 56.162
815 | CBC115 | CONDUCTOR DE COBRE AUTOSOPORTADO SP+AP 1x16 mm2+1x10 mm2+portante, PARA SP | 0 | 3.5108
816 | CBC114 | CONDUCTOR DE COBRE AUTOSOPORTADO SP+AP 1x16 mm2+1x10 mm2+portante, PARA AP | 0 | 3.7667
817 | CBC117 | CONDUCTOR DE COBRE AUTOSOPORTADO SP+AP 1x16 mm2+1x16 mm2+portante, PARA SP | 0 | 3.5108
818 | CBC116 | CONDUCTOR DE COBRE AUTOSOPORTADO SP+AP 1x16 mm2+1x16 mm2+portante, PARA AP | 0 | 5.128
819 | CBC113 | CONDUCTOR DE COBRE AUTOSOPORTADO SP+AP 2x10 mm2+1x16 mm2+portante, PARA SP | 0 | 4.6674
820 | CBC112 | CONDUCTOR DE COBRE AUTOSOPORTADO SP+AP 2x10 mm2+1x16 mm2+portante, PARA AP | 0 | 5.128
821 | CBC110 | CONDUCTOR DE COBRE AUTOSOPORTADO SP+AP 2x16 mm2+1x10 mm2+portante, PARA SP | 0 | 7.2006
822 | CBC111 | CONDUCTOR DE COBRE AUTOSOPORTADO SP+AP 2x16 mm2+1x10 mm2+portante, PARA AP | 0 | 3.7667
823 | CBC109 | CONDUCTOR DE COBRE AUTOSOPORTADO SP+AP 2x25 mm2+1x10 mm2+portante, PARA SP | 0 | 8.8196
824 | CBC118 | CONDUCTOR DE COBRE AUTOSOPORTADO SP+AP 2x25 mm2+1x10 mm2+portante, PARA AP | 0 | 3.7667
825 | CBF01 | CONDUCTOR DE COBRE CONCENTRICO DE 2 x 4 mm2 | 0.76 | 0.8
826 | CBF02 | CONDUCTOR DE COBRE CONCENTRICO DE 2 x 6 mm2 | 1.13 | 1.13
827 | CBF03 | CONDUCTOR DE COBRE CONCENTRICO DE 2 x 10 mm2 | 1.83 | 2.03
828 | CBF04 | CONDUCTOR DE COBRE CONCENTRICO DE 2 x 16 mm2 | 2.9 | 3.0904
829 | CBF05 | CONDUCTOR DE COBRE CONCENTRICO DE 3 x 6 mm2 | 4.26 | 4.3532
830 | CBF06 | CONDUCTOR DE COBRE CONCENTRICO DE 3 x 10 mm2 | 4.72 | 7.0064
831 | CBF07 | CONDUCTOR DE COBRE CONCENTRICO DE 3 x 16 mm2 | 9.54 | 10.9862
832 | CBF10 | CONDUCTOR DE COBRE CONCENTRICO DE 4 x 10 mm2 | 5.42 | 6.54
833 | CBA01 | CONDUCTOR DE COBRE DESNUDO 6 mm2, 1 HILO | 0.5 | 0.49615
834 | CBA03 | CONDUCTOR DE COBRE DESNUDO 10 mm2, 1 HILO | 0.81 | 0.81003
835 | CBA05 | CONDUCTOR DE COBRE DESNUDO 16 mm2, 1 HILO | 1.42 | 1.42
836 | CBA02 | CONDUCTOR DE COBRE DESNUDO 6 mm2, 7 HILOS | 0.5 | 0.49615
837 | CBA04 | CONDUCTOR DE COBRE DESNUDO 10 mm2, 7 HILOS | 0.81 | 0.81003
838 | CBA06 | CONDUCTOR DE COBRE DESNUDO 16 mm2, 7 HILOS | 1.42 | 1.42
839 | CBA07 | CONDUCTOR DE COBRE DESNUDO 25 mm2, 7 HILOS | 1.96 | 1.95
840 | CBA08 | CONDUCTOR DE COBRE DESNUDO 35 mm2, 7 HILOS | 2.63 | 2.63
841 | CBA09 | CONDUCTOR DE COBRE DESNUDO 50 mm2, 19 HILOS | 3.19 | 3.7952
842 | CBA10 | CONDUCTOR DE COBRE DESNUDO 70 mm2, 19 HILOS | 5.25 | 5.2415
843 | CBA11 | CONDUCTOR DE COBRE DESNUDO 85 mm2 | 6.33 | 6.315
844 | CBA12 | CONDUCTOR DE COBRE DESNUDO 95 mm2 | 7.04 | 7.0263
845 | CBA13 | CONDUCTOR DE COBRE DESNUDO 120 mm2 | 8.81 | 8.7919
846 | CBA14 | CONDUCTOR DE COBRE DESNUDO 125 mm2 | 9.16 | 9.1432
847 | CBA15 | CONDUCTOR DE COBRE DESNUDO 135 mm2 | 10.92 | 10.8913
848 | CBA16 | CONDUCTOR DE COBRE DESNUDO 150 mm2 | 13.36 | 13.3192
849 | CBA17 | CONDUCTOR DE COBRE DESNUDO 185 mm2 | 16.41 | 15.0419
850 | CBH01 | CONDUCTOR CABLEADO THW 750V 1x 10MM2 | 0.81 | 0.78
851 | GCS03 | CONDUCTOR DE COBRE TW UNIPOLAR DE 35mm2 | 3.03 | 3.03
852 | GCS04 | CONDUCTOR DE COBRE TW UNIPOLAR DE 70mm2 | 7.35 | 7.35
853 | CXX04 | CONDUCTOR DE COBRE, TEMPLE SUAVE, TIPO TW de 4 mm2 PARA AMARRE | 0.32 | 0.32
854 | CXX03 | CONDUCTOR DE COBRE, TEMPLE SUAVE, TIPO TW de 6 mm2 PARA AMARRE | 1.24 | 1.24
855 | CBG01 | CONDUCTOR DE COBRE TWT BIPLASTO DE 2 x 1,5 mm2 | 0.39 | 0.39
856 | CBG02 | CONDUCTOR DE COBRE TWT BIPLASTO DE 2 x 2,5 mm2 | 0.58 | 0.58
857 | GCS01 | CONDUCTOR DE CU DESNUDO 16 mm2 (Nº 6AWG), PARA PUESTA A TIERRA | 1.13 | 1.13
858 | GCS02 | CONDUCTOR DE CU DESNUDO 25 mm2, PARA PUESTA A TIERRA | 1.77 | 1.77
859 | CBD01 | CONDUCTOR DE COBRE PROTEGIDO, DE 10 mm2; MEDIA TENSION | 1.67 | 2.0971
860 | CBD02 | CONDUCTOR DE COBRE PROTEGIDO, DE 16 mm2; MEDIA TENSION | 3.34 | 2.3701
861 | CBD03 | CONDUCTOR DE COBRE PROTEGIDO, DE 25 mm2; MEDIA TENSION | 3.11 | 2.8478
862 | CBD04 | CONDUCTOR DE COBRE PROTEGIDO, DE 35 mm2; MEDIA TENSION | 2.93 | 2.93
863 | CBD05 | CONDUCTOR DE COBRE PROTEGIDO, DE 50 mm2; MEDIA TENSION | 4.41 | 4.7424
864 | CBD06 | CONDUCTOR DE COBRE PROTEGIDO, DE 70 mm2; MEDIA TENSION | 7.45 | 7.1317
865 | CBD07 | CONDUCTOR DE COBRE PROTEGIDO, DE 95 mm2; MEDIA TENSION | 10.13 | 11.8764
866 | CBD08 | CONDUCTOR DE COBRE PROTEGIDO, DE 120 mm2; MEDIA TENSION | 22.29 | 19.7776
867 | CBB01 | CONDUCTOR DE COBRE PROTEGIDO, DE 6 mm2, 1 HILO; BAJA TENSION | 0.78 | 0.78
868 | CBB03 | CONDUCTOR DE COBRE PROTEGIDO, DE 10 mm2, 1 HILO; BAJA TENSION | 1.22 | 1.2285
869 | CBB05 | CONDUCTOR DE COBRE PROTEGIDO, DE 16 mm2, 1 HILO; BAJA TENSION | 1.86 | 1.8655
870 | CBB02 | CONDUCTOR DE COBRE PROTEGIDO, DE 6 mm2, 7 HILOS; BAJA TENSION | 0.78 | 0.78
871 | CBB04 | CONDUCTOR DE COBRE PROTEGIDO, DE 10 mm2, 7 HILOS; BAJA TENSION | 1.22 | 1.2285
872 | CBB06 | CONDUCTOR DE COBRE PROTEGIDO, DE 16 mm2, 7 HILOS; BAJA TENSION | 1.86 | 1.8655
873 | CBB07 | CONDUCTOR DE COBRE PROTEGIDO, DE 25 mm2, 7 HILOS; BAJA TENSION | 2.74 | 2.7737
874 | CBB08 | CONDUCTOR DE COBRE PROTEGIDO, DE 35 mm2, 7 HILOS; BAJA TENSION | 3.74 | 3.74
875 | CBB09 | CONDUCTOR DE COBRE PROTEGIDO, DE 50 mm2, 7 HILOS; BAJA TENSION | 5.1 | 5.136
876 | CBB10 | CONDUCTOR DE COBRE PROTEGIDO, DE 70 mm2, 19 HILOS; BAJA TENSION | 6.87 | 6.9263
877 | CBB11 | CONDUCTOR DE COBRE PROTEGIDO, DE 95 mm2; BAJA TENSION | 9.01 | 9.0861
878 | CBB12 | CONDUCTOR DE COBRE PROTEGIDO, DE 120 mm2; BAJA TENSION | 11.08 | 11.1829
879 | CBB13 | CONDUCTOR DE COBRE PROTEGIDO, DE 150 mm2; BAJA TENSION | 13.5 | 13.636
880 | CBB14 | CONDUCTOR DE COBRE PROTEGIDO, DE 185 mm2; BAJA TENSION | 16.26 | 16.4301
881 | FKX01 | CONECTOR AL/AL SL 2.11 Y CUBIERTA AISLANTE | 0.47 | 0.47
882 | FKX02 | CONECTOR BIMETALICO AL/CU | 0.66 | 1
883 | FKX10 | CONECTOR DE DOBLE VIA DE Al - Al APTO PARA CONDUCTOR DE 16 - 120 mm2 | 0.85 | 0.82
884 | CXC40 | CONECTOR DERIVACION A COMPRESION PARA CONDUCTOR DE COBRE MT | 1.83 | 1.83
885 | CXC30 | CONECTOR DERIVACION COMPRESION TIPO H BIMETALICO AA120/AA70-CU16A70MM2 | 1.06 | 1.17
886 | CXC31 | CONECTOR DERIVACION COMPRESION TIPO H BIMETALICO AA120-185/AA120-185MM2 | 3.55 | 3.55
887 | CXC29 | CONECTOR DERIVACION COMPRESION TIPO H BIMETALICO AA35-70/AA35-CU16-35MM2 | 0.72 | 0.66
888 | CXC33 | CONECTOR DERIVACION TIPO CUÑA | 0.45 | 0.5
889 | CXC32 | CONECTOR DERIVACION TIPO PERNO PARTIDO DE BRONCE | 0.97 | 0.89
890 | CXC37 | CONECTOR PERFORACION DE AISLAMIENTO BIMETALICO AA16-70/CU1.5-6MM2 | 1.35 | 1.31
891 | CXC35 | CONECTOR PERFORACION DE AISLAMIENTO BIMETALICO AA16-70/CU10-16MM2 | 0.76 | 1.441
892 | CXC36 | CONECTOR PERFORACION DE AISLAMIENTO BIMETALICO AA25-70/CU25-70MM2 | Sin Costo (No Utilizado) | 0
893 | CXC01 | CONECTOR TERMINAL A COMPRESION CABLE 10MM2 | 0.21 | 0.2048
894 | CXC27 | CONECTOR TERMINAL A COMPRESION CABLE 120MM2 | 2.83 | 2.8338
895 | CXC02 | CONECTOR TERMINAL A COMPRESION CABLE 16MM2 | 0.45 | 0.3482
896 | CXC05 | CONECTOR TERMINAL A COMPRESION CABLE 185MM2 | 4.39 | 4.3873
897 | CXC06 | CONECTOR TERMINAL A COMPRESION CABLE 240MM2 | 5.7 | 5.7018
898 | CXC03 | CONECTOR TERMINAL A COMPRESION CABLE 25MM2 | 0.45 | 0.5633
899 | CXC28 | CONECTOR TERMINAL A COMPRESION CABLE 300MM2 | 7.14 | 7.1358
900 | CXC04 | CONECTOR TERMINAL A COMPRESION CABLE 35MM2 | 0.79 | 0.8023
901 | CXC26 | CONECTOR TERMINAL A COMPRESION CABLE 70MM2 | 1.66 | 1.6388
902 | FKX03 | CONECTOR TIPO AB PARA VARILLA DE PUESTA A TIERRA DE COPPERWELD | 1.02 | 1.57
903 | GXC01 | CONECTOR TIPO AB PARA VARILLA DE PUESTA A TIERRA DE COPPERWELD | 0.95 | 1.41
904 | CXC41 | CONECTOR TIPO CODO PARA CABLE 25MM2 10KV. | 97.13 | 130.2651
905 | CXC42 | CONECTOR TIPO CODO PARA CABLE 35MM2 10KV. | Sin Costo (No Utilizado) | 0
906 | CXC44 | CONECTOR TUBULAR A COMPRESIÓN TABICADO DE COBRE 16-70MM2. MT-BT | Sin Costo (No Utilizado) | 0
907 | CXC43 | CONECTOR TUBULAR A COMPRESIÓN TABICADO DE COBRE 35MM2. MT-BT | Sin Costo (No Utilizado) | 0
908 | SCA01 | CONECTORES AISLADOS SEPARABLES, 600 A, 2 VIAS | Sin Costo (No Utilizado) | 0
909 | SCA02 | CONECTORES AISLADOS SEPARABLES, 600 A, 3 VIAS | 30.57 | 30.57
910 | SCA03 | CONECTORES AISLADOS SEPARABLES, 600 A, 4 VIAS | Sin Costo (No Utilizado) | 0
911 | SCA04 | CONECTORES AISLADOS SEPARABLES, 600 A, BAJO CARGA, 1 DERIV. | 106.37 | 142.6573
912 | SCA05 | CONECTORES AISLADOS SEPARABLES, 600 A, BAJO CARGA, 2 DERIV. | 88.18 | 118.2619
913 | CXC47 | CONECTOR DERIVACION TIPO CUÑA BIMETALICO | 1.04 | 1.0432
914 | AXC01 | ESPIGA CORTA DE CRUCETA PARA AISLADOR PIN ANSI 55-4 | 4.15 | 3.89
915 | AXC02 | ESPIGA CORTA DE CRUCETA PARA AISLADOR PIN ANSI 55-5 | 4.59 | 3.9
916 | AXC03 | ESPIGA CORTA DE CRUCETA PARA AISLADOR PIN ANSI 56-2 | 3.67 | 5.8
917 | AXC18 | ESPIGA CORTA DE CRUCETA PARA AISLADOR PIN ANSI 56-3 | 6.2 | 6.08
918 | AXC04 | ESPIGA CURVA PARA AISLADOR PIN CON ARANDELAS Y TUERCAS | 6.03 | 6.4865
919 | AXC05 | ESPIGA DE VERTICE DE POSTE DE 1 3/8 PULG. DIAM. PARA AISLADOR PIN | 6.93 | 3.74
920 | AXC06 | ESPIGA DE VERTICE DE POSTE DE 1 PULG. DIAM. PARA AISLADOR PIN | 8.71 | 5.74
921 | AXC07 | ESPIGA LARGA DE CRUCETA PARA AISLADOR PIN 5/8 DIAM. x 11 3/4 LONG. | 4.59 | 4.9375
922 | AXC08 | ESPIGA LARGA DE CRUCETA PARA AISLADOR PIN ANSI 55-4 (5/8 DIA. X 10 3/4 LONG.) | 4.15 | 4.4642
923 | AXC09 | ESPIGA LARGA DE CRUCETA PARA AISLADOR PIN ANSI 55-5 (5/8 DIAM. x 11 3/4 LONG.) | 4.59 | 4.73
924 | AXC19 | SOPORTE LATERAL PARA AISLADOR PIN POLIMÉRICO | NUEVO | 7.175
925 | AXP16 | PORTALINEA BIPOLAR PARA AISLADOR ANSI 53-1 | 2.64 | 2.64
926 | AXP17 | PORTALINEA PENTAPOLAR PARA AISLADOR ANSI 53-1 | 4.9 | 4.9
927 | AXP18 | PORTALINEA TETRAPOLAR PARA AISLADOR ANSI 53-1 | 4.32 | 4.32
928 | AXP19 | PORTALINEA TRIPOLAR PARA AISLADOR ANSI 53-1 | 3.97 | 3.97
929 | AXP20 | PORTALINEA UNIPOLAR PARA AISLADOR ANSI 53-1 | 0.91 | 0.91
930 | AXP21 | PORTALINEA UNIPOLAR PARA AISLADOR ANSI 53-1, TIPO CLEVIS | 0.97 | 0.97
931 | AXP22 | PORTALINEA UNIPOLAR PARA AISLADOR ANSI 53-2, TIPO CLEVIS | 1.08 | 1.08
932 | PCB10 | RIOSTRA DE PERFIL ANGULAR DE Fo.Go DE 1 1/2 x 1 1/2 x 3/16 x 0.80m. | 3.64 | 4.154
933 | PCB13 | RIOSTRA DE PERFIL ANGULAR DE Fo.Go DE 2 1/2 x 2 1/2 x 1/4 x 2.50m | 22.04 | 25.1521
934 | PCB11 | RIOSTRA DE PERFIL ANGULAR DE Fo.Go DE 2 x 2 x 3/16 x 0.80m | 9.26 | 7.58
935 | PCB12 | RIOSTRA DE PERFIL ANGULAR DE Fo.Go DE 2 x 2 x 3/16 x 1.00m | 6.48 | 6.48
936 | PCB14 | RIOSTRA DE PERFIL ANGULAR DE Fo.Go DE 3 x 3 x 1/4 x 2.50m | 19.04 | 19.26
937 | PCB05 | RIOSTRA PERFIL ANGULAR DE Fo Go DE 1/2 X 1/2 X 3/16 X 1300 MM. | 10.41 | 10.46
938 | PCB06 | RIOSTRA PERFIL ANGULAR DE Fo Go DE 1 1/2 X 1 1/2 X 3/16 X 600 MM. | 2.65 | 3.0242
939 | PCB07 | RIOSTRA PERFIL ANGULAR DE Fo Go DE 1 1/2 X 1 1/2 X 3/16 X 1300 MM. | 5.97 | 6.813
940 | PCB08 | RIOSTRA PERFIL ANGULAR DE Fo Go DE 1 1/2 X 1 1/2 X 3/16 X 1500 MM. | 9.74 | 11.1153
941 | IAA02 | ARENA | 12.7 | 12.2411
942 | IAA14 | ASFALTO | 308.54 | 308.54
943 | IAA04 | CEMENTO | 7.38 | 5.611
944 | IAA01 | LADRILLO | 0.29 | 0.25953
945 | IAA03 | PIEDRA | 15.53 | 14.8393
946 | IAA15 | AGUA | 1.61 | 2.2572
947 | IAA16 | AFIRMADO 40 MM FIRTH ZONAS I, II | 7.24 | 6.9795
948 | IAA17 | ASFALTO LIQUIDO DE CURADO RAPIDO RC-250 | 2.58 | 2.4889
949 | IAA06 | FIERRO DE CONSTRUCCION | 0.71 | 0.70855
950 | IAA05 | TERRENO (SUBESTACION DE DISTRIBUCION) | 92.71 | 92.71
951 | GXX06 | BOVEDA CONCRETO CON TAPA PARA ELECTRODO DE PUESTA A TIERRA | 6.47 | 5.71
952 | CXX11 | DUCTOS DE CONCRETO | 7.7 | 7.7
953 | SSA10 | DERIVACION TRIFASICA TIPO BOVEDA 10 KV | 383.36 | 393.4641
954 | SSA11 | DERIVACION TRIFASICA TIPO PEDESTAL 10 KV | 348.72 | 357.9111
955 | LEC05 | CELULA FOTOELECTRICA, 1000 W, 220 V. | 7.61 | 7.08
956 | DXA28 | MEDIDOR TRIFASICO ELECTRONICO 3 HILOS 220V 15/90A | 35.15 | 33.89
957 | SAB04 | REGULADOR DE TENSION, MONOFASICO, 15 KV, In = 200 A CON CONTROL ELECTRONICO | 15509.84 | 17341.81
958 | LEC11 | RELOJ TEMPORIZADOR PARA ENCENDIDO | 18.62 | 18.62
959 | SAA06 | CARPINTERIA METALICA PARA S.E. CONVENCIONAL A NIVEL | 667.14 | 681.7709
960 | SAA07 | CARPINTERIA METALICA PARA S.E. CONVENCIONAL SUBTERRANEA | 1185.38 | 1211.3764
961 | RXX02 | CANALETA DE ACERO GALVANIZADO PARA PROTECCION DE RETENIDA | 5 | 5
962 | RXX10 | ESLABON ANGULAR DE ACERO GALVANIZADO 50x110mm. AGUJERO 17.5MM - DAC | 0.51 | 0.58201
963 | FTC01 | CONTRATUERCA CUADRADA PARA PERNO DE 5/8 | 1.27 | 1.27
964 | FTC03 | CONTRATUERCA PARA PERNO DE 1/2 DIAM. | 0.27 | 0.30812
965 | FTC02 | CONTRATUERCA PARA PERNO DE 3/4 DIAM. | 0.68 | 0.77602
966 | LRB01 | CORONA METALICA PARA 06 REFLECTORES | 447.79 | 511.0188
967 | LRB02 | CORONA METALICA PARA 08 REFLECTORES | 513.51 | 586.0186
968 | LRB03 | CORONA METALICA PARA 10 REFLECTORES | 646.66 | 737.9697
969 | FFS02 | TIRAFONDO DE 100 mm LONG.; 13 mm DIAM. | 0.86 | 0.92
970 | FXF05 | HEBILLA PARA FLEJE DE ACERO INOXIDABLE DE 13 mm DE ANCHO | 0.22 | 0.24
971 | FXF06 | HEBILLA PARA FLEJE DE ACERO INOXIDABLE DE 19 mm DE ANCHO | 0.07 | 0.07
972 | FKC02 | CORREA PLASTICA DE AMARRE | 0.07 | 0.07
973 | GXP01 | PLANCHA DE COBRE PARA LINEA A TIERRA | 1.2 | 1.28
974 | GXS01 | SALES, GELS | 12 | 13.71
975 | IAA21 | TERRENO (SUBESTACION DE DISTRIBUCION) S1 | 2163.7 | 2163.7
976 | LEC12 | CONTACTOR ELECTROMAGNETICO TRIPOLAR 125 AMP. | 75.86 | 75.86
977 | LEC06 | CONTACTOR ELECTROMAGNETICO TRIPOLAR DE 15 AMP. | 5.73 | 5.3818
978 | LEC07 | CONTACTOR ELECTROMAGNETICO TRIPOLAR DE 30 AMP. | 7.3 | 7.3
979 | LEC08 | CONTACTOR ELECTROMAGNETICO TRIPOLAR DE 50 AMP. | 13.7 | 13.7
980 | LEC09 | CONTACTOR ELECTROMAGNETICO TRIPOLAR DE 63 AMP. | 15.5 | 15.5
981 | LEC10 | CONTACTOR ELECTROMAGNETICO TRIPOLAR DE 80 AMP. | 66.45 | 32.91
982 | SFE04 | FUSIBLE EXPULSION, UNIPOLAR, 50 A, EXTERIOR | 5.44 | 5.4396
983 | SFE05 | FUSIBLE EXPULSION, UNIPOLAR, 100 A, EXTERIOR | 6.85 | 6.8495
984 | SFE06 | FUSIBLE EXPULSION, UNIPOLAR, 200 A, EXTERIOR | 11.17 | 11.1692
985 | SFE07 | FUSIBLE DE EXPULSION 20A TIPO K 10 Y 22.9KV | 4.38 | 4.3797
986 | SFE20 | FUSIBLE LIMITADOR DE CORRIENTE 10KV 8A INTERIOR | 34.72 | 34.7209
987 | SFE21 | FUSIBLE LIMITADOR DE CORRIENTE 10KV 12A INTERIOR | 37.7 | 37.6951
988 | SFE08 | FUSIBLE LIMITADOR DE CORRIENTE 10KV 20A INTERIOR | 41.81 | 41.8074
989 | SFE09 | FUSIBLE LIMITADOR DE CORRIENTE 10KV 30A INTERIOR | 45.39 | 45.3886
990 | SFE22 | FUSIBLE LIMITADOR DE CORRIENTE 10KV 40A INTERIOR | 48.12 | 48.1141
991 | SFE10 | FUSIBLE LIMITADOR DE CORRIENTE 10KV 50A INTERIOR | 50.34 | 50.3403
992 | SFE11 | FUSIBLE LIMITADOR DE CORRIENTE 10KV 63A INTERIOR | 52.76 | 52.7547
993 | SFE19 | FUSIBLE LIMITADOR DE CORRIENTE 10KV 80A INTERIOR | 55.38 | 55.3721
994 | SFE12 | FUSIBLE LIMITADOR DE CORRIENTE 10KV 100A INTERIOR | 57.94 | 57.9342
995 | SFE13 | FUSIBLE LIMITADOR DE CORRIENTE 10KV 125A INTERIOR | 60.62 | 60.6147
996 | SFE14 | FUSIBLE LIMITADOR DE CORRIENTE 22,9 KV 10A INTERIOR | 73.49 | 73.49
997 | SFE15 | FUSIBLE LIMITADOR DE CORRIENTE 22,9 KV 16A INTERIOR | 73.49 | 73.49
998 | SFE16 | FUSIBLE LIMITADOR DE CORRIENTE 22,9 KV 30A INTERIOR | 82.72 | 82.72
999 | SFE17 | FUSIBLE LIMITADOR DE CORRIENTE 22,9 KV 100A INTERIOR | 98.58 | 98.58
1000 | SFE18 | FUSIBLE LIMITADOR DE CORRIENTE 22,9 KV 125A INTERIOR | 107.71 | 140.023
1001 | SFB40 | FUSIBLE LIMITADOR DE CORRIENTE TIPO: NH TAMAÑO-1 220V. 40A. | Sin Costo (No Utilizado) | 0
1002 | SFB41 | FUSIBLE LIMITADOR DE CORRIENTE TIPO: NH TAMAÑO-1 220V. 63A. | 2.62 | 2.62
1003 | SFB42 | FUSIBLE LIMITADOR DE CORRIENTE TIPO: NH TAMAÑO-1 220V. 80A. | 2.76 | 2.76
1004 | SFB43 | FUSIBLE LIMITADOR DE CORRIENTE TIPO: NH TAMAÑO-1 220V. 100A. | 3.4 | 3.4
1005 | SFB52 | FUSIBLE LIMITADOR DE CORRIENTE TIPO: NH TAMAÑO-1 220V. 160A. | 4.1 | 4.1
1006 | SFB69 | FUSIBLE LIMITADOR DE CORRIENTE TIPO: NH TAMAÑO-2 220V. 160A. | Sin Costo (No Utilizado) | 0
1007 | SFB70 | FUSIBLE LIMITADOR DE CORRIENTE TIPO: NH TAMAÑO-2 220V. 250A. | 8.03 | 8.03
1008 | SFB66 | FUSIBLE LIMITADOR DE CORRIENTE TIPO: NH TAMAÑO-2 220V. 315A. | 10.12 | 10.12
1009 | SFB72 | FUSIBLE LIMITADOR DE CORRIENTE TIPO: NH TAMAÑO-3 220V. 100A. | Sin Costo (No Utilizado) | 0
1010 | SFB68 | FUSIBLE LIMITADOR DE CORRIENTE TIPO: NH TAMAÑ0-3 220V. 315A. | 11.25 | 11.25
1011 | SFB71 | FUSIBLE LIMITADOR DE CORRIENTE TIPO: NH TAMAÑO-3 220V. 630A. | 16.88 | 16.88
1012 | SFE01 | FUSIBLE LIMITADOR, UNIPOLAR, 50 A, EXTERIOR | 2.7 | 2.6997
1013 | SFE02 | FUSIBLE LIMITADOR, UNIPOLAR, 100 A, EXTERIOR | 7.15 | 7.1493
1014 | SFE03 | FUSIBLE LIMITADOR, UNIPOLAR, 200 A, EXTERIOR | 14.05 | 14.0486
1015 | SFM02 | FUSIBLES TIPO CHICOTE 10 - 15 KV,2H | 0.93 | 0.93
1016 | SFM03 | FUSIBLES TIPO CHICOTE 10 - 15 KV., 3 H | 1.76 | 1.68
1017 | SFM04 | FUSIBLES TIPO CHICOTE 10 - 15 KV,5 H | 0.96 | 0.96
1018 | SFM20 | FUSIBLES TIPO CHICOTE 10 - 15 KV., 6 K | 1.08 | 1.01
1019 | SFM21 | FUSIBLES TIPO CHICOTE 10 - 15 KV., 8 K | 1.18 | 1.01
1020 | SFM22 | FUSIBLES TIPO CHICOTE 10 - 15 KV., 10 K | 1.18 | 1.11
1021 | SFM23 | FUSIBLES TIPO CHICOTE 10 - 15 KV., 12 K | 1.29 | 1.27
1022 | SFM24 | FUSIBLES TIPO CHICOTE 10 - 15 KV., 15 K | 1.31 | 1.27
1023 | SFM26 | FUSIBLES TIPO CHICOTE 10 - 15 KV., 25 K | 1.4 | 1.27
1024 | SFM25 | FUSIBLES TIPO CHICOTE 10 - 15 KV., 20 K | 1.38 | 1.38
1025 | SFM27 | FUSIBLES TIPO CHICOTE 10 - 15 KV., 30 K | 1.5 | 1.5
1026 | SFM28 | FUSIBLES TIPO CHICOTE 10 - 15 KV., 35 K | 1.75 | 1.8
1027 | SFM29 | FUSIBLES TIPO CHICOTE 10 - 15 KV., 50 K | 2.47 | 2.47
1028 | SFM31 | FUSIBLES TIPO CHICOTE 10 - 15 KV., 80 K | 3.04 | 3.36
1029 | SFM32 | FUSIBLES TIPO CHICOTE 10 - 15 KV., 100K | 4.22 | 4.22
1030 | SFM33 | FUSIBLES TIPO CHICOTE 10 - 15 KV., 120 K | 5.17 | 5.17
1031 | SFM34 | FUSIBLES TIPO CHICOTE 10 - 15 KV., 160 K | 6.6 | 6.1
1032 | SFM35 | FUSIBLES TIPO CHICOTE 10 - 15 KV., 200 K | 7.35 | 7.35
1033 | SIB08 | INTERRUPTOR BIPOLAR B.T. 2 X 30 A. | 3.86 | 2.89
1034 | SIM24 | INTERRUPTOR CORTE EN ACEITE, TRIFASICO, 15 KV, In = 400 A EXTERIOR | 4229.73 | 4229.73
1035 | SIM01 | INTERRUPTOR DE GRAN VOLUMEN DE ACEITE, TRIPOLAR, MT, 250 MVA, INTERIOR | 3240.52 | 3240.52
1036 | SIM02 | INTERRUPTOR DE GRAN VOLUMEN DE ACEITE, TRIPOLAR, MT, 500 MVA, INTERIOR | 3369 | 3369
1037 | SIM03 | INTERRUPTOR DE MINIMO VOLUMEN DE ACEITE, TRIPOLAR, 10 KV, In = 400 A, Pcc = 250 MVA, INTERIOR | 2033.37 | 2033.37
1038 | SIM04 | INTERRUPTOR DE MINIMO VOLUMEN DE ACEITE, TRIPOLAR, 10 KV, In = 400 A, Pcc = 500 MVA, INTERIOR | 3705.91 | 3705.91
1039 | SIM05 | INTERRUPTOR DE MINIMO VOLUMEN DE ACEITE, TRIPOLAR, 12 KV, In = 630 A, Pcc = 330 MVA, INTERIOR | 3814.85 | 3814.85
1040 | SIM06 | INTERRUPTOR DE MINIMO VOLUMEN DE ACEITE, TRIPOLAR, 12 KV, In = 800 A, Pcc = 420 MVA, INTERIOR | 4700.45 | 4700.45
1041 | SIM07 | INTERRUPTOR DE MINIMO VOLUMEN DE ACEITE, TRIPOLAR, 12 KV, In = 1250 A, Pcc > 600 MVA, INTERIOR | 5648.73 | 5648.73
1042 | SIM08 | INTERRUPTOR DE MINIMO VOLUMEN DE ACEITE, TRIPOLAR, 24 KV, In = 630 A, Pcc = 420 MVA, INTERIOR | 7754.5 | 7754.5
1043 | SIM09 | INTERRUPTOR DE MINIMO VOLUMEN DE ACEITE, TRIPOLAR, 24 KV, In = 800 A, Pcc > 600 MVA, INTERIOR | 9323.59 | 9323.59
1044 | SIM10 | INTERRUPTOR DE SOPLADO MAGNETICO, TRIPOLAR, 6 KV, In = 1250 A, Pcc = 250 MVA, INTERIOR | Sin Costo (No Utilizado) | 0
1045 | SIM11 | INTERRUPTOR DE SOPLADO MAGNETICO, TRIPOLAR, 6 KV, In = 1250 A, Pcc = 500 MVA, INTERIOR | Sin Costo (No Utilizado) | 0
1046 | SIM12 | INTERRUPTOR DE SOPLADO MAGNETICO, TRIPOLAR, 15 KV, In = 1250 A, Pcc = 250 MVA, INTERIOR | 9197.72 | 9197.72
1047 | SIM13 | INTERRUPTOR DE SOPLADO MAGNETICO, TRIPOLAR, 15 KV, In = 1250 A, Pcc = 500 MVA, INTERIOR | Sin Costo (No Utilizado) | 0
1048 | SIM22 | INTERRUPTOR DE VACIO TRIPOLAR In = 400/630 A 10 KV INTERIOR | 11321.44 | 11321.44
1049 | SIM23 | INTERRUPTOR DE VACIO TRIPOLAR In = 630 A 22,9 KV INTERIOR | 16405.74 | 16405.74
1050 | SIM14 | INTERRUPTOR DE VACIO, TRIPOLAR, 500 MVA, INTERIOR | 7538 | 7538
1051 | SIM15 | INTERRUPTOR NEUMATICO, TRIPOLAR, 3 KV, 200 MVA, INTERIOR | Sin Costo (No Utilizado) | 0
1052 | SIM16 | INTERRUPTOR NEUMATICO, TRIPOLAR, 3 KV, 300 MVA, INTERIOR | Sin Costo (No Utilizado) | 0
1053 | SIM17 | INTERRUPTOR NEUMATICO, TRIPOLAR, 6 KV, 350 MVA, INTERIOR | Sin Costo (No Utilizado) | 0
1054 | SIM18 | INTERRUPTOR NEUMATICO, TRIPOLAR, 6 KV, 600 MVA, INTERIOR | Sin Costo (No Utilizado) | 0
1055 | SIM19 | INTERRUPTOR NEUMATICO, TRIPOLAR, 12 KV, 500 MVA, INTERIOR | 6211.34 | 6211.34
1056 | SIM20 | INTERRUPTOR NEUMATICO, TRIPOLAR, 12 KV, 1000 MVA, INTERIOR | Sin Costo (No Utilizado) | 0
1057 | SIM29 | INTERRUPTOR NEUMATICO, TRIPOLAR, 22.9 KV, 1000 MVA, INTERIOR | Sin Costo (No Utilizado) | 0
1058 | SIM28 | INTERRUPTOR SF6, TRIPOLAR, 10 KV, 630 A, 25 KA, INTERIOR | 6944.49 | 6944.49
1059 | SIM27 | INTERRUPTOR SF6, TRIPOLAR, 10 KV, 630 A, 31.5 KA, INTERIOR | Sin Costo (No Utilizado) | 0
1060 | SIM26 | INTERRUPTOR SF6, TRIPOLAR, 22.9 KV, 630 A, 16 KA, INTERIOR | 8620.74 | 8620.74
1061 | SIM30 | INTERRUPTOR SF6, TRIPOLAR, 22.9 KV, 630 A, 25 KA, INTERIOR | Sin Costo (No Utilizado) | 0
1062 | SIM25 | INTERRUPTOR SF6, TRIPOLAR, 24 KV, 630 A, 16 KA, INTERIOR | Sin Costo (No Utilizado) | 0
1063 | SIM21 | INTERRUPTOR SF6, TRIPOLAR, 500 MVA, INTERIOR | 6866.65 | 6866.65
1064 | SIB01 | INTERRUPTOR TERMOMAGNETICO B.T. 3 X 80 A. | 63.95 | 63.95
1065 | SIB02 | INTERRUPTOR TERMOMAGNETICO B.T. 3 X 100 A. | 65.57 | 65.57
1066 | SIB03 | INTERRUPTOR TERMOMAGNETICO B.T. 3 X 250 A. | 120.04 | 120.04
1067 | SIB04 | INTERRUPTOR TERMOMAGNETICO B.T. 3 X 500 A. | 627.55 | 537.925
1068 | SIB05 | INTERRUPTOR TERMOMAGNETICO B.T. 3 X 800 A. | 1081.46 | 900.565
1069 | SIB06 | INTERRUPTOR TERMOMAGNETICO B.T. 3 X 1250 A. | 1776.67 | 1444.525
1070 | SIB07 | INTERRUPTOR TERMOMAGNETICO B.T. 3 X 2000 A. | 2890.75 | 2351.125
1071 | SIB10 | INTERRUPTOR TERMOMAGNETICO BIPOLAR B.T. 2 X 16A. | 4.61 | 1.6
1072 | SIB09 | INTERRUPTOR UNIPOLAR 250V. 6A. | Sin Costo (No Utilizado) | 0
1073 | SIR01 | RECLOSER HIDRAULICO, TRIPOLAR, 2.4 - 14.4 KV, In = 50 A, Icc = 1250 A, EXTERIOR | 5148.92 | 5148.92
1074 | SIR02 | RECLOSER HIDRAULICO, TRIPOLAR, 2.4 - 14.4 KV, In = 100 A, Icc = 2000 A, EXTERIOR | 6234.43 | 6234.43
1075 | SIR03 | RECLOSER HIDRAULICO, TRIPOLAR, 2.4 - 14.4 KV, In = 200 A, Icc = 2000 A, EXTERIOR | 7554.68 | 7554.68
1076 | SIR04 | RECLOSER HIDRAULICO, TRIPOLAR, 2.4 - 14.4 KV, In = 400 A, Icc = 4000 A, EXTERIOR | 11001.97 | 11001.97
1077 | SIR05 | RECLOSER HIDRAULICO, TRIPOLAR, 2.4 - 14.4 KV, In = 400 A, Icc = 6000 A, EXTERIOR | 15395.48 | 15395.48
1078 | SIR06 | RECLOSER HIDRAULICO, TRIPOLAR, 2.4 - 14.4 KV, In = 560 A, Icc = 10000 A, EXTERIOR | 15395.48 | 15395.48
1079 | SIR07 | RECLOSER HIDRAULICO, TRIPOLAR, 2.4 - 14.4 KV, In = 560 A, Icc = 12000 A, EXTERIOR | 17731.45 | 17731.45
1080 | SIR08 | RECLOSER HIDRAULICO, TRIPOLAR, 2.4 - 14.4 KV, In = 560 A, Icc = 16000 A, EXTERIOR | 18086.08 | 18086.08
1081 | SIR09 | RECLOSER HIDRAULICO, TRIPOLAR, 2.4 - 14.4 KV, In = 1120 A, Icc = 16000 A, EXTERIOR | 19352.1 | 19352.1
1082 | SIR10 | RECLOSER HIDRAULICO, TRIPOLAR, 24.9 KV, In = 560 A, Icc = 10000 A, EXTERIOR | 15555.25 | 15555.25
1083 | SIR11 | RECLOSER HIDRAULICO, TRIPOLAR, 24.9 KV, In = 560 A, Icc = 12000 A, EXTERIOR | 18054.13 | 18054.13
1084 | SIR12 | RECLOSER HIDRAULICO, TRIPOLAR, 24.9 KV, In = 560 A, Icc = 8000 A, EXTERIOR | 13572.74 | 13572.74
1085 | SIR13 | RECLOSER HIDRAULICO, UNIPOLAR, 2.4 - 14.4 KV, In = 50 A, Icc = 1250 A, EXTERIOR | 3960.72 | 3960.72
1086 | SIR14 | RECLOSER HIDRAULICO, UNIPOLAR, 2.4 - 14.4 KV, In = 100 A, Icc = 2000 A, EXTERIOR | 5603.67 | 5603.67
1087 | SIR15 | RECLOSER HIDRAULICO, UNIPOLAR, 2.4 - 14.4 KV, In = 200 A, Icc = 2000 A, EXTERIOR | 5603.67 | 5603.67
1088 | SIR16 | RECLOSER HIDRAULICO, UNIPOLAR, 2.4 - 14.4 KV, In = 280 A, Icc = 4000 A, EXTERIOR | 5659.7 | 5659.7
1089 | SIR17 | RECLOSER HIDRAULICO, UNIPOLAR, 2.4 - 14.4 KV, In = 560 A, Icc = 8000 A, EXTERIOR | 5758.93 | 5758.93
1090 | SIR18 | RECLOSER HIDRAULICO, UNIPOLAR, 24.9 KV, In = 100 A, Icc = 2000 A, EXTERIOR | 6161.09 | 6161.09
1091 | SIR19 | RECLOSER HIDRAULICO, UNIPOLAR, 24.9 KV, In = 280 A, Icc = 4000 A, EXTERIOR | 7381.12 | 7381.12
1092 | SIR21 | RECLOSER INTERRUPCION EN VACIO, TRIFASICO, 10 KV, In = 400 A. Icc = 25000 A CON CONTROL ELECTRONICO | Sin Costo (No Utilizado) | 0
1093 | SIR22 | RECLOSER INTERRUPCION EN VACIO, TRIFASICO, 10 KV, In = 630 A. Icc = 31500 A CON CONTROL ELECTRONICO | Sin Costo (No Utilizado) | 0
1094 | SIR20 | RECLOSER INTERRUPCION EN VACIO, TRIFASICO, 12 KV, In = 600 A CON CONTROL ELECTRONICO | 15081.56 | 15081.56
1095 | SIR24 | RECLOSER INTERRUPCION EN VACIO, TRIFASICO, 12 kV, In = 630 A, Icc = 12.5 kA, CONTROL ELECTRONICO | Sin Costo (No Utilizado) | 0
1096 | SIR25 | RECLOSER INTERRUPCION EN VACIO, TRIFASICO, 13.2 kV, In = 630 A, Icc = 12.5 kA, CONTROL ELECTRONICO | Sin Costo (No Utilizado) | 0
1097 | SIR26 | RECLOSER INTERRUPCION EN VACIO, TRIFASICO, 22.9 kV, In = 630 A, Icc = 16 kA, CONTROL ELECTRONICO | Sin Costo (No Utilizado) | 0
1098 | SIR23 | RECLOSER INTERRUPCION EN VACIO, TRIFASICO, 22.9 KV, In = 630 A. Icc = 16000 A CON CONTROL ELECTRONICO | Sin Costo (No Utilizado) | 0
1099 | SIR28 | RECLOSER INTERRUPCION EN VACIO, TRIFASICO, 10 kV, In = 800 A CONTROL ELECTRONICO | 15081.56 | 15488.7727
1100 | SIR27 | RECLOSER INTERRUPCION EN VACIO, TRIFASICO, 22.9 kV, In = 800 A CONTROL ELECTRONICO | 15081.56 | 16405.74
1101 | SIR29 | RECLOSER INTERRUPCION EN VACIO, TRIFASICO, 22.9 kV, In = 600 A, CONTROL ELECTRONICO | 15081.56 | 15488.7727
1102 | SIR31 | RECONECTADOR TRIFASICO, 15KV, 125kvp, C/TRAFO 13.2/0.22kV, 0.05 KVA, 150 kvp, CON COMUNICACIÓN | 9301 | 9301
1103 | SIR32 | RECONECTADOR TRIFASICO, 27KV, 150kVp, C/TRAFO 22.9/0.22kV, 0.05KVA, 170kVp, CON COMUNICACIÓN | 9301 | 9301
1104 | SIR33 | RECONECTADOR TRIFASICO, 38KV, 170kVp, C/TRAFO 33.0/0.22kV, 0.05KVA, 200kVp, CON COMUNICACIÓN | 12565 | 13497.36
1105 | SIR30 | RECONECTADOR MONOFASICO, 27KV, 150kVp, C/TRAFO 22.9/0.22kV, 0.05KVA, 170kVp, CON COMUNICACIÓN | 6201 | 6201
1106 | SIR34 | RECONECTADOR MONOFASICO, 15KV, 125kvp, C/TRAFO 13.2/0.22kV, 0.05 KVA, 150 kvp, CON COMUNICACIÓN | 6201 | 6201
1107 | SSA15 | RELE MULTIFUNCION PARA FALLAS A TIERRA | 1897.92 | 1897.92
1108 | SSA18 | RELE MULTIFUNCION, 24VCC, 5A/1A | 2824.94 | 2824.94
1109 | SSA14 | RELE PARA PRIMARIO MAXIMA CORRIENTE 10KV. 300A. | Sin Costo (No Utilizado) | 0
1110 | SSA16 | RELE PARA PROTECCION DE CIRCUITOS LATERALES O SECUNDARIOS MT. EN SIST.NEUTRO AISLADO, MULTIFUNCION | Sin Costo (No Utilizado) | 0
1111 | SSI03 | SECCIONADOR BAJO CARGA, AUTOGENERACION DE GASES, TRIPOLAR, 10/12 KV, 400/630 A, INTERIOR | Sin Costo (No Utilizado) | 0
1112 | SSI04 | SECCIONADOR BAJO CARGA, FUSIBLE LIMITADOR, TRIPOLAR, 10/12 KV, 400/630 A, INTERIOR | 2389.1 | 2389.1
1113 | SSI14 | SECCIONADOR BAJO CARGA, FUSIBLE LIMITADOR, TRIPOLAR, 22,9 KV, 400/630 A, INTERIOR | 12378.87 | 12378.87
1114 | SSE50 | SECCIONADOR BAJO CARGA, SF6, TRIPOLAR, 10/15 kV, 400 A | 4696.24 | 4696.24
1115 | SSI19 | SECCIONADOR BAJO CARGA, SOPLADO AUTONEUMATICO, TRIPOLAR, 10/12 KV, 400/630 A, EXTERIOR | 4127.49 | 4127.49
1116 | SSI05 | SECCIONADOR BAJO CARGA, SOPLADO AUTONEUMATICO, TRIPOLAR, 10/12 KV, 400/630 A, INTERIOR | 2698.16 | 2698.16
1117 | SSI06 | SECCIONADOR DE POTENCIA TRIPOLAR DE 10 KV, 200 AMP. TIPO INTERIOR | 1610 | 1610
1118 | SSE01 | SECCIONADOR DE POTENCIA TRIPOLAR DE 10 KV. 600 A. EXTERIOR | 2293.05 | 2293.05
1119 | SSE02 | SECCIONADOR DE POTENCIA TRIPOLAR DE 14.4 KV. EXTERIOR | 2305.98 | 2305.98
1120 | SSE03 | SECCIONADOR FUSIBLE (CUT-OUT) x1, 5.2/7.8 KV, 50 A, EXTERIOR | 53.68 | 42.8518
1121 | SSE06 | SECCIONADOR FUSIBLE (CUT-OUT) x1, 5.2/7.8 KV, 100 A, EXTERIOR | 84.26 | 67.2632
1122 | SSE09 | SECCIONADOR FUSIBLE (CUT-OUT) x1, 7.8/13.5 KV, 100 A, EXTERIOR | 84.26 | 67.2632
1123 | SSE12 | SECCIONADOR FUSIBLE (CUT-OUT) x1, 7.8/13.5 KV, 200 A, EXTERIOR | 92.69 | 73.9928
1124 | SSE04 | SECCIONADOR FUSIBLE (CUT-OUT) x2, 5.2/7.8 KV, 50 A, EXTERIOR | Sin Costo (No Utilizado) | 0
1125 | SSE07 | SECCIONADOR FUSIBLE (CUT-OUT) x2, 5.2/7.8 KV, 100 A, EXTERIOR | 147.28 | 147.28
1126 | SSE10 | SECCIONADOR FUSIBLE (CUT-OUT) x2, 7.8/13.5 KV, 100 A, EXTERIOR | Sin Costo (No Utilizado) | 0
1127 | SSE13 | SECCIONADOR FUSIBLE (CUT-OUT) x2, 7.8/13.5 KV, 200 A, EXTERIOR | Sin Costo (No Utilizado) | 0
1128 | SSE05 | SECCIONADOR FUSIBLE (CUT-OUT) x3, 5.2/7.8 KV, 50 A, EXTERIOR | Sin Costo (No Utilizado) | 0
1129 | SSE08 | SECCIONADOR FUSIBLE (CUT-OUT) x3, 5.2/7.8 KV, 100 A, EXTERIOR | 106.99 | 106.99
1130 | SSE11 | SECCIONADOR FUSIBLE (CUT-OUT) x3, 7.8/13.5 KV, 100 A, EXTERIOR | 106.99 | 106.99
1131 | SSE14 | SECCIONADOR FUSIBLE (CUT-OUT) x3, 7.8/13.5 KV, 200 A, EXTERIOR | 157.53 | 157.53
1132 | SSE15 | SECCIONADOR FUSIBLE (CUT-OUT), 15 KV, 50 A, EXTERIOR | 53.68 | 42.8518
1133 | SSE16 | SECCIONADOR FUSIBLE (CUT-OUT), 15 KV, 100 A, EXTERIOR | 67.88 | 52.04
1134 | SSE17 | SECCIONADOR FUSIBLE (CUT-OUT), 15 KV, 200 A, EXTERIOR | 81.45 | 65.0201
1135 | SSE18 | SECCIONADOR FUSIBLE (CUT-OUT), 15/26 KV, 100 A, EXTERIOR | 65.19 | 52.04
1136 | SSE19 | SECCIONADOR FUSIBLE (CUT-OUT), 15/26 KV, 200 A, EXTERIOR | 120 | 95.7938
1137 | SSE47 | SECCIONADOR FUSIBLE (CUT-OUT), UNIPOLAR x2, 15 KV, 200 A, INCL. ACCES. DE INSTAL. EXTERIOR, CORROSION | Sin Costo (No Utilizado) | 0
1138 | SSE45 | SECCIONADOR FUSIBLE (CUT-OUT), UNIPOLAR x2, 7.8/13.5 KV, 100 A, INCL. ACCES. DE INSTAL. EXTERIOR, CORROSION | 241.32 | 192.6414
1139 | SSE48 | SECCIONADOR FUSIBLE (CUT-OUT), UNIPOLAR x3, 15 KV, 200 A, INCL. ACCES. DE INSTAL. EXTERIOR, CORROSION | 277.77 | 221.7388
1140 | SSE46 | SECCIONADOR FUSIBLE (CUT-OUT), UNIPOLAR x3, 7.8/13.5 KV, 100 A, INCL. ACCES. DE INSTAL. EXTERIOR, CORROSION | 284.34 | 226.9835
1141 | SSE20 | SECCIONADOR FUSIBLE TETRAPOLAR PARA FUSIBLE NH, HORIZONTAL, TIPO EXTERIOR | 49.4 | 39.4351
1142 | SSE21 | SECCIONADOR FUSIBLE TRIPOLAR PARA FUSIBLE NH, HORIZONTAL, TIPO EXTERIOR | 46.52 | 37.1361
1143 | SSI07 | SECCIONADOR FUSIBLE TRIPOLAR PARA FUSIBLE NH, HORIZONTAL, TIPO INTERIOR | 71.74 | 71.74
1144 | SSI08 | SECCIONADOR FUSIBLE TRIPOLAR PARA FUSIBLE NH, VERTICAL, TIPO INTERIOR | 137.31 | 109.6121
1145 | SSI09 | SECCIONADOR FUSIBLE UNIPOLAR DE 10 KV; 200 A. TIPO INTERIOR | 298.69 | 238.4388
1146 | SSI16 | SECCIONADOR TRIPOLAR PARA FUSIBLE NH HORIZONTAL 220V, 250A. | 84.01 | 84.01
1147 | SSI21 | SECCIONADOR TRIPOLAR PARA FUSIBLE NH HORIZONTAL 220V,100A | Sin Costo (No Utilizado) | 0
1148 | SSI15 | SECCIONADOR TRIPOLAR PARA FUSIBLE NH HORIZONTAL 220V,160A. | 31.65 | 31.65
1149 | SSI20 | SECCIONADOR TRIPOLAR PARA FUSIBLE NH HORIZONTAL 220V,400A | Sin Costo (No Utilizado) | 0
1150 | SSI18 | SECCIONADOR TRIPOLAR PARA FUSIBLE NH VERTICAL 220V, 630A. | 145.35 | 145.35
1151 | SSI17 | SECCIONADOR TRIPOLAR PARA FUSIBLE NH VERTICAL 220V,400A. | 114.12 | 114.12
1152 | SSE22 | SECCIONADOR UNIPOLAR AEREO DE In = 350 A. EXTERIOR | 216.9 | 216.9
1153 | SSE23 | SECCIONADOR UNIPOLAR AEREO DE In = 400 A. EXTERIOR | 312 | 312
1154 | SSE49 | SECCIONADOR UNIPOLAR AEREO DE In = 600 A. EXTERIOR | 325.2 | 325.2
1155 | SSI12 | SECCIONADOR UNIPOLAR x 1, In = 400 A, EXTERIOR, 22,9 KV | 76.12 | 76.12
1156 | SSI13 | SECCIONADOR UNIPOLAR x 1, In = 400 A, INTERIOR, 22,9 KV | 51.6 | 51.6
1157 | SSI11 | SECCIONADOR UNIPOLAR x 1, In = 400/600 A, INTERIOR | 76.12 | 76.12
1158 | SSI10 | SECCIONADOR UNIPOLAR, In = 350 A, INTERIOR | 136.1 | 136.1
1159 | SSE53 | SECCIONADOR FUSIBLE (CUT-OUT) POLIMERICO EN 10 KV. | 65.19 | 65.19
1160 | SSE24 | SECCIONALIZADOR HIDRAULICO CORTE EN ACEITE, TRIPOLAR, 14,4 KV, In = 5 A, Icc = 800 A, EXTERIOR | Sin Costo (No Utilizado) | 0
1161 | SSE25 | SECCIONALIZADOR HIDRAULICO CORTE EN ACEITE, TRIPOLAR, 14,4 KV, In = 10 A, Icc = 1600 A, EXTERIO | Sin Costo (No Utilizado) | 0
1162 | SSE26 | SECCIONALIZADOR HIDRAULICO CORTE EN ACEITE, TRIPOLAR, 14,4 KV, In = 15 A, Icc = 2400 A, EXTERIO | Sin Costo (No Utilizado) | 0
1163 | SSE27 | SECCIONALIZADOR HIDRAULICO CORTE EN ACEITE, TRIPOLAR, 14,4 KV, In = 25 A, Icc = 4000 A, EXTERIO | Sin Costo (No Utilizado) | 0
1164 | SSE28 | SECCIONALIZADOR HIDRAULICO CORTE EN ACEITE, TRIPOLAR, 14,4 KV, In = 35 A, Icc = 6000 A, EXTERIOR | Sin Costo (No Utilizado) | 0
1165 | SSE29 | SECCIONALIZADOR HIDRAULICO CORTE EN ACEITE, TRIPOLAR, 14,4 KV, In = 50 A, Icc = 7000 A, EXTERIOR | Sin Costo (No Utilizado) | 0
1166 | SSE30 | SECCIONALIZADOR HIDRAULICO CORTE EN ACEITE, TRIPOLAR, 14,4 KV, In = 70 A, Icc = 8000 A, EXTERIOR | Sin Costo (No Utilizado) | 0
1167 | SSE31 | SECCIONALIZADOR HIDRAULICO CORTE EN ACEITE, TRIPOLAR, 14,4 KV, In = 100 A, Icc = 8000 A, EXTERIOR | Sin Costo (No Utilizado) | 0
1168 | SSE32 | SECCIONALIZADOR HIDRAULICO CORTE EN ACEITE, TRIPOLAR, 14,4 KV, In = 140 A, Icc = 8000 A, EXTERIOR | Sin Costo (No Utilizado) | 0
1169 | SSE33 | SECCIONALIZADOR HIDRAULICO CORTE EN ACEITE, TRIPOLAR, 14,4 KV, In = 160 A, Icc = 9000 A, EXTERIOR | Sin Costo (No Utilizado) | 0
1170 | SSE34 | SECCIONALIZADOR HIDRAULICO CORTE EN ACEITE, TRIPOLAR, 14,4 KV, In = 185 A, Icc = 9000 A, EXTERIOR | Sin Costo (No Utilizado) | 0
1171 | SSE35 | SECCIONALIZADOR HIDRAULICO CORTE EN ACEITE, TRIPOLAR, 14,4 KV, In = 200 A, Icc = 9000 A, EXTERIOR | 14718.4 | 11749.433
1172 | SSE36 | SECCIONALIZADOR HIDRAULICO CORTE EN ACEITE, UNIPOLAR, 14,4 KV, In = 5 A, Icc = 800 A, EXTERIOR | 4292.71 | 3426.7929
1173 | SSE37 | SECCIONALIZADOR HIDRAULICO CORTE EN ACEITE, UNIPOLAR, 14,4 KV, In = 10 A, Icc = 1600 A, EXTERIOR | Sin Costo (No Utilizado) | 0
1174 | SSE38 | SECCIONALIZADOR HIDRAULICO CORTE EN ACEITE, UNIPOLAR, 14,4 KV, In = 15 A, Icc = 2400 A, EXTERIOR | Sin Costo (No Utilizado) | 0
1175 | SSE39 | SECCIONALIZADOR HIDRAULICO CORTE EN ACEITE, UNIPOLAR, 14,4 KV, In = 25 A, Icc = 4000 A, EXTERIOR | Sin Costo (No Utilizado) | 0
1176 | SSE40 | SECCIONALIZADOR HIDRAULICO CORTE EN ACEITE, UNIPOLAR, 14,4 KV, In = 35 A, Icc = 6000 A, EXTERIOR | Sin Costo (No Utilizado) | 0
1177 | SSE41 | SECCIONALIZADOR HIDRAULICO CORTE EN ACEITE, UNIPOLAR, 14,4 KV, In = 50 A, Icc = 6500 A, EXTERIOR | Sin Costo (No Utilizado) | 0
1178 | SSE42 | SECCIONALIZADOR HIDRAULICO CORTE EN ACEITE, UNIPOLAR, 14,4 KV, In = 70 A, Icc = 6500 A, EXTERIOR | Sin Costo (No Utilizado) | 0
1179 | SSE43 | SECCIONALIZADOR HIDRAULICO CORTE EN ACEITE, UNIPOLAR, 14,4 KV, In = 100 A, Icc = 6500 A, EXTERIOR | Sin Costo (No Utilizado) | 0
1180 | SSE44 | SECCIONALIZADOR HIDRAULICO CORTE EN ACEITE, UNIPOLAR, 14,4 KV, In = 140 A, Icc = 6500 A, EXTERIOR | Sin Costo (No Utilizado) | 0
1181 | SSE51 | SECCIONALIZADOR, SF6, TRIPOLAR, 10/15 kV, In = 400 A, ELECTRONICO | 4292.71 | 3426.7929
1182 | SSL01 | SECCIONALIZADOR HIDRAULICO CORTE EN ACEITE, UNIPOLAR, 27 KV, In=200A, EXTERIOR, ELECTRONICO, CORROSION | 16926.15 | 13511.8399
1183 | SSE52 | SECCIONALIZADOR TRIPOLAR PROGRAMABLE 15kV, 115kVp, INCLUYE BASE SOPORTE, CON COMUNICACIÓN | 3500 | 3500
1184 | SSE62 | SECCIONALIZADOR MONOPOLAR PROGRAMABLE 15kV, 115kVp, INCLUYE BASE SOPORTE, CON COMUNICACIÓN | 2000 | 2000
1185 | SSE63 | SECCIONALIZADOR MONOPOLAR PROGRAMABLE 27kV, 125kVp, INCLUYE BASE SOPORTE, CON COMUNICACIÓN | 2000 | 2000
1186 | SSE64 | SECCIONALIZADOR TRIPOLAR PROGRAMABLE 27kV, 125kVp, INCLUYE BASE SOPORTE, CON COMUNICACIÓN | 3500 | 3500
1187 | SPA01 | PARARRAYO CLASE DISTRIBUCION, 9 KV, AUTOVALVULA | 48.28 | 48.28
1188 | SPA02 | PARARRAYO CLASE DISTRIBUCION, 12 KV, AUTOVALVULA | 77.66 | 56.11
1189 | SPA03 | PARARRAYO CLASE DISTRIBUCION, 15 KV, AUTOVALVULA | 77.66 | 56.11
1190 | SPA04 | PARARRAYO CLASE DISTRIBUCION, 18 KV, AUTOVALVULA | 109 | 64.19
1191 | SPZ01 | PARARRAYO CLASE DISTRIBUCION, 8.4 KV, PARA SISTEMA DE 7.62/13.2 KV, OXIDO DE ZINC | 39.77 | 34.5965
1192 | SPZ02 | PARARRAYO CLASE DISTRIBUCION, 10.2 KV, PARA SISTEMA DE 10 KV L-L, OXIDO DE ZINC | 41.37 | 35.9883
1193 | SPZ03 | PARARRAYO CLASE DISTRIBUCION, 12.7 KV, PARA SISTEMA DE 13.2 KV L-L, OXIDO DE ZINC | 43.59 | 35.85
1194 | SPZ04 | PARARRAYO CLASE DISTRIBUCION, 15.3 KV, PARA SISTEMA DE 13.2/22.9 KV, OXIDO DE ZINC | 45.9 | 39.65
1195 | SPZ05 | PARARRAYO CLASE DISTRIBUCION, 21 KV, PARA SISTEMA DE 13.2/22.9 KV, OXIDO DE ZINC | 50.96 | 47.06
1196 | SPZ06 | PARARRAYOS UNIPOLARES DE Vn= 12 KV. 10 KA, 95 KV. NBA,3500m.s.n.m, ACCESORIOS DE MONTAJE | 42.97 | 49.1254
1197 | SPZ08 | PARARRAYOS UNIPOLARES DE Vn= 15 KV. 10 KA, 125 KV. NBA,3500m.s.n.m, ACCESORIOS DE MONTAJE | 45.63 | 52.1665
1198 | SPZ10 | PARARRAYOS UNIPOLARES DE Vn= 21 KV. 10 KA, 125 KV. NBA,3500m.s.n.m, ACCESORIOS DE MONTAJE | 50.96 | 65.56
1199 | SPZ12 | PARARRAYOS UNIPOLARES DE Vn= 24 KV. 10 KA, 175 KV. NBA,3500m.s.n.m, ACCESORIOS DE MONTAJE | 65 | 65
1200 | SSE57 | SECCIONADOR FUSIBLE (CUT-OUT), BAJO CARGA, UNIPOLAR x 1, 15 kV, 100 A | 156.11 | 156.11
1201 | SSE58 | SECCIONADOR FUSIBLE (CUT-OUT), BAJO CARGA, UNIPOLAR x 1, 15 kV, 200 A | 178.41 | 178.41
1202 | SAB39 | MODEM GPRS, CON ACCESORIO DE FIJACION TIPO DIN Y CABLES DE COMUNICACIÓN | 595 | 595
1203 | SAB40 | CONCENTRADOR DE DATOS PARA SECCIONALIZADOR MONOPOLAR PROGRAMABLE, 15kV y 27 kV, 150kVp | 400 | 400
1204 | SAB41 | CONCENTRADOR DE DATOS PARA SECCIONALIZADOR TRIPOLAR PROGRAMABLE, 15kV y 27 kV, 150kVp | 400 | 400
1205 | SAB42 | CONCENTRADOR DE DATOS PARA INDICADOR DE FALLA | 400 | 400
1206 | SAB43 | INDICADORES DE FALLA AEREO HASTA 38KV, SEÑAL LUZ INTERMITENTE Y SISTEMA DE COMUNICACIÓN | 400 | 213.87
1207 | LLD02 | LUMINARIA CON LAMPARA DE 100 W INCANDESCENTE | 9.16 | 4.4481
1208 | LLD01 | LUMINARIA CON LAMPARA DE 40 W FLUORESCENTE | 55.27 | 26.8391
1209 | LLE02 | LUMINARIA PARA LAMPARA DE HALOGENURO DE 150 W. | 53.56 | 53.56
1210 | LLE03 | LUMINARIA PARA LAMPARA DE HALOGENURO DE 250 W. | 185 | 185
1211 | LLE04 | LUMINARIA PARA LAMPARA DE HALOGENURO DE 400 W. | 387.93 | 387.93
1212 | LLE01 | LUMINARIA PARA LAMPARA DE HALOGENURO DE 70 W. | 45 | 45
1213 | LLC01 | LUMINARIA PARA LAMPARA DE LUZ MIXTA DE 80 W. | 60.45 | 29.3545
1214 | LLC02 | LUMINARIA PARA LAMPARA DE LUZ MIXTA DE 160 W. | 70.84 | 34.3999
1215 | LLC03 | LUMINARIA PARA LAMPARA DE LUZ MIXTA DE 250 W. | 92.87 | 45.0976
1216 | LLC04 | LUMINARIA PARA LAMPARA DE LUZ MIXTA DE 400 W. | 121.56 | 59.0295
1217 | LLC05 | LUMINARIA PARA LAMPARA DE LUZ MIXTA DE 500 W. | 132.61 | 64.3953
1218 | LLB01 | LUMINARIA PARA LAMPARA DE VAPOR DE MERCURIO DE 80 W. | 53.9 | 26.1738
1219 | LLB02 | LUMINARIA PARA LAMPARA DE VAPOR DE MERCURIO DE 125 W. | 56.12 | 27.2518
1220 | LLB03 | LUMINARIA PARA LAMPARA DE VAPOR DE MERCURIO DE 250 W. | 104.11 | 50.5558
1221 | LLB04 | LUMINARIA PARA LAMPARA DE VAPOR DE MERCURIO DE 400 W. | 145.58 | 70.6936
1222 | LLA01 | LUMINARIA PARA LAMPARA DE VAPOR DE SODIO DE 70 W. | 51.99 | 26.87
1223 | LLA02 | LUMINARIA PARA LAMPARA DE VAPOR DE SODIO DE 75 W. | 58.09 | 30.0678
1224 | LLA03 | LUMINARIA PARA LAMPARA DE VAPOR DE SODIO DE 150 W. | 112.77 | 59.87
1225 | LLA04 | LUMINARIA PARA LAMPARA DE VAPOR DE SODIO DE 250 W. | 171.73 | 70.86
1226 | LLA05 | LUMINARIA PARA LAMPARA DE VAPOR DE SODIO DE 400 W. | 273.27 | 111.7603
1227 | LLA06 | LUMINARIA PARA LAMPARA DE VAPOR DE SODIO DE 50 W. | 41.54 | 21.8773
1228 | LRA09 | REFLECTOR CON 2 LAMPARAS DE 400 W HALOGENURO | Sin Costo (No Utilizado) | 0
1229 | LRA05 | REFLECTOR CON 2 LAMPARAS DE 400 W VAPOR DE SODIO | 463.13 | 224.8956
1230 | LRA02 | REFLECTOR CON LAMPARA DE 150 W VAPOR DE SODIO | 212.31 | 143.33
1231 | LRA03 | REFLECTOR CON LAMPARA DE 250 W VAPOR DE SODIO | 236.87 | 115.0239
1232 | LRA07 | REFLECTOR CON LAMPARA DE 400 W LUZ MIXTA | 145.87 | 70.8344
1233 | LRA08 | REFLECTOR CON LAMPARA DE 400 W VAPOR DE Hg | Sin Costo (No Utilizado) | 0
1234 | LRA04 | REFLECTOR CON LAMPARA DE 400 W VAPOR DE SODIO | 249.35 | 121.0842
1235 | LRA06 | REFLECTOR CON LAMPARA DE 70 W VAPOR DE SODIO | 191.41 | 92.9486
1236 | LRA01 | REFLECTOR CON LAMPARA DE 80 W VAPOR DE SODIO | 191.41 | 92.9486
1237 | LRA10 | REFLECTOR CON 2 LAMPARAS DE 250 W VAPOR DE SODIO | 439.97 | 213.6492
1238 | LRA13 | Reflector con lampara tipo Halogenuro de 150 W. | 258.9 | 258.9
1239 | LRA14 | Reflector con lampara tipo Halogenuro de 250 W. | 288.85 | 288.85
1240 | LPF01 | PASTORAL DE ACERO DOBLE PD/1.50/1.90/1.5 DIA | 51.36 | 58.5515
1241 | LPF16 | PASTORAL DE ACERO DOBLE PD/3.20/3.40/1.5 DIA | Sin Costo (No Utilizado) | 0
1242 | LPF02 | PASTORAL DE ACERO DOBLE PD/3.40/2.80/2.0 DIA | 102.73 | 117.1145
1243 | LPF03 | PASTORAL DE ACERO DOBLE PD/3.50/3.40/1.5 DIA | 113.48 | 129.3697
1244 | LPF23 | PASTORAL DE ACERO DOBLE PS/1.00/0.07/2.0 DIA | Sin Costo (No Utilizado) | 0
1245 | LPF18 | PASTORAL DE ACERO SIMPLE PS/0.26/1.0/1.5 DIA | Sin Costo (No Utilizado) | 0
1246 | LPF15 | PASTORAL DE ACERO SIMPLE PS/0.55/1.62/1.5 DIA | 13.55 | 13.55
1247 | LPF19 | PASTORAL DE ACERO SIMPLE PS/1.2/1.7/1.5 DIA | 31.02 | 35.3635
1248 | LPF22 | PASTORAL DE ACERO SIMPLE PS/1.32/0.55/2.0 DIA | Sin Costo (No Utilizado) | 0
1249 | LPF04 | PASTORAL DE ACERO SIMPLE PS/1.5/1.9/1.5 DIA | 23.61 | 23.61
1250 | LPF20 | PASTORAL DE ACERO SIMPLE PS/1.5/3.0/1.5 DIA | Sin Costo (No Utilizado) | 0
1251 | LPF05 | PASTORAL DE ACERO SIMPLE PS/3.2/3.4/1.5 DIA | 61.3 | 61.3
1252 | LPF21 | PASTORAL DE ACERO SIMPLE PS/3.2/4.4/2.0 DIA | Sin Costo (No Utilizado) | 0
1253 | LPF06 | PASTORAL DE ACERO SIMPLE PS/3.4/2.3/2 DIA | 66.05 | 82.8283
1254 | LPF17 | PASTORAL DE ACERO TRIPLE PT/1.50/1.90/1.5 DIA | 95.12 | 108.4389
1255 | LPC01 | PASTORAL DE CONCRETO CUADRUPLE SUCRE PC/0.50/0.25/125 DIA | 30.7 | 31.0345
1256 | LPC02 | PASTORAL DE CONCRETO DOBLE PARABOLICO PD/1.50/1.30/120 DIA | 26.33 | 26.6169
1257 | LPC03 | PASTORAL DE CONCRETO DOBLE SUCRE PD/0.50/0.25/125 DIA | 20.32 | 20.5414
1258 | LPC04 | PASTORAL DE CONCRETO DOBLE SUCRE PD/1.30/0.90/125 DIA | 26.54 | 26.8292
1259 | LPC05 | PASTORAL DE CONCRETO DOBLE SUCRE PD/1.30/0.90/95 DIA | 26.54 | 26.8292
1260 | LPC06 | PASTORAL DE CONCRETO RECORTADO CUADRUPLE DE 0.5 MTS. | 30.7 | 31.0345
1261 | LPC07 | PASTORAL DE CONCRETO RECORTADO DOBLE DE 0.5 MTS. | 20.32 | 20.5414
1262 | LPC08 | PASTORAL DE CONCRETO RECORTADO SIMPLE DE 0.5 MTS. | 10.61 | 10.7256
1263 | LPC09 | PASTORAL DE CONCRETO RECORTADO TRIPLE DE 0.5 MTS. | 25.54 | 25.8183
1264 | LPC10 | PASTORAL DE CONCRETO SIMPLE PARABOLICO PS/1.50/1.30/120 DIA | 16.38 | 16.5585
1265 | LPC11 | PASTORAL DE CONCRETO SIMPLE PARABOLICO PS/1.50/1.30/120 DIA | 16.38 | 16.5585
1266 | LPC12 | PASTORAL DE CONCRETO SIMPLE PARABOLICO PS/1.50/1.30/90 DIA | 18.26 | 18.459
1267 | LPC13 | PASTORAL DE CONCRETO SIMPLE PARABOLICO PS/1.50/1.90/120 DIA | 23.32 | 23.5741
1268 | LPC14 | PASTORAL DE CONCRETO SIMPLE PARABOLICO PS/1.50/1.90/90 DIA | 21.92 | 22.1588
1269 | LPC21 | PASTORAL DE CONCRETO SIMPLE PARABOLICO RECORTADO | 18.26 | 18.459
1270 | LPC15 | PASTORAL DE CONCRETO SIMPLE SUCRE PS/0.50/0.25/125 DIA | 10.34 | 10.4527
1271 | LPC16 | PASTORAL DE CONCRETO SIMPLE SUCRE PS/0.50/0.25/95 DIA | 10.34 | 10.4527
1272 | LPC17 | PASTORAL DE CONCRETO SIMPLE SUCRE PS/1.30/0.90/125 DIA | 18.26 | 18.459
1273 | LPC18 | PASTORAL DE CONCRETO SIMPLE SUCRE PS/1.30/0.90/95 DIA | 18.26 | 18.459
1274 | LPC19 | PASTORAL DE CONCRETO TRIPLE PARABOLICO PT/1.30/0.90/125 DIA | 31.29 | 31.6309
1275 | LPC20 | PASTORAL DE CONCRETO TRIPLE SUCRE PT/0.50/0.25/125 DIA | 24.49 | 24.7569
1276 | LPF07 | PASTORAL DE FIERRO GALVANIZADO 500/580/27 | 4.27 | 4.28
1277 | LPF08 | PASTORAL DE FIERRO GALVANIZADO 500/750/42 | 12.31 | 6.23
1278 | LPF09 | PASTORAL DE FIERRO GALVANIZADO 1000/850/27 | 11.87 | 8.18
1279 | LPF10 | PASTORAL DE FIERRO GALVANIZADO 1000/930/34 | 10.93 | 11.87
1280 | LPF11 | PASTORAL DE FIERRO GALVANIZADO 1000/930/49 | 10.93 | 11.87
1281 | LPF12 | PASTORAL DE FIERRO GALVANIZADO 1500/1110/34 | 9.37 | 7.71
1282 | LPF13 | PASTORAL DE FIERRO GALVANIZADO 1500/1110/49 | 11.79 | 10.11
1283 | LPF14 | PASTORAL DE FIERRO GALVANIZADO 1500/1110/50 | 13.39 | 14.53
1284 | LFA07 | FAROLA CON LAMPARA DE 125 W VAPOR DE Hg | 94.88 | 46.0737
1285 | LFA23 | FAROLA CON LAMPARA DE 150 W HALOGENURO | 145.9 | 145.9
1286 | LFA11 | FAROLA CON LAMPARA DE 150 W VAPOR DE SODIO | 122.28 | 59.3791
1287 | LFA12 | FAROLA CON LAMPARA DE 160 W LUZ MIXTA | 99.83 | 48.4774
1288 | LFA24 | FAROLA CON LAMPARA DE 250 W HALOGENURO | Sin Costo (No Utilizado) | 0
1289 | LFA14 | FAROLA CON LAMPARA DE 250 W LUZ MIXTA | 105.67 | 51.3133
1290 | LFA13 | FAROLA CON LAMPARA DE 250 W VAPOR DE Hg | 103.64 | 50.3275
1291 | LFA25 | FAROLA CON LAMPARA DE 400 W HALOGENURO | Sin Costo (No Utilizado) | 0
1292 | LFA19 | FAROLA CON LAMPARA DE 400 W LUZ MIXTA | 129.89 | 63.0745
1293 | LFA18 | FAROLA CON LAMPARA DE 400 W VAPOR DE Hg | 124.95 | 60.6756
1294 | LFA22 | FAROLA CON LAMPARA DE 70 W HALOGENURO | 128.7 | 128.7
1295 | LFA01 | FAROLA CON LAMPARA DE 70 W VAPOR DE SODIO | 107.85 | 52.3719
1296 | LFA03 | FAROLA CON LAMPARA DE 80 W LUZ MIXTA | 86.09 | 41.8053
1297 | LFA02 | FAROLA CON LAMPARA DE 80 W VAPOR DE Hg | 74.69 | 36.2694
1298 | LFA17 | FAROLA TIPO ORNAMENTAL CON CUATRO BRAZOS, LAMPARA LUZ MIXTA 250 W | 329.7 | 160.1021
1299 | LFA10 | FAROLA TIPO ORNAMENTAL CON CUATRO BRAZOS, VAPOR DE Hg 125 W | 292.46 | 142.0184
1300 | LFA06 | FAROLA TIPO ORNAMENTAL CON CUATRO BRAZOS, VAPOR DE Hg 80 W | 276.88 | 134.4528
1301 | LFA15 | FAROLA TIPO ORNAMENTAL CON DOS BRAZOS, LAMPARA LUZ MIXTA 250 W | 160.48 | 77.929
1302 | LFA08 | FAROLA TIPO ORNAMENTAL CON DOS BRAZOS, VAPOR DE Hg 125 W | 151.26 | 73.4518
1303 | LFA04 | FAROLA TIPO ORNAMENTAL CON DOS BRAZOS, VAPOR DE Hg 80 W | 121.33 | 58.9178
1304 | LFA20 | FAROLA TIPO ORNAMENTAL CON DOS BRAZOS, VAPOR DE SODIO 70 W | 105.6 | 105.6
1305 | LFA16 | FAROLA TIPO ORNAMENTAL CON TRES BRAZOS, LAMPARA LUZ MIXTA 250 W | 234.48 | 113.8633
1306 | LFA09 | FAROLA TIPO ORNAMENTAL CON TRES BRAZOS, VAPOR DE Hg 125 W | 195.96 | 95.1581
1307 | LFA05 | FAROLA TIPO ORNAMENTAL CON TRES BRAZOS, VAPOR DE Hg 80 W | 189.6 | 92.0696
1308 | LFA21 | FAROLA TIPO ORNAMENTAL CON TRES BRAZOS, VAPOR DE SODIO 70 W | 165 | 165
1309 | LLF01 | LUMINARIA PARA LAMPARA DE LED DE 120 W. | 292.51 | 105.295
1310 | LLF02 | LUMINARIA PARA LAMPARA DE LED DE 180 W. | 356.32 | 168.1347
1311 | LLF03 | LUMINARIA PARA LAMPARA DE LED DE 50 W. | nuevo | 61.89
1312 | LLF04 | LUMINARIA PARA LAMPARA DE LED DE 90 W. | nuevo | 80.79
1313 | LLF05 | LUMINARIA PARA LAMPARA DE LED DE 150 W. | nuevo | 135
1314 | LLF06 | LUMINARIA PARA LAMPARA DE LED DE 200 W. | nuevo | 195
1311 | CXS106 | EMPALME DERECHO PARA CABLE NA2XSY (10 KV) DE 70 mm2. | 67.94 | 56.03
1312 | CXS107 | EMPALME DERECHO PARA CABLE NA2XSY (10 KV) DE 150 mm2. | 71.79 | 59.2051
1313 | CXS108 | EMPALME DERECHO PARA CABLE NA2XSY (10 KV) DE 240 mm2. | 78.22 | 64.5079
1314 | CXS109 | EMPALME DERECHO PARA CABLE NA2XSY (10 KV) DE 400 mm2. | 80.08 | 66.0419
1315 | CXT106 | TERMINAL PARA B.T. PARA CABLE NA2XY 70 mm2 | 8 | 9.1512
1316 | CXT107 | TERMINAL PARA B.T. PARA CABLE NA2XY 150 mm2 | 10.78 | 12.3312
1317 | CXT108 | TERMINAL PARA B.T. PARA CABLE NA2XY 240 mm2 | 14.51 | 14.91
1318 | CXT109 | TERMINAL PARA B.T. PARA CABLE NA2XY 400 mm2 | 27.2 | 31.1139
1319 | CXT143 | TERMINAL PARA B.T. PARA CABLE NA2XY 200 mm2 | NUEVO | 14.1852
1320 | CXT110 | TERMINAL EXTERIOR TERMORESTRINGENTE PARA CABLE NA2XSY 10 KV. DE 70 mm2. | 46 | 46
1321 | CXT111 | TERMINAL INTERIOR TERMORESTRINGENTE PARA CABLE NA2XSY 10 KV. DE 70 mm2. | 46.05 | 46.0149
1322 | CXT112 | TERMINAL EXTERIOR TERMORESTRINGENTE PARA CABLE NA2XSY 10 KV. DE 150 mm2. | 47.54 | 49.8473
1323 | CXT113 | TERMINAL INTERIOR TERMORESTRINGENTE PARA CABLE NA2XSY 10 KV. DE 150 mm2. | 47.54 | 49.8473
1324 | CXT114 | TERMINAL EXTERIOR TERMORESTRINGENTE PARA CABLE NA2XSY 10 KV. DE 240 mm2. | 49.29 | 54.5417
1325 | CXT115 | TERMINAL INTERIOR TERMORESTRINGENTE PARA CABLE NA2XSY 10 KV. DE 240 mm2. | 49.29 | 54.5417
1326 | CXT116 | TERMINAL EXTERIOR TERMORESTRINGENTE PARA CABLE NA2XSY 10 KV. DE 400 mm2. | 63.89 | 63.89
1327 | CXT117 | TERMINAL INTERIOR TERMORESTRINGENTE PARA CABLE NA2XSY 10 KV. DE 400 mm2. | 63.89 | 63.89
1328 | CXT118 | TERMINAL PARA B.T. PARA CABLE NA2XY 120 mm2 | 14.06 | 14.06
1329 | AXP01 | PALOMILLA DE FIERRO CORTO PARA AISLADORES | 4.85 | 5.5348
1330 | PCF05 | PALOMILLA DE FIERRO LARGO PARA AISLADORES | 9.31 | 10.6246
1331 | PCC19 | PALOMILLA DOBLE DE CONCRETO ARMADO PARA BIPOSTE (S.E. 400-630 KVA) DE 11 mts. | 23.46 | 23.55
1332 | PCC20 | PALOMILLA DOBLE DE CONCRETO ARMADO PARA BIPOSTE DE 11 mts. | 20.75 | 15.6
1333 | PCC21 | PALOMILLA DOBLE DE CONCRETO ARMADO PARA BIPOSTE DE 13 mts. | 35.33 | 35.33
1334 | PCF06 | PALOMILLA EN E | 27.65 | 27.9513
1335 | PSC01 | PLATAFORMA SOPORTE DE TRANSFORMADOR DE CONCRETO ARMADO PARA BIPOSTE DE 11 mts. | 43.34 | 43.8122
1336 | PSC02 | PLATAFORMA SOPORTE DE TRANSFORMADOR DE CONCRETO ARMADO PARA BIPOSTE DE 11 mts. (S.E. 400-630 KVA) | 92.65 | 92.65
1337 | PSC03 | PLATAFORMA SOPORTE DE TRANSFORMADOR DE CONCRETO ARMADO PARA BIPOSTE DE 13 mts. | 44.23 | 44.23
1338 | PSC14 | SOPORTE DE ACERO GALVANIZADO PARA TRANFORMADOR MONOFASICO AEREO | 15.05 | 17.1573
1339 | DXS02 | SOPORTE DE TABLERO DE DIST. SEC. Y AP. PARA S.E. CONVENCIONAL DE 5.00 X 4.00 m. | 437.31 | 498.543
1340 | DXS03 | SOPORTE DE TABLERO DE DIST. SEC. Y AP. PARA S.E. CONVENCIONAL DE 5.00 X 7.50 m. | 508.07 | 579.211
1341 | AXP30 | SOPORTE LATERAL PARA AISLADOR PIN POLIMERICO | 3.09 | 3.5227
1342 | DXS16 | SOPORTE METALICO PARA PLATAFORMA DE SE. AEREA 250KVA | Sin Costo (No Utilizado) | 0
1343 | PSC16 | SOPORTE PARA EQUIPO DE SECCIONAMIENTO Y PROTECCION, S.E.MONOPOSTE : | 34.36 | 39.1712
1344 | PSC18 | SOPORTE PARA EQUIPOS DE SECCIONAMIENTO Y PROTECCION, PARA S.E.BIPOSTE: | 10.93 | 12.4604
1345 | DXS23 | SOPORTE PARA INTERRUPTOR DE POTENCIA 10KV, SE. CONVENCIONAL | Sin Costo (No Utilizado) | 0
1346 | DXS19 | SOPORTE PARA TRANSFORMADOR DE CORRIENTE 10KV INTERIOR | Sin Costo (No Utilizado) | 0
1347 | DXS20 | SOPORTE PARA TRANSFORMADOR DE CORRIENTE 22.9KV SE.TIPO BIPOSTE | Sin Costo (No Utilizado) | 0
1348 | DXS22 | SOPORTE PARA TRANSFORMADOR DE CORRIENTE TOROIDAL 10KV SE. INTERIOR | Sin Costo (No Utilizado) | 0
1349 | DXS18 | SOPORTE PARA TRANSFORMADOR DE TENSION 2 DEVANADOS 10KV INTERIOR | Sin Costo (No Utilizado) | 0
1350 | DXS21 | SOPORTE PARA TRANSFORMADOR DE TENSION 22.9KV SE.TIPO BIPOSTE | Sin Costo (No Utilizado) | 0
1351 | DXS17 | SOPORTE PARA TRANSFORMADOR EN SE. DE SUPERFICIE 50X152X1300MM | Sin Costo (No Utilizado) | 0
1352 | PPC01 | POSTE DE CONCRETO ARMADO DE 7/100/120/225 | 66.84 | 69.24
1353 | PPC02 | POSTE DE CONCRETO ARMADO DE 7/200/120/225 | 75.62 | 83.37
1354 | PPC03 | POSTE DE CONCRETO ARMADO DE 7/300/120/225 | 85.63 | 96.72
1355 | PPC04 | POSTE DE CONCRETO ARMADO DE 7/70/90/195 | 66.81 | 64.3728
1356 | PPC05 | POSTE DE CONCRETO ARMADO DE 8/200/120/240 | 89.39 | 97.64
1357 | PPC06 | POSTE DE CONCRETO ARMADO DE 8/300/120/240 | 96.67 | 114.61
1358 | PPC07 | POSTE DE CONCRETO ARMADO DE 8/70/90/210 | 73.43 | 70.7499
1359 | PPC08 | POSTE DE CONCRETO ARMADO DE 9/200/120/255 | 103.66 | 110.54
1360 | PPC09 | POSTE DE CONCRETO ARMADO DE 9/300/120/255 | 157.88 | 137.07
1361 | PPC10 | POSTE DE CONCRETO ARMADO DE 9/400/140/275 | 215.44 | 151.43
1362 | PPC11 | POSTE DE CONCRETO ARMADO DE 11/200/120/285 | 134.04 | 134.04
1363 | PPC12 | POSTE DE CONCRETO ARMADO DE 11/300/120/285 | 241.05 | 186.164
1364 | PPC13 | POSTE DE CONCRETO ARMADO DE 11/400/140/305 | 277.44 | 235.04
1365 | PPC14 | POSTE DE CONCRETO ARMADO DE 11/500/160/325 | 368.77 | 546.6537
1366 | PPC15 | POSTE DE CONCRETO ARMADO DE 12/200/120/300 | 225.49 | 180.67
1367 | PPC16 | POSTE DE CONCRETO ARMADO DE 12/300/150/330 | 289.59 | 208.6
1368 | PPC17 | POSTE DE CONCRETO ARMADO DE 12/400/150/330 | 305.57 | 267.0394
1369 | PPC18 | POSTE DE CONCRETO ARMADO DE 13/200/140/335 | 315.45 | 194.7007
1370 | PPC19 | POSTE DE CONCRETO ARMADO DE 13/300/150/345 | 323.18 | 234.45
1371 | PPC20 | POSTE DE CONCRETO ARMADO DE 13/400/150/345 | 330.13 | 307.81
1372 | PPC21 | POSTE DE CONCRETO ARMADO DE 13/500/160/355 | 381.07 | 624.3996
1373 | PPC22 | POSTE DE CONCRETO ARMADO DE 15/200/135/360 | 402.9 | 258.4917
1374 | PPC23 | POSTE DE CONCRETO ARMADO DE 15/300/140/365 | 410.01 | 279.06
1375 | PPC24 | POSTE DE CONCRETO ARMADO DE 15/400/150/375 | 445.51 | 445.511
1376 | PPC25 | POSTE DE CONCRETO ARMADO DE 15/500/180/405 | 474.54 | 726.02
1377 | PPC26 | POSTE DE CONCRETO ARMADO DE 17/200/150/405 | 472.96 | 257.3872
1378 | PPC27 | POSTE DE CONCRETO ARMADO DE 17/300/150/405 | 494.41 | 325.508
1379 | PPC28 | POSTE DE CONCRETO ARMADO DE 17/400/165/420 | 513.17 | 569.6241
1380 | PPC29 | POSTE DE CONCRETO ARMADO PARA A. P. 5/70/90/165 | 52.66 | 50.7378
1381 | PPC30 | POSTE DE CONCRETO ARMADO PARA A. P. 6/70/90/180 | 59.91 | 57.7224
1382 | PPC31 | POSTE DE CONCRETO ARMADO PARA A. P. 7/100/120/225 | 66.84 | 69.24
1383 | PPC32 | POSTE DE CONCRETO ARMADO PARA A. P. 7/200/120/225 | 75.62 | 83.37
1384 | PPC33 | POSTE DE CONCRETO ARMADO PARA A. P. 7/300/120/225 | 85.63 | 96.72
1385 | PPC34 | POSTE DE CONCRETO ARMADO PARA A. P. 8/100/120/240 | 85.58 | 75.5112
1386 | PPC35 | POSTE DE CONCRETO ARMADO PARA A. P. 8/200/120/240 | 89.39 | 97.64
1387 | PPC36 | POSTE DE CONCRETO ARMADO PARA A. P. 8/300/120/240 | 96.67 | 114.61
1388 | PPC37 | POSTE DE CONCRETO ARMADO PARA A. P. 9/100/120/255 | 85.15 | 65.2101
1389 | PPC38 | POSTE DE CONCRETO ARMADO PARA A. P. 9/200/120/245 | 103.66 | 110.54
1390 | PPC39 | POSTE DE CONCRETO ARMADO PARA A. P. 9/300/120/255 | 157.88 | 137.07
1391 | PPC40 | POSTE DE CONCRETO ARMADO PARA A. P. 11/200/120/285 | 134.04 | 162
1392 | PPC41 | POSTE DE CONCRETO ARMADO PARA A. P. 11/400/140/305 | 277.44 | 235.04
1393 | PPC42 | POSTE DE CONCRETO ARMADO PARA A. P. 13/100/120/315 | 105.15 | 51.7474
1394 | PPC43 | POSTE DE CONCRETO ARMADO PARA A. P. 13/200/140/335 | 315.45 | 194.7007
1395 | PPC44 | POSTE DE CONCRETO ARMADO PARA A. P. 13/400/160/355 | 330.13 | 307.81
1396 | PPC45 | POSTE DE CONCRETO ARMADO PARA A. P. 15/200/140/365 | 402.9 | 258.4917
1397 | PPC46 | POSTE DE CONCRETO ARMADO PARA A. P. 15/400/160/385 | 445.51 | 445.511
1398 | PPC47 | POSTE DE CONCRETO ARMADO PARA A. P. 25 m | 607.77 | 547.2222
1399 | PPC48 | POSTE DE CONCRETO ARMADO PARA A. P. 10/200/120/285 | 131.46 | 127.2767
1400 | PPC49 | POSTE DE CONCRETO ARMADO PARA A. P. 12/200/120/300 | 225.49 | 180.67
1401 | PPC50 | POSTE DE CONCRETO ARMADO DE 9/200/150/280 | 103.66 | 110.54
1402 | PPC51 | POSTE DE CONCRETO ARMADO DE 9/300/150/280 | 157.88 | 137.07
1403 | PPC52 | POSTE DE CONCRETO ARMADO DE 10/300/150/300 | 199 | 162.94
1404 | PPC53 | POSTE DE CONCRETO ARMADO DE 10/400/150/300 | 244.86 | 188.8079
1405 | PPF01 | POSTE DE METAL DE 6 mts. | 244.71 | 279.2624
1406 | PPF02 | POSTE DE METAL DE 8 mts. | 313.84 | 358.15
1407 | PPF03 | POSTE DE METAL DE 11 mts. | 455.81 | 520.1679
1408 | PPF04 | POSTE DE METAL DE 13 mts. | 584.57 | 667.1078
1409 | PPF05 | POSTE DE METAL DE 15 mts. | 749.7 | 855.556
1410 | PPF06 | POSTE DE METAL DE 5 mts. | 216.09 | 246.5961
1411 | PPF07 | POSTE DE METAL DE 10 mts. | 402.49 | 459.3221
1412 | PPF08 | POSTE DE METAL DE 12 mts. | 516.19 | 589.0739
1413 | PPF10 | POSTE DE METAL DE 7.0 mts. | 277.13 | 316.2559
1414 | PPF12 | POSTE DE METAL DE 9.0 mts. | 355.41 | 405.5936
1415 | PPF14 | POSTE DE METAL DE 25.0 mts. | 2601.06 | 2968.3193
1416 | PPH01 | POSTE DE HORMIGON SECCION H, 8.70m/225 KG | 181.21 | 182.6622
1417 | PPH02 | POSTE DE HORMIGON SECCION H, 10.00m/225 KG | 249.08 | 251.0792
1418 | PPH03 | POSTE DE HORMIGON SECCION H, 11.50m/300 KG | 342.76 | 345.5166
1419 | PPH04 | POSTE DE HORMIGON SECCION H, 15.00m/650 KG | 628.92 | 633.9772
1420 | PPM01 | POSTE DE MADERA TRATADA DE 8 mts. CL.4 | 114.44 | 116.855
1421 | PPM02 | POSTE DE MADERA TRATADA DE 8 mts. CL.5 | 114.06 | 114.06
1422 | PPM03 | POSTE DE MADERA TRATADA DE 8 mts. CL.6 | 73.98 | 73.98
1423 | PPM04 | POSTE DE MADERA TRATADA DE 8 mts. CL.7 | 70.9 | 70.9
1424 | PPM05 | POSTE DE MADERA TRATADA DE 8 mts. CL.8 | 68.27 | 68.62
1425 | PPM06 | POSTE DE MADERA TRATADA DE 9 mts. CL.4 | 307.06 | 318.1888
1426 | PPM07 | POSTE DE MADERA TRATADA DE 9 mts. CL.5 | 186.08 | 191.87
1427 | PPM08 | POSTE DE MADERA TRATADA DE 9 mts. CL.6 | 103.42 | 103.4212
1428 | PPM09 | POSTE DE MADERA TRATADA DE 9 mts. CL.7 | 77.19 | 77.7788
1429 | PPM10 | POSTE DE MADERA TRATADA DE 9 mts. CL.8 | 73.14 | 73.5149
1430 | PPM11 | POSTE DE MADERA TRATADA DE 10 mts. CL.4 | 505.08 | 550.9407
1431 | PPM12 | POSTE DE MADERA TRATADA DE 10 mts. CL.5 | 216.88 | 214.38
1432 | PPM13 | POSTE DE MADERA TRATADA DE 10 mts. CL.6 | 139.55 | 139.55
1433 | PPM14 | POSTE DE MADERA TRATADA DE 10 mts. CL.7 | 88.99 | 89.5385
1434 | PPM15 | POSTE DE MADERA TRATADA DE 11 mts. CL.4 | 684.2 | 761.4904
1435 | PPM16 | POSTE DE MADERA TRATADA DE 11 mts. CL.5 | 252.67 | 249.86
1436 | PPM17 | POSTE DE MADERA TRATADA DE 11 mts. CL.6 | 182.99 | 182.9946
1437 | PPM18 | POSTE DE MADERA TRATADA DE 11 mts. CL.7 | 102.6 | 103.0762
1438 | PPM19 | POSTE DE MADERA TRATADA DE 12 mts. CL.4 | 847.73 | 953.7073
1439 | PPM20 | POSTE DE MADERA TRATADA DE 12 mts. CL.5 | 275.52 | 360.39
1440 | PPM21 | POSTE DE MADERA TRATADA DE 12 mts. CL.6 | 234.35 | 234.35
1441 | PPM22 | POSTE DE MADERA TRATADA DE 12 mts. CL.7 | 118.29 | 118.6608
1442 | PPM23 | POSTE DE MADERA TRATADA DE 13 mts. CL.4 | 1236.73 | 1415.9
1443 | PPM24 | POSTE DE MADERA TRATADA DE 13 mts. CL.5 | 314.9 | 354.6918
1444 | PPM25 | POSTE DE MADERA TRATADA DE 13 mts. CL.6 | 294.27 | 294.2732
1445 | PPM26 | POSTE DE MADERA TRATADA DE 13 mts. CL.7 | 136.38 | 136.6016
1446 | PPM27 | POSTE DE MADERA TRATADA DE 5 mts. CL.7 | 43.69 | 44.286
1447 | PPM28 | POSTE DE MADERA TRATADA DE 7 mts. CL.7 | 58.07 | 58.69
1448 | PPM29 | POSTE DE MADERA TRATADA DE 15 mts. CL.7 | 181.28 | 181.0311
1449 | DXS34 | TABLERO DE AP. EN SE. CONVENCIONAL 10/2.3KV | Sin Costo (No Utilizado) | 0
1450 | LEC14 | TABLERO DE CONTROL DE AP Y ACCESORIOS, PARA 40 A | Sin Costo (No Utilizado) | 0
1451 | LEC15 | TABLERO DE CONTROL DE AP Y ACCESORIOS, PARA 63 A | Sin Costo (No Utilizado) | 0
1452 | LEC16 | TABLERO DE CONTROL DE AP Y ACCESORIOS, PARA 80 A | Sin Costo (No Utilizado) | 0
1453 | DCA01 | TABLERO DE DISTRIBUCION DE ACOMETIDAS CON BORNERA 3F BT | 246.79 | 233.2219
1454 | DCB01 | TABLERO DE DISTRIBUCION, PARA S.E. AEREA BIPOSTE. | 964.06 | 914.52
1455 | DCM01 | TABLERO DE DISTRIBUCION, PARA S.E. AEREA MONOPOSTE | 507.48 | 507.48
1456 | DCC02 | TABLERO DE DISTRIBUCION, PARA S.E. BIPOSTE/COMPACTA BOVEDA Y ACCESORIOS, TAMAÑO 1 | 883.92 | 1006.43
1457 | DCC03 | TABLERO DE DISTRIBUCION, PARA S.E. BIPOSTE/COMPACTA BOVEDA Y ACCESORIOS, TAMAÑO 2 | 976.06 | 1326.64
1458 | DCC01 | TABLERO DE DISTRIBUCION, PARA S.E. COMPACTA BOVEDA. | 729.15 | 689.0626
1459 | DCC04 | TABLERO DE DISTRIBUCION, PARA S.E. COMPACTA PEDESTAL Y ACCESORIOS TAMAÑO 1 | Sin Costo (No Utilizado) | 0
1460 | DCC05 | TABLERO DE DISTRIBUCION, PARA S.E. COMPACTA PEDESTAL Y ACCESORIOS TAMAÑO 2 | Sin Costo (No Utilizado) | 0
1461 | DCM02 | TABLERO DE DISTRIBUCION, TIPO M01, PARA S.E. MONOPOSTE Y ACCESORIOS | 294.82 | 83.75
1462 | DCM03 | TABLERO DE DISTRIBUCION, TIPO M02, PARA S.E. MONOPOSTE Y ACCESORIOS | 476.37 | 447.63
1463 | DCM04 | TABLERO DE DISTRIBUCION, TIPO M03, PARA S.E. MONOPOSTE Y ACCESORIOS | 515.53 | 484.4274
1464 | DXS33 | TABLERO TOTALIZADOR PARA S.E. 400 X 650MM. | Sin Costo (No Utilizado) | Sin Costo (No Utilizado)
1465 | DCM06 | TABLERO DE DISTRIBUCION, TIPO M04, PARA S.E. MONOPOSTE, MONOFÁSICO HASTA 25KVA | NUEVO | 200.71
1466 | DCM05 | TABLERO DE DISTRIBUCION, TIPO M04, PARA S.E. MONOPOSTE, MONOFÁSICO HASTA 5KVA | NUEVO | 144.72
1467 | TMC39 | TRANSFORMADOR MONOFASICO AEREO CONVENCIONAL DE 1,5 KVA; 10/0.22 KV. | 297.81 | 212.6437
1468 | TMC111 | TRANSFORMADOR MONOFASICO AEREO CONVENCIONAL DE 1,5 KVA; 10/0.38-0.22 KV. | 297.81 | 212.6437
1469 | TMC112 | TRANSFORMADOR MONOFASICO AEREO CONVENCIONAL DE 1,5 KVA; 10/0.44-0.22 KV. | 297.81 | 212.6437
1470 | TMC44 | TRANSFORMADOR MONOFASICO AEREO CONVENCIONAL DE 3 KVA; 10/0.22 KV. | 407.07 | 290.658
1471 | TMC117 | TRANSFORMADOR MONOFASICO AEREO CONVENCIONAL DE 3 KVA; 10/0.44-0.22 KV. | 407.07 | 290.658
1472 | TMC02 | TRANSFORMADOR MONOFASICO AEREO CONVENCIONAL DE 5 KVA; 10/0.22 KV. | 512.51 | 347.6476
1473 | TMC122 | TRANSFORMADOR MONOFASICO AEREO CONVENCIONAL DE 5 KVA; 10/0.38-0.22 KV. | 512.51 | 347.6476
1474 | TMC82 | TRANSFORMADOR MONOFASICO DE 5 KVA, 10/0.44-0.22 KV. | 512.51 | 347.6476
1475 | TMC49 | TRANSFORMADOR MONOFASICO AEREO CONVENCIONAL DE 7 KVA; 10/0.22 KV. | 596.48 | 396.0883
1476 | TMC129 | TRANSFORMADOR MONOFASICO AEREO CONVENCIONAL DE 7 KVA; 10/0.38-0.22 KV. | 596.48 | 396.0883
1477 | TMC130 | TRANSFORMADOR MONOFASICO AEREO CONVENCIONAL DE 7 KVA; 10/0.44-0.22 KV. | 596.48 | 396.0883
1478 | TMC07 | TRANSFORMADOR MONOFASICO AEREO CONVENCIONAL DE 10 KVA; 10/0.22 KV. | 700.55 | 500.21
1479 | TMC138 | TRANSFORMADOR MONOFASICO AEREO CONVENCIONAL DE 10 KVA; 10/0.38-0.22 KV. | 700.55 | 480.2016
1480 | TMC86 | TRANSFORMADOR MONOFASICO DE 10 KVA, 10/0.44-0.22 KV. | 700.55 | 480.2016
1481 | TMC12 | TRANSFORMADOR MONOFASICO AEREO CONVENCIONAL DE 15 KVA; 10/0.22 KV. | 841.08 | 621.3724
1482 | TMC192 | TRANSFORMADOR MONOFASICO DE 15 KVA, 10/0.22 KV. | 841.08 | 621.3724
1483 | TMC81 | TRANSFORMADOR MONOFASICO AEREO CONVENCIONAL DE 15 KVA 10 / 0.38-0.22 KV | 841.08 | 621.3724
1484 | TMC90 | TRANSFORMADOR MONOFASICO DE 15 KVA, 10/0.44-0.22 KV. | 841.08 | 621.3724
1485 | TMC204 | TRANSFORMADOR MONOFASICO AEREO CONVENCIONAL DE 15 KVA; 10/BT KV. | 841.08 | 621.3724
1486 | TMC54 | TRANSFORMADOR MONOFASICO AEREO CONVENCIONAL DE 20 KVA; 10/0.22 KV. | 957.58 | 680.9886
1487 | TMC148 | TRANSFORMADOR MONOFASICO AEREO CONVENCIONAL DE 20 KVA; 10/0.38-0.22 KV. | 957.58 | 680.9886
1488 | TMC149 | TRANSFORMADOR MONOFASICO AEREO CONVENCIONAL DE 20 KVA; 10/0.44-0.22 KV. | 957.58 | 680.9886
1489 | TMC18 | TRANSFORMADOR MONOFASICO AEREO CONVENCIONAL DE 25 KVA; 10/0.22 KV. | 1072.39 | 703.1544
1490 | TMC155 | TRANSFORMADOR MONOFASICO AEREO CONVENCIONAL DE 25 KVA; 10/0.38-0.22 KV. | 1058.94 | 703.1544
1491 | TMC94 | TRANSFORMADOR MONOFASICO DE 25 KVA, 10/0.44-0.22 KV. | 1058.94 | 703.1544
1492 | TMC211 | TRANSFORMADOR MONOFASICO AEREO CONVENCIONAL DE 25 KVA; 10/BT KV. | 1058.94 | 703.1544
1493 | TMC59 | TRANSFORMADOR MONOFASICO AEREO CONVENCIONAL DE 30 KVA; 10/0.22 KV. | 1149.67 | 929.1161
1494 | TMC181 | TRANSFORMADOR MONOFASICO AEREO CONVENCIONAL DE 30 KVA; 10/0.38-0.22 KV. | 1149.67 | 929.1161
1495 | TMC160 | TRANSFORMADOR MONOFASICO AEREO CONVENCIONAL DE 30 KVA; 10/0.44-0.22 KV. | 1149.67 | 929.1161
1496 | TMC193 | TRANSFORMADOR MONOFASICO DE 37 KVA, 10/0.22 KV. | 1263.69 | 1002.2241
1497 | TMC24 | TRANSFORMADOR MONOFASICO AEREO CONVENCIONAL DE 37.5 KVA; 10/0.22 KV. | 1271.36 | 1009.0599
1498 | TMC95 | TRANSFORMADOR MONOFASICO AEREO CONVENCIONAL DE 37.5 KVA 10 / 0.38-0.22 KV | 1271.36 | 1009.0599
1499 | TMC96 | TRANSFORMADOR MONOFASICO AEREO CONVENCIONAL DE 37.5 KVA 10 / 0.44-0.22 KV | 1271.36 | 1009.0599
1500 | TMC64 | TRANSFORMADOR MONOFASICO AEREO CONVENCIONAL DE 40 KVA; 10/0.22 KV. | 1308.9 | 1074.8279
1501 | TMC183 | TRANSFORMADOR MONOFASICO AEREO CONVENCIONAL DE 40 KVA; 10/0.38-0.22 KV. | 1308.9 | 1074.8279
1502 | TMC215 | TRANSFORMADOR MONOFASICO AEREO CONVENCIONAL DE 40 KVA; 10/0.44-0.22 KV. | 1308.9 | 1074.8279
1503 | TMC29 | TRANSFORMADOR MONOFASICO AEREO CONVENCIONAL DE 50 KVA; 10/0.22 KV. | 1447.45 | 1203.4115
1504 | TMC103 | TRANSFORMADOR MONOFASICO AEREO CONVENCIONAL DE 50 KVA 10 / 0.38-0.22 KV | 1447.45 | 1203.4115
1505 | TMC239 | TRANSFORMADOR MONOFASICO DE 50 KVA, 10/0.38-0.22 KV. | 1447.45 | 1203.4115
1506 | TMC102 | TRANSFORMADOR MONOFASICO AEREO CONVENCIONAL DE 50 KVA 10 / 0.44-0.22 KV | 1447.45 | 1203.4115
1507 | TMC240 | TRANSFORMADOR MONOFASICO DE 50 KVA, 10KV/BT | 1447.45 | 1203.4115
1508 | TMC34 | TRANSFORMADOR MONOFASICO AEREO CONVENCIONAL DE 75 KVA; 10/0.22 KV. | 1737.82 | 1477.7017
1509 | TMC194 | TRANSFORMADOR MONOFASICO DE 75 KVA, 10/0.22 KV. | 1737.82 | 1477.7017
1510 | TMC105 | TRANSFORMADOR MONOFASICO AEREO CONVENCIONAL DE 75 KVA 10 / 0.38-0.22 KV | 1737.82 | 1477.7017
1511 | TMC106 | TRANSFORMADOR MONOFASICO AEREO CONVENCIONAL DE 75 KVA 10 / 0.44-0.22 KV | 1737.82 | 1477.7017
1512 | TMC228 | TRANSFORMADOR MONOFASICO AEREO CONVENCIONAL DE 75 KVA; 10KV/ BT | 1737.82 | 1477.7017
1513 | TMC69 | TRANSFORMADOR MONOFASICO AEREO CONVENCIONAL DE 80 KVA; 10/0.22 KV. | 1789.13 | 1526.7943
1514 | TMC109 | TRANSFORMADOR MONOFASICO AEREO CONVENCIONAL DE 80 KVA 10 / 0.38-0.22 KV | 1789.13 | 1526.7943
1515 | TMC74 | TRANSFORMADOR MONOFASICO AEREO CONVENCIONAL DE 125 KVA; 10/0.22 KV. | 2187.94 | 1913.9518
1516 | TMC195 | TRANSFORMADOR MONOFASICO DE 125 KVA, 10/0.22 KV. | 2187.94 | 1913.9518
1517 | TMC172 | TRANSFORMADOR MONOFASICO AEREO CONVENCIONAL DE 125 KVA; 10/0.38-0.22 KV. | 2187.94 | 1913.9518
1518 | TMC242 | TRANSFORMADOR MONOFASICO DE 167 KVA, 10/0.38-0.22 KV. | 2493.23 | 2216.3553
1519 | TMC196 | TRANSFORMADOR MONOFASICO DE 175 KVA, 10/0.22 KV. | 2546.39 | 2269.5002
1520 | TMC189 | TRANSFORMADOR MONOFASICO DE 250 KVA, 10/0.22 KV. | 2990.68 | 2718.7707
1521 | TMC115 | TRANSFORMADOR MONOFASICO AEREO CONVENCIONAL DE 1,5 KVA; 22.9/0.38-0.22 KV. | 278.45 | 323.0711
1522 | TMC42 | TRANSFORMADOR MONOFASICO AEREO CONVENCIONAL DE 1,5 KVA; 22.9/0.22 KV. | 278.45 | 323.0711
1523 | TMC116 | TRANSFORMADOR MONOFASICO AEREO CONVENCIONAL DE 1,5 KVA; 22.9/0.44-0.22 KV. | 278.45 | 323.0711
1524 | TMC47 | TRANSFORMADOR MONOFASICO AEREO CONVENCIONAL DE 3 KVA; 22.9/0.22 KV. | 311.35 | 358.6425
1525 | TMC120 | TRANSFORMADOR MONOFASICO AEREO CONVENCIONAL DE 3 KVA; 22.9/0.44-0.22 KV. | 311.35 | 358.6425
1526 | TMC80 | TRANSFORMADOR MONOFASICO DE 5 KVA, 22.9-10/0.44-0.22 KV. | 311.35 | 358.6425
1527 | TMC05 | TRANSFORMADOR MONOFASICO AEREO CONVENCIONAL DE 5 KVA; 22.9/0.22 KV. | 355.21 | 426.4076
1528 | TMC126 | TRANSFORMADOR MONOFASICO AEREO CONVENCIONAL DE 5 KVA; 22.9/0.38-0.22 KV. | 355.21 | 426.4076
1529 | TMC127 | TRANSFORMADOR MONOFASICO AEREO CONVENCIONAL DE 5 KVA; 22.9/0.44-0.22 KV. | 355.21 | 426.4076
1530 | TMC52 | TRANSFORMADOR MONOFASICO AEREO CONVENCIONAL DE 7 KVA; 22.9/0.22 KV. | 399.07 | 467.2065
1531 | TMC134 | TRANSFORMADOR MONOFASICO AEREO CONVENCIONAL DE 7 KVA; 22.9/0.38-0.22 KV. | 399.07 | 467.2065
1532 | TMC135 | TRANSFORMADOR MONOFASICO AEREO CONVENCIONAL DE 7 KVA; 22.9/0.44-0.22 KV. | 399.07 | 467.2065
1533 | TMC10 | TRANSFORMADOR MONOFASICO AEREO CONVENCIONAL DE 10 KVA; 22.9/0.22 KV. | 511.36 | 493.03
1534 | TMC143 | TRANSFORMADOR MONOFASICO AEREO CONVENCIONAL DE 10 KVA; 22.9/0.44-0.22 KV. | 503.8 | 503.8
1535 | TMC142 | TRANSFORMADOR MONOFASICO AEREO CONVENCIONAL DE 10 KVA; 22.9/0.38-0.22 KV. | 511.36 | 551.1555
1536 | TMC84 | TRANSFORMADOR MONOFASICO DE 10 KVA, 22.9-10/0.44-0.22 KV. | 511.36 | 551.1555
1537 | TMC146 | TRANSFORMADOR MONOFASICO AEREO CONVENCIONAL DE 15 KVA; 22.9/0.44-0.22 KV. | 582.78 | 582.78
1538 | TMC88 | TRANSFORMADOR MONOFASICO DE 15KVA, 22.9-10/0.44-0.22 KV. | 582.78 | 708.3367
1539 | TMC15 | TRANSFORMADOR MONOFASICO AEREO CONVENCIONAL DE 15 KVA; 22.9/0.22 KV. | 589.96 | 570.84
1540 | TMC145 | TRANSFORMADOR MONOFASICO AEREO CONVENCIONAL DE 15 KVA; 22.9/0.38-0.22 KV. | 589.96 | 708.3367
1541 | TMC57 | TRANSFORMADOR MONOFASICO AEREO CONVENCIONAL DE 20 KVA; 22.9/0.22 KV. | 684.19 | 801.36
1542 | TMC153 | TRANSFORMADOR MONOFASICO AEREO CONVENCIONAL DE 20 KVA; 22.9/0.38-0.22 KV. | 684.19 | 801.36
1543 | TMC154 | TRANSFORMADOR MONOFASICO AEREO CONVENCIONAL DE 20 KVA; 22.9/0.44-0.22 KV. | 684.19 | 801.36
1544 | TMC159 | TRANSFORMADOR MONOFASICO AEREO CONVENCIONAL DE 25 KVA; 22.9/0.38-0.22 KV. | 793.85 | 964.52
1545 | TMC92 | TRANSFORMADOR MONOFASICO DE 25 KVA, 22.9-10/0.44-0.22 KV. | 779.03 | 964.52
1546 | TMC212 | TRANSFORMADOR MONOFASICO AEREO CONVENCIONAL DE 25 KVA; 22.9 KV/BT KV. | 793.85 | 964.52
1547 | TMC21 | TRANSFORMADOR MONOFASICO AEREO CONVENCIONAL DE 25 KVA; 22.92/0.22 KV. | 793.85 | 964.52
1548 | TMC162 | TRANSFORMADOR MONOFASICO AEREO CONVENCIONAL DE 30 KVA; 22.9/0.44-0.22 KV. | 903.51 | 1052.5095
1549 | TMC62 | TRANSFORMADOR MONOFASICO AEREO CONVENCIONAL DE 30 KVA; 22.9/0.22 KV. | 903.51 | 1052.5095
1550 | TMC238 | TRANSFORMADOR MONOFASICO DE 37 KVA, 22.9/0.44-0.22 KV. | 1057.03 | 1070.878
1551 | TMC98 | TRANSFORMADOR MONOFASICO AEREO CONVENCIONAL DE 37.5 KVA 22.9 / 0.44-0.22 KV | 1074.61 | 1074.61
1552 | TMC27 | TRANSFORMADOR MONOFASICO AEREO CONVENCIONAL DE 37.5 KVA; 22.9/0.22 KV. | 1068 | 1182.3731
1553 | TMC166 | TRANSFORMADOR MONOFASICO AEREO CONVENCIONAL DE 37.5 KVA; 22.9/0.38-0.22 KV. | 1068 | 1182.3731
1554 | TMC67 | TRANSFORMADOR MONOFASICO AEREO CONVENCIONAL DE 40 KVA; 22.9/0.22 KV. | 1122.83 | 1242.48
1555 | TMC219 | TRANSFORMADOR MONOFASICO AEREO CONVENCIONAL DE 40 KVA; 22.9/0.38-0.22 KV. | 1122.83 | 1242.48
1556 | TMC220 | TRANSFORMADOR MONOFASICO AEREO CONVENCIONAL DE 40 KVA; 22.9/0.44-0.22 KV. | 1122.83 | 1242.48
1557 | TMC167 | TRANSFORMADOR MONOFASICO AEREO CONVENCIONAL DE 50 KVA; 22.9/0.38-0.22 KV. | 1342.15 | 1483.47
1558 | TMC168 | TRANSFORMADOR MONOFASICO AEREO CONVENCIONAL DE 50 KVA; 22.9/0.44-0.22 KV. | 1342.15 | 1483.47
1559 | TMC32 | TRANSFORMADOR MONOFASICO AEREO CONVENCIONAL DE 50 KVA; 22.9/0.22 KV. | 1342.15 | 1483.47
1560 | TMC241 | TRANSFORMADOR MONOFASICO DE 50 KVA, 22.9/0.44-0.22 KV. | 1342.15 | 1483.47
1561 | TMC187 | TRANSFORMADOR MONOFASICO AEREO CONVENCIONAL DE 75 KVA; 22.9/0.38-0.22 KV. | 1890.45 | 2089.8825
1562 | TMC37 | TRANSFORMADOR MONOFASICO AEREO CONVENCIONAL DE 75 KVA; 22.9/0.22 KV. | 1890.45 | 2089.8825
1563 | TMC170 | TRANSFORMADOR MONOFASICO AEREO CONVENCIONAL DE 75 KVA; 22.9/0.44-0.22 KV. | 1890.45 | 2089.8825
1564 | TMC72 | TRANSFORMADOR MONOFASICO AEREO CONVENCIONAL DE 80 KVA; 22.9/0.22 KV. | 2000.11 | 2211.84
1565 | TMC77 | TRANSFORMADOR MONOFASICO AEREO CONVENCIONAL DE 125 KVA; 22.9/0.22 KV. | 2987.05 | 3319.5825
1566 | TMC114 | TRANSFORMADOR MONOFASICO AEREO CONVENCIONAL DE 1,5 KVA; 13.2/0.38-0.22 KV. | 246.5 | 222.3516
1567 | TMC40 | TRANSFORMADOR MONOFASICO AEREO CONVENCIONAL DE 1,5 KVA; 13.2/0.22 KV. | 246.5 | 222.3516
1568 | TMC41 | TRANSFORMADOR MONOFASICO AEREO CONVENCIONAL DE 1,5 KVA; 13.2/0.44-0.22 KV. | 246.5 | 222.3516
1569 | TMC45 | TRANSFORMADOR MONOFASICO AEREO CONVENCIONAL DE 3 KVA; 13.2/0.22 KV. | 342.62 | 312.3888
1570 | TMC46 | TRANSFORMADOR MONOFASICO AEREO CONVENCIONAL DE 3 KVA; 13.2/0.44-0.22 KV. | 342.62 | 312.3888
1571 | TMC03 | TRANSFORMADOR MONOFASICO AEREO CONVENCIONAL DE 5 KVA; 13.2/0.22 KV. | 439.18 | 439.18
1572 | TMC125 | TRANSFORMADOR MONOFASICO AEREO CONVENCIONAL DE 5 KVA; 13.2/0.38-0.22 KV. | 439.18 | 439.18
1573 | TMC04 | TRANSFORMADOR MONOFASICO AEREO CONVENCIONAL DE 5 KVA; 13.2/0.44-0.22 KV. | 439.18 | 439.18
1574 | TMC50 | TRANSFORMADOR MONOFASICO AEREO CONVENCIONAL DE 7 KVA; 13.2/0.22 KV. | 512.39 | 473.3563
1575 | TMC133 | TRANSFORMADOR MONOFASICO AEREO CONVENCIONAL DE 7 KVA; 13.2/0.38-0.22 KV. | 512.39 | 473.3563
1576 | TMC51 | TRANSFORMADOR MONOFASICO AEREO CONVENCIONAL DE 7 KVA; 13.2/0.44-0.22 KV. | 512.39 | 473.3563
1577 | TMC08 | TRANSFORMADOR MONOFASICO AEREO CONVENCIONAL DE 10 KVA; 13.2/0.22 KV. | 532.52 | 532.52
1578 | TMC141 | TRANSFORMADOR MONOFASICO AEREO CONVENCIONAL DE 10 KVA; 13.2/0.38-0.22 KV. | 532.52 | 532.52
1579 | TMC09 | TRANSFORMADOR MONOFASICO AEREO CONVENCIONAL DE 10 KVA; 13.2/0.44-0.22 KV. | 532.52 | 532.52
1580 | TMC237 | TRANSFORMADOR MONOFASICO DE 10 KVA, 13.2/0.22 KV. | 532.52 | 532.52
1581 | TMC175 | TRANSFORMADOR MONOFASICO DE 10 KVA, 13.2/0.44-0.22 KV. | 532.52 | 532.52
1582 | TMC85 | TRANSFORMADOR MONOFASICO AEREO CONVENCIONAL DE 15 KVA 13.2 / 0.38-0.22 KV | 635.43 | 687.9237
1583 | TMC13 | TRANSFORMADOR MONOFASICO AEREO CONVENCIONAL DE 15 KVA; 13.2/0.22 KV. | 635.43 | 641.42
1584 | TMC14 | TRANSFORMADOR MONOFASICO AEREO CONVENCIONAL DE 15 KVA; 13.2/0.44-0.22 KV. | 635.43 | 614.84
1585 | TMC55 | TRANSFORMADOR MONOFASICO AEREO CONVENCIONAL DE 20 KVA; 13.2/0.22 KV. | 843.66 | 752.5691
1586 | TMC152 | TRANSFORMADOR MONOFASICO AEREO CONVENCIONAL DE 20 KVA; 13.2/0.38-0.22 KV. | 843.66 | 752.5691
1587 | TMC56 | TRANSFORMADOR MONOFASICO AEREO CONVENCIONAL DE 20 KVA; 13.2/0.44-0.22 KV. | 843.66 | 752.5691
1588 | TMC179 | TRANSFORMADOR MONOFASICO AEREO CONVENCIONAL DE 25 KVA; 13.2/0.38-0.22 KV. | 964.52 | 779.03
1589 | TMC19 | TRANSFORMADOR MONOFASICO AEREO CONVENCIONAL DE 25 KVA; 13.2/0.22 KV. | 964.52 | 779.03
1590 | TMC20 | TRANSFORMADOR MONOFASICO AEREO CONVENCIONAL DE 25 KVA; 13.2/0.44-0.22 KV. | 964.52 | 779.03
1591 | TMC60 | TRANSFORMADOR MONOFASICO AEREO CONVENCIONAL DE 30 KVA; 13.2/0.22 KV. | 1022.85 | 966.4859
1592 | TMC61 | TRANSFORMADOR MONOFASICO AEREO CONVENCIONAL DE 30 KVA; 13.2/0.44-0.22 KV. | 1022.85 | 966.4859
1593 | TMC214 | TRANSFORMADOR MONOFASICO AEREO CONVENCIONAL DE 30 KVA; 13.2/BT KV. | 1022.85 | 966.4859
1594 | TMC97 | TRANSFORMADOR MONOFASICO AEREO CONVENCIONAL DE 37.5 KVA 13.2 / 0.38-0.22 KV | 1137.22 | 1085.38
1595 | TMC25 | TRANSFORMADOR MONOFASICO AEREO CONVENCIONAL DE 37.5 KVA; 13.2/0.22 KV. | 1137.22 | 1085.38
1596 | TMC26 | TRANSFORMADOR MONOFASICO AEREO CONVENCIONAL DE 37.5 KVA; 13.2/0.44-0.22 KV. | 1137.22 | 1085.38
1597 | TMC65 | TRANSFORMADOR MONOFASICO AEREO CONVENCIONAL DE 40 KVA; 13.2/0.22 KV. | 1172.62 | 1112.9559
1598 | TMC66 | TRANSFORMADOR MONOFASICO AEREO CONVENCIONAL DE 40 KVA; 13.2/0.44-0.22 KV. | 1172.62 | 1112.9559
1599 | TMC184 | TRANSFORMADOR MONOFASICO AEREO CONVENCIONAL DE 40 KVA; 13.2/0.38-0.22 KV. | 1172.62 | 1112.9559
1600 | TMC101 | TRANSFORMADOR MONOFASICO AEREO CONVENCIONAL DE 50 KVA 13.2 / 0.38-0.22 KV | 1303.74 | 1241.6875
1601 | TMC30 | TRANSFORMADOR MONOFASICO AEREO CONVENCIONAL DE 50 KVA; 13.2/0.22 KV. | 1303.74 | 1241.6875
1602 | TMC31 | TRANSFORMADOR MONOFASICO AEREO CONVENCIONAL DE 50 KVA; 13.2/0.44-0.22 KV. | 1303.74 | 1241.6875
1603 | TMC107 | TRANSFORMADOR MONOFASICO AEREO CONVENCIONAL DE 75 KVA 13.2 / 0.38-0.22 KV | 1580.64 | 1514.9039
1604 | TMC35 | TRANSFORMADOR MONOFASICO AEREO CONVENCIONAL DE 75 KVA; 13.2/0.22 KV. | 1580.64 | 1514.9039
1605 | TMC169 | TRANSFORMADOR MONOFASICO AEREO CONVENCIONAL DE 75 KVA; 13.2/0.38-0.22 KV. | 1580.64 | 1514.9039
1606 | TMC36 | TRANSFORMADOR MONOFASICO AEREO CONVENCIONAL DE 75 KVA; 13.2/0.44-0.22 KV. | 1580.64 | 1514.9039
1607 | TMC230 | TRANSFORMADOR MONOFASICO AEREO CONVENCIONAL DE 75 KVA; 13.2KV/ BT | 1580.64 | 1514.9039
1608 | TMC70 | TRANSFORMADOR MONOFASICO AEREO CONVENCIONAL DE 80 KVA; 13.2/0.22 KV. | 1629.85 | 1563.6271
1609 | TMC71 | TRANSFORMADOR MONOFASICO AEREO CONVENCIONAL DE 80 KVA; 13.2/0.44-0.22 KV. | 1629.85 | 1563.6271
1610 | TMC233 | TRANSFORMADOR MONOFASICO AEREO CONVENCIONAL DE 80 KVA; 13.2/0.38-0.22 KV | 1629.85 | 1563.6271
1611 | TMC75 | TRANSFORMADOR MONOFASICO AEREO CONVENCIONAL DE 125 KVA; 13.2/0.22 KV. | 2014.71 | 1946.2647
1612 | TMC235 | TRANSFORMADOR MONOFASICO AEREO CONVENCIONAL DE 125 KVA; 13.2/0.38-0.22 KV. | 2014.71 | 1946.2647
1613 | TMC76 | TRANSFORMADOR MONOFASICO AEREO CONVENCIONAL DE 125 KVA; 13.2/0.44-0.22 KV. | 2014.71 | 1946.2647
1614 | TMC243 | TRANSFORMADOR MONOFASICO DE 167 KVA, 13.2/0.44-0.22 KV. | 2311.91 | 2243.4168
1615 | TMC190 | TRANSFORMADOR MONOFASICO DE 250 KVA, 13.2/0.22 KV. | 2800.28 | 2734.3689
1616 | TMC191 | TRANSFORMADOR MONOFASICO DE 250 KVA, 13.2/0.38-0.22 KV. | 2800.28 | 2734.3689
1617 | TMC113 | TRANSFORMADOR MONOFASICO AEREO CONVENCIONAL DE 1,5 KVA; 12/0.44-0.22 KV. | 494.54 | 468.8788
1618 | TMC118 | TRANSFORMADOR MONOFASICO AEREO CONVENCIONAL DE 3 KVA; 12/0.22 KV. | 644.46 | 611.018
1619 | TMC119 | TRANSFORMADOR MONOFASICO AEREO CONVENCIONAL DE 3 KVA; 12/0.44-0.22 KV. | 644.46 | 611.018
1620 | TMC123 | TRANSFORMADOR MONOFASICO AEREO CONVENCIONAL DE 5 KVA; 12/0.38-0.22 KV. | 783.33 | 742.6775
1621 | TMC124 | TRANSFORMADOR MONOFASICO AEREO CONVENCIONAL DE 5 KVA; 12/0.44-0.22 KV. | 783.33 | 742.6775
1622 | TMC131 | TRANSFORMADOR MONOFASICO AEREO CONVENCIONAL DE 7 KVA; 12/0.22 KV. | 890.76 | 844.5418
1623 | TMC132 | TRANSFORMADOR MONOFASICO AEREO CONVENCIONAL DE 7 KVA; 12/0.44-0.22 KV. | 890.76 | 844.5418
1624 | TMC139 | TRANSFORMADOR MONOFASICO AEREO CONVENCIONAL DE 10 KVA; 12/0.22 KV. | 1020.79 | 967.818
1625 | TMC140 | TRANSFORMADOR MONOFASICO AEREO CONVENCIONAL DE 10 KVA; 12/0.44-0.22 KV. | 1020.79 | 967.818
1626 | TMC205 | TRANSFORMADOR MONOFASICO AEREO CONVENCIONAL DE 15 KVA; 12/0.44-0.22 KV. | 1191.8 | 1129.9535
1627 | TMC150 | TRANSFORMADOR MONOFASICO AEREO CONVENCIONAL DE 20 KVA; 12/0.22 KV. | 1330.24 | 1261.2093
1628 | TMC151 | TRANSFORMADOR MONOFASICO AEREO CONVENCIONAL DE 20 KVA; 12/0.44-0.22 KV. | 1330.24 | 1261.2093
1629 | TMC156 | TRANSFORMADOR MONOFASICO AEREO CONVENCIONAL DE 25 KVA; 12/0.22 KV. | 1448.6 | 1373.4308
1630 | TMC157 | TRANSFORMADOR MONOFASICO AEREO CONVENCIONAL DE 25 KVA; 12/0.38-0.22 KV. | 1448.6 | 1373.4308
1631 | TMC158 | TRANSFORMADOR MONOFASICO AEREO CONVENCIONAL DE 25 KVA; 12/0.44-0.22 KV. | 1448.6 | 1373.4308
1632 | TMC161 | TRANSFORMADOR MONOFASICO AEREO CONVENCIONAL DE 30 KVA; 12/0.44-0.22 KV. | 1553.09 | 1472.4957
1633 | TMC164 | TRANSFORMADOR MONOFASICO AEREO CONVENCIONAL DE 37.5 KVA; 12/0.22 KV. | 1691.28 | 1603.5173
1634 | TMC247 | TRANSFORMADOR MONOFASICO AEREO CONVENCIONAL DE 37.5 KVA; 12/0.38-0.22 KV. | 1691.28 | 1603.5173
1635 | TMC165 | TRANSFORMADOR MONOFASICO AEREO CONVENCIONAL DE 37.5 KVA; 12/0.44-0.22 KV. | 1691.28 | 1603.5173
1636 | TMC216 | TRANSFORMADOR MONOFASICO AEREO CONVENCIONAL DE 40 KVA; 12/0.38-0.22 KV. | 1733.49 | 1643.5413
1637 | TMC217 | TRANSFORMADOR MONOFASICO AEREO CONVENCIONAL DE 40 KVA; 12/0.44-0.22 KV. | 1733.49 | 1643.5413
1638 | TMC225 | TRANSFORMADOR MONOFASICO AEREO CONVENCIONAL DE 50 KVA; 12/0.22 KV. | 1887.74 | 1789.7825
1639 | TMC226 | TRANSFORMADOR MONOFASICO AEREO CONVENCIONAL DE 50 KVA; 12/0.38-0.22 KV. | 1887.74 | 1789.7825
1640 | TMC227 | TRANSFORMADOR MONOFASICO AEREO CONVENCIONAL DE 50 KVA; 12/0.44-0.22 KV. | 1887.74 | 1789.7825
1641 | TMC229 | TRANSFORMADOR MONOFASICO AEREO CONVENCIONAL DE 75 KVA; 12/0.44-0.22 KV | 2203.99 | 2089.619
1642 | TMC197 | TRANSFORMADOR MONOFASICO AEREO CONVENCIONAL DE 1,5 KVA; 2.3/0.22 KV. | 249.89 | 162.9879
1643 | TMC198 | TRANSFORMADOR MONOFASICO AEREO CONVENCIONAL DE 3 KVA; 2.3/0.22 KV. | 276.21 | 230.2601
1644 | TMC78 | TRANSFORMADOR MONOFASICO AEREO CONVENCIONAL DE 5 KVA 2.3 / 0.44-0.22 KV | 360.8 | 297.0369
1645 | TMC199 | TRANSFORMADOR MONOFASICO AEREO CONVENCIONAL DE 5 KVA; 2.3/0.22 KV. | 360.8 | 297.0369
1646 | TMC244 | TRANSFORMADOR MONOFASICO AEREO CONVENCIONAL DE 5 KVA; 2.3/0.44-0.22 KV. | 360.8 | 297.0369
1647 | TMC201 | TRANSFORMADOR MONOFASICO AEREO CONVENCIONAL DE 7 KVA; 2.3/0.22 KV. | 430.22 | 351.2814
1648 | TMC79 | TRANSFORMADOR MONOFASICO AEREO CONVENCIONAL DE 10 KVA 2.3 / 0.44-0.22 KV | 503.8 | 419.637
1649 | TMC136 | TRANSFORMADOR MONOFASICO AEREO CONVENCIONAL DE 10 KVA; 2.3/0.22 KV. | 503.8 | 419.637
1650 | TMC236 | TRANSFORMADOR MONOFASICO DE 10 KVA, 2.3/0.22 KV. | 503.8 | 419.637
1651 | TMC173 | TRANSFORMADOR MONOFASICO DE 10 KVA, 2.3/0.44-0.22 KV. | 503.8 | 419.637
1652 | TMC83 | TRANSFORMADOR MONOFASICO AEREO CONVENCIONAL DE 15 KVA 2.3 / 0.44-0.22 KV | 640.91 | 513.6358
1653 | TMC144 | TRANSFORMADOR MONOFASICO AEREO CONVENCIONAL DE 15 KVA; 2.3/0.22 KV. | 640.91 | 513.6358
1654 | TMC178 | TRANSFORMADOR MONOFASICO AEREO CONVENCIONAL DE 15 KVA; 2.3/0.38-0.22 KV. | 640.91 | 513.6358
1655 | TMC176 | TRANSFORMADOR MONOFASICO DE 15 KVA, 2.3/0.44-0.22 KV. | 640.91 | 513.6358
1656 | TMC208 | TRANSFORMADOR MONOFASICO AEREO CONVENCIONAL DE 20 KVA; 2.3/0.22 KV. | 744.97 | 592.8396
1657 | TMC209 | TRANSFORMADOR MONOFASICO AEREO CONVENCIONAL DE 20 KVA; 2.3/0.44-0.22 KV. | 744.97 | 592.8396
1658 | TMC87 | TRANSFORMADOR MONOFASICO AEREO CONVENCIONAL DE 25 KVA 2.3 / 0.22 KV | 837.19 | 662.5931
1659 | TMC89 | TRANSFORMADOR MONOFASICO AEREO CONVENCIONAL DE 25 KVA 2.3 / 0.44-0.22 KV | 837.19 | 662.5931
1660 | TMC180 | TRANSFORMADOR MONOFASICO AEREO CONVENCIONAL DE 30 KVA; 2.3/0.22 KV. | 920.95 | 725.6359
1661 | TMC93 | TRANSFORMADOR MONOFASICO AEREO CONVENCIONAL DE 37.5 KVA 2.3 / 0.38-0.22 KV | 1085.4 | 811.014
1662 | TMC163 | TRANSFORMADOR MONOFASICO AEREO CONVENCIONAL DE 37.5 KVA; 2.3/0.22 KV. | 1085.4 | 811.014
1663 | TMC245 | TRANSFORMADOR MONOFASICO AEREO CONVENCIONAL DE 37.5 KVA; 2.3/0.44-0.22 KV. | 1085.4 | 811.014
1664 | TMC218 | TRANSFORMADOR MONOFASICO AEREO CONVENCIONAL DE 40 KVA; 2.3/0.44-0.22 KV. | 1091.89 | 837.5306
1665 | TMC99 | TRANSFORMADOR MONOFASICO AEREO CONVENCIONAL DE 50 KVA 2.3 / 0.22 KV | 1202.99 | 936.0743
1666 | TMC100 | TRANSFORMADOR MONOFASICO AEREO CONVENCIONAL DE 50 KVA 2.3 / 0.38-0.22 KV | 1202.99 | 936.0743
1667 | TMC231 | TRANSFORMADOR MONOFASICO AEREO CONVENCIONAL DE 75 KVA; 2.3/0.22 KV | 1487.17 | 1145.7552
1668 | TMC108 | TRANSFORMADOR MONOFASICO AEREO CONVENCIONAL DE 80 KVA 2.3 / 0.38-0.22 KV | 1538.22 | 1183.2163
1669 | TMC234 | TRANSFORMADOR MONOFASICO AEREO CONVENCIONAL DE 80 KVA; 2.3/0.22 KV | 1538.22 | 1183.2163
1670 | TMC188 | TRANSFORMADOR MONOFASICO AEREO CONVENCIONAL DE 125 KVA; 2.3/0.22 KV. | 1942.61 | 1478.0306
1671 | TMC110 | TRANSFORMADOR MONOFASICO AEREO CONVENCIONAL DE 1,5 KVA; 7.62/0.22 KV. | 316.76 | 211.6602
1672 | TMC38 | TRANSFORMADOR MONOFASICO AEREO CONVENCIONAL DE 1,5 KVA; 7.62/0.44-0.22 KV. | 316.76 | 211.6602
1673 | TMC43 | TRANSFORMADOR MONOFASICO AEREO CONVENCIONAL DE 3 KVA; 7.62/0.44-0.22 KV. | 420.67 | 286.4632
1674 | TMC01 | TRANSFORMADOR MONOFASICO AEREO CONVENCIONAL DE 5 KVA; 7.62/0.44-0.22 KV. | 518.49 | 358.0371
1675 | TMC121 | TRANSFORMADOR MONOFASICO AEREO CONVENCIONAL DE 5 KVA; 7.62/0.22 KV. | 518.49 | 358.0371
1676 | TMC128 | TRANSFORMADOR MONOFASICO AEREO CONVENCIONAL DE 7 KVA; 7.62/0.22 KV. | 595.05 | 414.6938
1677 | TMC48 | TRANSFORMADOR MONOFASICO AEREO CONVENCIONAL DE 7 KVA; 7.62/0.44-0.22 KV. | 595.05 | 414.6938
1678 | TMC06 | TRANSFORMADOR MONOFASICO AEREO CONVENCIONAL DE 10 KVA; 7.62/0.44-0.22 KV. | 688.58 | 484.5713
1679 | TMC137 | TRANSFORMADOR MONOFASICO AEREO CONVENCIONAL DE 10 KVA; 7.62/0.22 KV. | 688.58 | 484.5713
1680 | TMC174 | TRANSFORMADOR MONOFASICO DE 10 KVA, 7.62/0.44-0.22 KV. | 688.58 | 484.5713
1681 | TMC11 | TRANSFORMADOR MONOFASICO AEREO CONVENCIONAL DE 15 KVA; 7.62/0.44-0.22 KV. | 812.88 | 578.4145
1682 | TMC206 | TRANSFORMADOR MONOFASICO AEREO CONVENCIONAL DE 15 KVA; 7.62/0.22 KV. | 812.88 | 578.4145
1683 | TMC248 | TRANSFORMADOR MONOFASICO DE 15 KVA, 7.62/0.44-0.22 KV. | 812.88 | 578.4145
1684 | TMC210 | TRANSFORMADOR MONOFASICO AEREO CONVENCIONAL DE 20 KVA; 5.8/0.22 KV. | 914.46 | 655.8242
1685 | TMC53 | TRANSFORMADOR MONOFASICO AEREO CONVENCIONAL DE 20 KVA; 7.62/0.44-0.22 KV. | 914.46 | 655.8242
1686 | TMC147 | TRANSFORMADOR MONOFASICO AEREO CONVENCIONAL DE 20 KVA; 7.62/0.22 KV. | 914.46 | 655.8242
1687 | TMC91 | TRANSFORMADOR MONOFASICO AEREO CONVENCIONAL DE 25 KVA 5.8 / 0.22 KV | 1001.91 | 722.9335
1688 | TMC16 | TRANSFORMADOR MONOFASICO AEREO CONVENCIONAL DE 25 KVA; 7.62/0.22 KV. | 1001.91 | 722.9335
1689 | TMC17 | TRANSFORMADOR MONOFASICO AEREO CONVENCIONAL DE 25 KVA; 7.62/0.44-0.22 KV. | 1001.91 | 722.9335
1690 | TMC177 | TRANSFORMADOR MONOFASICO DE 25 KVA, 7.62/0.22 KV. | 1001.91 | 722.9335
1691 | TMC58 | TRANSFORMADOR MONOFASICO AEREO CONVENCIONAL DE 30 KVA; 7.62/0.44-0.22 KV. | 1079.54 | 782.8325
1692 | TMC182 | TRANSFORMADOR MONOFASICO AEREO CONVENCIONAL DE 37.5 KVA; 5.8/0.22 KV. | 1182.78 | 862.9384
1693 | TMC246 | TRANSFORMADOR MONOFASICO AEREO CONVENCIONAL DE 37.5 KVA; 5.8/0.38-0.22 KV. | 1182.78 | 862.9384
1694 | TMC22 | TRANSFORMADOR MONOFASICO AEREO CONVENCIONAL DE 37.5 KVA; 7.62/0.22 KV. | 1182.78 | 862.9384
1695 | TMC23 | TRANSFORMADOR MONOFASICO AEREO CONVENCIONAL DE 37.5 KVA; 7.62/0.44-0.22 KV. | 1182.78 | 862.9384
1696 | TMC221 | TRANSFORMADOR MONOFASICO AEREO CONVENCIONAL DE 40 KVA; 5.8/0.38-0.22 KV. | 1214.44 | 887.5996
1697 | TMC63 | TRANSFORMADOR MONOFASICO AEREO CONVENCIONAL DE 40 KVA; 7.62/0.44-0.22 KV. | 1214.44 | 887.5996
1698 | TMC222 | TRANSFORMADOR MONOFASICO AEREO CONVENCIONAL DE 40 KVA; 7.62/0.22 KV. | 1214.44 | 887.5996
1699 | TMC185 | TRANSFORMADOR MONOFASICO AEREO CONVENCIONAL DE 50 KVA; 5.8/-0.22 KV. | 1330.58 | 978.4261
1700 | TMC28 | TRANSFORMADOR MONOFASICO AEREO CONVENCIONAL DE 50 KVA; 7.62/0.44-0.22 KV. | 1330.58 | 978.4261
1701 | TMC186 | TRANSFORMADOR MONOFASICO AEREO CONVENCIONAL DE 75 KVA; 5.8/0.22 KV. | 1570.78 | 1167.9103
1702 | TMC33 | TRANSFORMADOR MONOFASICO AEREO CONVENCIONAL DE 75 KVA; 7.62/0.44-0.22 KV. | 1570.78 | 1167.9103
1703 | TMC68 | TRANSFORMADOR MONOFASICO AEREO CONVENCIONAL DE 80 KVA; 7.62/0.44-0.22 KV. | 1612.83 | 1201.2871
1704 | TMC73 | TRANSFORMADOR MONOFASICO AEREO CONVENCIONAL DE 125 KVA; 7.62/0.44-0.22 KV. | 1936.06 | 1459.7169
1705 | TMC200 | TRANSFORMADOR MONOFASICO AEREO CONVENCIONAL DE 5 KVA; MT/0.22 KV. | 360.8 | 297.0369
1706 | TMC202 | TRANSFORMADOR MONOFASICO AEREO CONVENCIONAL DE 7 KVA; MT/0.22 KV. | 601.41 | 408.6283
1707 | TMC203 | TRANSFORMADOR MONOFASICO AEREO CONVENCIONAL DE 10 KVA; MT/0.22 KV. | 690.09 | 482.7754
1708 | TMC207 | TRANSFORMADOR MONOFASICO AEREO CONVENCIONAL DE 15 KVA; MT/0.22 KV. | 806.87 | 583.5361
1709 | TMC213 | TRANSFORMADOR MONOFASICO AEREO CONVENCIONAL DE 25 KVA; MT/0.22 KV. | 982.54 | 740.9383
1710 | TMC223 | TRANSFORMADOR MONOFASICO AEREO CONVENCIONAL DE 40 KVA; MT/0.22 KV. | 1177.76 | 923.0137
1711 | TMC224 | TRANSFORMADOR MONOFASICO AEREO CONVENCIONAL DE 40 KVA; MT/0.38-0.22 KV. | 1177.76 | 923.0137
1712 | TMC171 | TRANSFORMADOR MONOFASICO AEREO CONVENCIONAL DE 75 KVA; BT/0.38-0.22 KV. | 1500.81 | 1238.3296
1713 | TMC232 | TRANSFORMADOR MONOFASICO AEREO CONVENCIONAL DE 75 KVA; MT/0.22 KV | 1500.81 | 1238.3296
1714 | TMV01 | TRANSFORMADOR DE 10 KVA MONOFASICO | 756.67 | 532.52
1715 | TMV02 | TRANSFORMADOR DE 15 KVA MONOFASICO | 934.27 | 635.43
1716 | TMV03 | TRANSFORMADOR DE 25 KVA MONOFASICO | 1218.52 | 964.52
1717 | TMV04 | TRANSFORMADOR DE 37 KVA MONOFASICO | 1494.07 | 1074.61
1718 | TMV05 | TRANSFORMADOR DE 50 KVA MONOFASICO | 1747.31 | 1328.7902
1719 | TMV06 | TRANSFORMADOR DE 75 KVA MONOFASICO | 2157.43 | 1676.931
1720 | TMV07 | TRANSFORMADOR DE 167 KVA MONOFASICO | 3271.28 | 2654.8166
1721 | TMV08 | TRANSFORMADOR DE 250 KVA MONOFASICO | 4034.91 | 3346.5346
1722 | TMA01 | TRANSFORMADOR MONOFASICO AEREO AUTOPROTEGIDO DE 5 KVA; 7.62/0.22 KV. | 431.3 | 303.5364
1723 | TMA02 | TRANSFORMADOR MONOFASICO AEREO AUTOPROTEGIDO DE 10 KVA; 7.62/0.22 KV. | 718.83 | 505.894
1724 | TMA03 | TRANSFORMADOR MONOFASICO AEREO AUTOPROTEGIDO DE 15 KVA; 7.62/0.22 KV. | 887.56 | 603.6585
1725 | TMA04 | TRANSFORMADOR MONOFASICO AEREO AUTOPROTEGIDO DE 50 KVA; 7.62/0.22 KV. | 1659.94 | 1262.3507
1726 | TMA05 | TRANSFORMADOR MONOFASICO AEREO AUTOPROTEGIDO DE 75 KVA; 7.62/0.22 KV. | 2049.56 | 1593.0845
1727 | TMA06 | TRANSFORMADOR MONOFASICO AEREO AUTOPROTEGIDO DE 25 KVA; 7.62/0.22 KV. | 1157.6 | 916.294
1728 | TMA07 | TRANSFORMADOR MONOFASICO AEREO AUTOPROTEGIDO DE 37.5 KVA; 7.62/0.22 KV. | 1408.77 | 1089.3224
1729 | TMA08 | TRANSFORMADOR MONOFASICO AEREO AUTOPROTEGIDO DE 15 KVA; 13.2/0.44-0.22 KV. | 934.27 | 635.43
1730 | TMA09 | TRANSFORMADOR MONOFASICO AEREO AUTOPROTEGIDO DE 25 KVA; 13.2/0.44-0.22 KV. | 1218.52 | 964.52
1731 | TMA10 | TRANSFORMADOR MONOFASICO AEREO AUTOPROTEGIDO DE 37.5 KVA; 13.2/0.44-0.22 KV. | 1482.92 | 1146.6551
1732 | TMA11 | TRANSFORMADOR MONOFASICO AEREO AUTOPROTEGIDO DE 50 KVA; 13.2/0.44-0.22 KV. | 1747.31 | 1328.7902
1733 | TMA12 | TRANSFORMADOR MONOFASICO AEREO AUTOPROTEGIDO DE 75 KVA; 13.2/0.44-0.22 KV. | 2157.43 | 1676.931
1734 | TMC249 | TRANSFORMADOR MONOFASICO DE 100 KVA, 7.62/0.22 KV. | 2696.79 | 2096.1638
1735 | TMC250 | TRANSFORMADOR MONOFASICO DE 100 KVA, 10/0.22 KV. | 2696.79 | 2096.1638
1736 | TMC251 | TRANSFORMADOR MONOFASICO DE 100 KVA, 22.9/0.22 KV. | 2696.79 | 2096.1638
1737 | TTA399 | TRANSFORMADOR TRIFASICO AEREO 3 KVA; 10/0.22 KV. | 463.4 | 505.1686
1738 | TTA400 | TRANSFORMADOR TRIFASICO AEREO 3 KVA; 10/0.38-0.22 KV. | 463.4 | 505.1686
1739 | TTA395 | TRANSFORMADOR TRIFASICO AEREO 5 KVA; 10/0.22 KV. | 514.02 | 560.3513
1740 | TTA396 | TRANSFORMADOR TRIFASICO AEREO 5 KVA; 10/0.38-0.22 KV. | 514.02 | 560.3513
1741 | TTA01 | TRANSFORMADOR TRIFASICO AEREO 10 KVA; 10/0.22 KV. | 640.58 | 698.3188
1742 | TTA156 | TRANSFORMADOR TRIFASICO AEREO 10 KVA; 10/0.38-0.22 KV. | 640.58 | 698.3188
1743 | TTA157 | TRANSFORMADOR TRIFASICO AEREO 10 KVA; 10/0.44-0.22 KV. | 640.58 | 698.3188
1744 | TTA350 | TRANSFORMADOR TRIFASICO AEREO 15 KVA, 10 KV/BT | 767.14 | 836.2863
1745 | TTA06 | TRANSFORMADOR TRIFASICO AEREO 15 KVA; 10/0.22 KV. | 767.14 | 836.2863
1746 | TTA165 | TRANSFORMADOR TRIFASICO AEREO 15 KVA; 10/0.38-0.22 KV. | 767.14 | 836.2863
1747 | TTA166 | TRANSFORMADOR TRIFASICO AEREO 15 KVA; 10/0.44-0.22 KV. | 767.14 | 836.2863
1748 | TTV26 | TRANSFORMADOR DE 25 KVA TRIFASICO 10 / 0.38-0.22 KV | 1020.26 | 1112.2213
1749 | TTA152 | TRANSFORMADOR TRIFASICO 25 KVA 10 / 0.40 - 0.23 KV. | 1020.26 | 1112.2213
1750 | TTC01 | TRANSFORMADOR TRIFASICO 25 kVA, 10/0.38-0.22 kV | 1020.26 | 1112.2213
1751 | TTA11 | TRANSFORMADOR TRIFASICO AEREO 25 KVA; 10/0.22 KV. | 1020.26 | 1112.2213
1752 | TTA170 | TRANSFORMADOR TRIFASICO AEREO 25 KVA; 10/0.38-0.22 KV | 1020.26 | 1112.2213
1753 | TTA171 | TRANSFORMADOR TRIFASICO AEREO 25 KVA; 10/0.44-0.22 KV | 1020.26 | 1112.2213
1754 | TTC153 | TRANSFORMADOR TRIFASICO AEREO 30 KVA 10 / 0.38-0.22 KV | 1146.82 | 1250.1888
1755 | TTA52 | TRANSFORMADOR TRIFASICO AEREO 30 KVA; 10/0.22 KV. | 1146.82 | 1250.1888
1756 | TTA175 | TRANSFORMADOR TRIFASICO AEREO 30 KVA; 10/0.44-0.22 KV. | 1146.82 | 1250.1888
1757 | TTC156 | TRANSFORMADOR TRIFASICO AEREO 37 KVA 10 / 0.44-0.22 KV | 1324 | 1510.16
1758 | TTA57 | TRANSFORMADOR TRIFASICO AEREO 37 KVA; 10/0.22 KV. | 1324 | 1510.16
1759 | TTA178 | TRANSFORMADOR TRIFASICO AEREO 37 KVA; 10/0.38-0.22 KV. | 1324 | 1510.16
1760 | TTC02 | TRANSFORMADOR TRIFASICO 37,5 kVA, 10/0.38-0.22 kV | 1336.66 | 1510.16
1761 | TTC160 | TRANSFORMADOR TRIFASICO AEREO 40 KVA 10 / 0.38-0.22 KV | 1399.94 | 1526.1238
1762 | TTA361 | TRANSFORMADOR TRIFASICO AEREO 40 KVA, 10 KV/440/220 V | 1399.94 | 1526.1238
1763 | TTA62 | TRANSFORMADOR TRIFASICO AEREO 40 KVA; 10/0.22 KV. | 1399.94 | 1526.1238
1764 | TTA149 | TRANSFORMADOR TRIFASICO 50 KVA 10 / 0.40 - 0.23 KV. | 1833.05 | 1833.05
1765 | TTC03 | TRANSFORMADOR TRIFASICO 50 kVA, 10/0.38-0.22 kV | 1833.05 | 1833.05
1766 | TTA16 | TRANSFORMADOR TRIFASICO AEREO 50 KVA; 10/0.22 KV. | 1833.05 | 1833.05
1767 | TTA184 | TRANSFORMADOR TRIFASICO AEREO 50 KVA; 10/0.38-0.22 KV. | 1833.05 | 1833.05
1768 | TTA185 | TRANSFORMADOR TRIFASICO AEREO 50 KVA; 10/0.44-0.22 KV. | 1833.05 | 1833.05
1769 | TTC167 | TRANSFORMADOR TRIFASICO AEREO 75 KVA 10 / 0.38-0.22 KV | 2285.86 | 1915.25
1770 | TTA21 | TRANSFORMADOR TRIFASICO AEREO 75 KVA; 10/0.22 KV. | 2285.86 | 1915.25
1771 | TTA189 | TRANSFORMADOR TRIFASICO AEREO 75 KVA; 10/0.44-0.22 KV. | 2285.86 | 1932.2
1772 | TTA346 | TRANSFORMADOR DE 80 KVA TRIFASICO, 10 KV/440/220 V | 2412.42 | 1951.5935
1773 | TTC04 | TRANSFORMADOR TRIFASICO 80 kVA, 10/0.38-0.22 kV | 2412.42 | 1951.5935
1774 | TTC170 | TRANSFORMADOR TRIFASICO AEREO 80 KVA 10 / 0.44-0.22 KV | 2412.42 | 1951.5935
1775 | TTA67 | TRANSFORMADOR TRIFASICO AEREO 80 KVA; 10/0.22 KV. | 2412.42 | 1951.5935
1776 | TTA196 | TRANSFORMADOR TRIFASICO AEREO 80 KVA; 10/0.38-0.22 KV. | 2412.42 | 1951.5935
1777 | TTC172 | TRANSFORMADOR TRIFASICO AEREO 90 KVA 10 / 0.38-0.22 KV | 2665.54 | 2053.6779
1778 | TTA72 | TRANSFORMADOR TRIFASICO AEREO 90 KVA; 10/0.22 KV. | 2665.54 | 2053.6779
1779 | TTA200 | TRANSFORMADOR TRIFASICO AEREO 90 KVA; 10/0.44-0.22 KV. | 2665.54 | 2053.6779
1780 | TTV29 | TRANSFORMADOR DE 100 KVA TRIFASICO 10 / 0.38-0.22 KV | 2918.66 | 2186.94
1781 | TTV30 | TRANSFORMADOR DE 100 KVA TRIFASICO 10 / 0.44-0.22 KV | 2918.66 | 2186.94
1782 | TTA247 | TRANSFORMADOR TRIFASICO 100 KVA 10 / 0.22 KV. | 2918.66 | 2299.15
1783 | TTA146 | TRANSFORMADOR TRIFASICO 100 KVA 10 / 0.40 - 0.23 KV. | 2918.66 | 2247.45
1784 | TTC05 | TRANSFORMADOR TRIFASICO 100 kVA, 10/0.38-0.22 kV | 2918.66 | 2186.94
1785 | TTA206 | TRANSFORMADOR TRIFASICO AEREO 100 KVA; 10/0.38-0.22 KV. | 2918.66 | 2186.94
1786 | TTA207 | TRANSFORMADOR TRIFASICO AEREO 100 KVA; 10/0.44-0.22 KV. | 2918.66 | 2260.17
1787 | TTA374 | TRANSFORMADOR TRIFASICO AEREO 100 KVA, 10 KV/BT | 2918.66 | 2186.94
1788 | TTA26 | TRANSFORMADOR TRIFASICO AEREO 100 KVA; 10/0.22 KV. | 2918.66 | 2186.94
1789 | TTV31 | TRANSFORMADOR DE 125 KVA TRIFASICO 10 / 0.38-0.22 KV | 3551.46 | 2736.2392
1790 | TTV32 | TRANSFORMADOR DE 125 KVA TRIFASICO 10 / 0.44-0.22 KV | 3551.46 | 2736.2392
1791 | TTA251 | TRANSFORMADOR TRIFASICO 125 KVA 10 / 0.22 KV. | 3551.46 | 2736.2392
1792 | TTC06 | TRANSFORMADOR TRIFASICO 125 kVA, 10/0.38-0.22 kV | 3551.46 | 2736.2392
1793 | TTA77 | TRANSFORMADOR TRIFASICO AEREO 125 KVA; 10/0.22 KV. | 3551.46 | 2736.2392
1794 | TTA210 | TRANSFORMADOR TRIFASICO AEREO 125 KVA; 10/0.38-0.22 KV. | 3551.46 | 2736.2392
1795 | TTA211 | TRANSFORMADOR TRIFASICO AEREO 125 KVA; 10/0.44-0.22 KV. | 3551.46 | 2736.2392
1796 | TTA253 | TRANSFORMADOR TRIFASICO 150 KVA 10 / 0.38- 0.22 KV. | 4184.26 | 3159.3073
1797 | TTC176 | TRANSFORMADOR TRIFASICO AEREO 150 KVA 10 / 0.38-0.22 KV | 4184.26 | 3159.3073
1798 | TTA82 | TRANSFORMADOR TRIFASICO AEREO 150 KVA; 10/0.22 KV. | 4184.26 | 3159.3073
1799 | TTA215 | TRANSFORMADOR TRIFASICO AEREO 150 KVA; 10/0.44-0.22 KV. | 4184.26 | 3159.3073
1800 | TTV34 | TRANSFORMADOR DE 160 KVA TRIFASICO 10 / 0.38-0.22 KV | 4437.38 | 3213.55
1801 | TTV35 | TRANSFORMADOR DE 160 KVA TRIFASICO 10 / 0.44-0.22 KV | 4437.38 | 3213.55
1802 | TTA335 | TRANSFORMADOR DE 160 KVA TRIFASICO, 10 KV/BT | 4437.38 | 3213.55
1803 | TTA143 | TRANSFORMADOR TRIFASICO 160 KVA 10 / 0.40 - 0.23 KV. | 4437.38 | 3213.55
1804 | TTC07 | TRANSFORMADOR TRIFASICO 160 kVA, 10/0.38-0.22 kV | 4437.38 | 3213.55
1805 | TTA218 | TRANSFORMADOR TRIFASICO AEREO 160 KVA; 10/0.38-0.22 KV. | 4437.38 | 3213.55
1806 | TTA219 | TRANSFORMADOR TRIFASICO AEREO 160 KVA; 10/0.44-0.22 KV. | 4750.79 | 3213.55
1807 | TTA380 | TRANSFORMADOR TRIFASICO AEREO 160 KVA, 10 KV/BT | 4437.38 | 3213.55
1808 | TTA31 | TRANSFORMADOR TRIFASICO AEREO 160 KVA; 10/0.22 KV. | 4437.38 | 3222.88
1809 | TTV64 | TRANSFORMADOR DE 175 KVA TRIFASICO 10 / 0.38-0.22 KV | 4817.06 | 3711.3267
1810 | TTV82 | TRANSFORMADOR DE 175 KVA TRIFASICO 10/0.44-0.22 KV | 4817.06 | 3711.3267
1811 | TTC178 | TRANSFORMADOR TRIFASICO AEREO 175 KVA 10 / 0.38-0.22 KV | 4817.06 | 3711.3267
1812 | TTA87 | TRANSFORMADOR TRIFASICO AEREO 175 KVA; 10/0.22 KV. | 4817.06 | 3711.3267
1813 | TTA223 | TRANSFORMADOR TRIFASICO AEREO 175 KVA; 10/0.44-0.22 KV. | 4817.06 | 3711.3267
1814 | TTV36 | TRANSFORMADOR DE 200 KVA TRIFASICO 10 / 0.38-0.22 KV | 5449.86 | 3737.56
1815 | TTV38 | TRANSFORMADOR DE 200 KVA TRIFASICO 10 / 0.38-0.22 KV | 5449.86 | 3737.56
1816 | TTA336 | TRANSFORMADOR DE 200 KVA TRIFASICO, 10 KV/440/220 V | 5449.86 | 3737.56
1817 | TTA255 | TRANSFORMADOR TRIFASICO 200 KVA 10 / 0.22 KV. | 5449.86 | 3737.56
1818 | TTC08 | TRANSFORMADOR TRIFASICO 200 kVA, 10/0.38-0.22 kV | 5449.86 | 3737.56
1819 | TTC180 | TRANSFORMADOR TRIFASICO AEREO 200 KVA 10 / 0.44-0.22 KV | 5449.86 | 3862.71
1820 | TTA353 | TRANSFORMADOR TRIFASICO AEREO 200 KVA, 10 KV/BT | 5449.86 | 3737.56
1821 | TTA92 | TRANSFORMADOR TRIFASICO AEREO 200 KVA; 10/0.22 KV. | 5449.86 | 3737.56
1822 | TTA227 | TRANSFORMADOR TRIFASICO AEREO 200 KVA; 10/0.38-0.22 KV. | 5449.86 | 3737.56
1823 | TTV39 | TRANSFORMADOR DE 220 KVA TRIFASICO 10 / 0.38-0.22 KV | 5956.1 | 3883.6661
1824 | TTV92 | TRANSFORMADOR DE 220 KVA TRIFASICO 10/0.44-0.22 KV | 5956.1 | 3883.6661
1825 | TTA337 | TRANSFORMADOR DE 220 KVA TRIFASICO, 10 KV/440/220 V | 5956.1 | 3883.6661
1826 | TTC182 | TRANSFORMADOR TRIFASICO AEREO 220 KVA 10 / 0.38-0.22 KV | 5956.1 | 3883.6661
1827 | TTA97 | TRANSFORMADOR TRIFASICO AEREO 220 KVA; 10/0.22 KV. | 5956.1 | 3883.6661
1828 | TTA229 | TRANSFORMADOR TRIFASICO AEREO 220 KVA; 10/0.44-0.22 KV. | 5956.1 | 3883.6661
1829 | TTC183 | TRANSFORMADOR TRIFASICO AEREO 225 KVA 10 / 0.38-0.22 KV | 6082.66 | 3966.1894
1830 | TTA102 | TRANSFORMADOR TRIFASICO AEREO 225 KVA; 10/0.22 KV. | 6082.66 | 3966.1894
1831 | TTA231 | TRANSFORMADOR TRIFASICO AEREO 225 KVA; 10/0.44-0.22 KV. | 6082.66 | 3966.1894
1832 | TTV40 | TRANSFORMADOR DE 250 KVA TRIFASICO 10 / 0.38-0.22 KV | 6956.04 | 4300.84
1833 | TTV41 | TRANSFORMADOR DE 250 KVA TRIFASICO 10 / 0.44-0.22 KV | 6956.04 | 4564.4
1834 | TTA338 | TRANSFORMADOR DE 250 KVA TRIFASICO, 10 KV/BT | 6956.04 | 4300.84
1835 | TTA140 | TRANSFORMADOR TRIFASICO 250 KVA 10 / 0.40 - 0.23 KV. | 6956.04 | 4300.85
1836 | TTC09 | TRANSFORMADOR TRIFASICO 250 kVA, 10/0.38-0.22 kV | 6956.04 | 4300.84
1837 | TTA232 | TRANSFORMADOR TRIFASICO AEREO 250 KVA; 10/0.38-0.22 KV. | 6956.04 | 4300.84
1838 | TTA233 | TRANSFORMADOR TRIFASICO AEREO 250 KVA; 10/0.44-0.22 KV. | 6956.04 | 4300.84
1839 | TTA382 | TRANSFORMADOR TRIFASICO AEREO 250 KVA, 10 KV/BT | 6956.04 | 4300.84
1840 | TTA36 | TRANSFORMADOR TRIFASICO AEREO 250 KVA; 10/0.22 KV. | 6956.04 | 4494.07
1841 | TTA356 | TRANSFORMADOR TRIFASICO AEREO 275 KVA, 10 KV/440/220 V | 7348.26 | 6662.615
1842 | TTA107 | TRANSFORMADOR TRIFASICO AEREO 275 KVA; 10/0.22 KV. | 7348.26 | 6662.615
1843 | TTV68 | TRANSFORMADOR DE 300 KVA TRIFASICO 10 / 0.38-0.22 KV | 7981.06 | 7300.09
1844 | TTV42 | TRANSFORMADOR DE 300 KVA TRIFASICO 10 / 0.44-0.22 KV | 7981.06 | 7300.09
1845 | TTA259 | TRANSFORMADOR TRIFASICO 300 KVA 10 / 0.22 KV. | 7981.06 | 7300.09
1846 | TTA112 | TRANSFORMADOR TRIFASICO AEREO 300 KVA; 10/0.22 KV. | 7981.06 | 7300.09
1847 | TTA235 | TRANSFORMADOR TRIFASICO AEREO 300 KVA; 10/0.38-0.22 KV. | 7981.06 | 7300.09
1848 | TTA404 | TRANSFORMADOR TRIFASICO AEREO 300 KVA; 10/0.44-0.22 KV. | 7981.06 | 7300.09
1849 | TTV43 | TRANSFORMADOR DE 315 KVA TRIFASICO 10 / 0.38-0.22 KV | 8360.74 | 7682.575
1850 | TTV44 | TRANSFORMADOR DE 315 KVA TRIFASICO 10 / 0.44-0.22 KV | 8360.74 | 7682.575
1851 | TTC185 | TRANSFORMADOR TRIFASICO AEREO 315 KVA 10 / 0.38-0.22 KV | 8360.74 | 7682.575
1852 | TTC186 | TRANSFORMADOR TRIFASICO AEREO 315 KVA 10 / 0.44-0.22 KV | 8360.74 | 7682.575
1853 | TTA117 | TRANSFORMADOR TRIFASICO AEREO 315 KVA; 10/0.22 KV. | 8360.74 | 7682.575
1854 | TTV46 | TRANSFORMADOR DE 320 KVA TRIFASICO 10 / 0.38-0.22 KV | 8487.3 | 7810.07
1855 | TTV47 | TRANSFORMADOR DE 320 KVA TRIFASICO 10 / 0.44-0.22 KV | 8487.3 | 7810.07
1856 | TTA261 | TRANSFORMADOR TRIFASICO 320 KVA 10 / 0.22 KV. | 8487.3 | 7810.07
1857 | TTC188 | TRANSFORMADOR TRIFASICO AEREO 320 KVA 10 / 0.44-0.22 KV | 8487.3 | 7810.07
1858 | TTA359 | TRANSFORMADOR TRIFASICO AEREO 320 KVA, 10 KV/380/220 V | 8487.3 | 7810.07
1859 | TTA122 | TRANSFORMADOR TRIFASICO AEREO 320 KVA; 10/0.22 KV. | 8487.3 | 7810.07
1860 | TTV48 | TRANSFORMADOR DE 350 KVA TRIFASICO 10 / 0.38-0.22 KV | 9246.66 | 8575.04
1861 | TTA339 | TRANSFORMADOR DE 350 KVA TRIFASICO, 10 KV/440/220 V | 9246.66 | 8575.04
1862 | TTV71 | TRANSFORMADOR DE 375 KVA TRIFASICO 10 / 0.38-0.22 KV | 9385.49 | 8751.8892
1863 | TTV85 | TRANSFORMADOR DE 375 KVA TRIFASICO 10/0.44-0.22 KV | 9385.49 | 8751.8892
1864 | TTA385 | TRANSFORMADOR TRIFASICO 375 KVA 10 / 0.22 KV. | 9385.49 | 8751.8892
1865 | TTA360 | TRANSFORMADOR TRIFASICO AEREO 375 KVA, 10 KV/380/220 V | 9385.49 | 8751.8892
1866 | TTA127 | TRANSFORMADOR TRIFASICO AEREO 375 KVA; 10/0.22 KV. | 9385.49 | 8751.8892
1867 | TTA405 | TRANSFORMADOR TRIFASICO AEREO 375 KVA; 10/0.44-0.22 KV. | 9385.49 | 8751.8892
1868 | TTV49 | TRANSFORMADOR DE 400 KVA TRIFASICO 10 / 0.38-0.22 KV | 9660.97 | 9357.4905
1869 | TTV50 | TRANSFORMADOR DE 400 KVA TRIFASICO 10 / 0.44-0.22 KV | 9660.97 | 9357.4905
1870 | TTA340 | TRANSFORMADOR DE 400 KVA TRIFASICO, 10 KV/BT | 9660.97 | 9357.4905
1871 | TTC189 | TRANSFORMADOR TRIFASICO AEREO 400 KVA 10 / 0.38-0.22 KV | 9660.97 | 9357.4905
1872 | TTA384 | TRANSFORMADOR TRIFASICO AEREO 400 KVA, 10 KV/BT | 9660.97 | 9357.4905
1873 | TTA41 | TRANSFORMADOR TRIFASICO AEREO 400 KVA; 10/0.22 KV. | 9660.97 | 9660.97
1874 | TTA407 | TRANSFORMADOR TRIFASICO AEREO 400 KVA; 10/0.44-0.22 KV. | 9660.97 | 9357.4905
1875 | TTA341 | TRANSFORMADOR DE 480 KVA TRIFASICO, 10 KV/220 V | 12537.22 | 11295.4145
1876 | TTV53 | TRANSFORMADOR DE 500 KVA TRIFASICO 10 / 0.38-0.22 KV | 13043.46 | 11779.8955
1877 | TTV54 | TRANSFORMADOR DE 500 KVA TRIFASICO 10 / 0.44-0.22 KV | 13043.46 | 11779.8955
1878 | TTA343 | TRANSFORMADOR DE 500 KVA TRIFASICO, 10 KV/BT | 13043.46 | 11779.8955
1879 | TTV55 | TRANSFORMADOR DE 550 KVA TRIFASICO 10 / 0.38-0.22 KV | 14309.06 | 12717.6012
1880 | TTA344 | TRANSFORMADOR DE 550 KVA TRIFASICO, 10 KV/440/220 V | 14309.06 | 12717.6012
1881 | TTV56 | TRANSFORMADOR DE 630 KVA TRIFASICO 10 / 0.38-0.22 KV | 16764.85 | 14614.7268
1882 | TTA46 | TRANSFORMADOR TRIFASICO AEREO 630 KVA; 10/0.22 KV. | 16764.85 | 14614.7268
1883 | TTA237 | TRANSFORMADOR TRIFASICO AEREO 630 KVA; 10/0.38-0.22 KV. | 16764.85 | 14614.7268
1884 | TTA409 | TRANSFORMADOR TRIFASICO AEREO 630 KVA; 10/0.44-0.22 KV. | 16764.85 | 14614.7268
1885 | TTV75 | TRANSFORMADOR DE 640 KVA TRIFASICO 10 / 0.44-0.22 KV | 17416.5 | 14851.8675
1886 | TTV57 | TRANSFORMADOR DE 640 KVA TRIFASICO 10 / 0.38-0.22 KV | 17416.5 | 14851.8675
1887 | TTV77 | TRANSFORMADOR DE 700 KVA TRIFASICO 10 / 0.38-0.22 KV | 18105.86 | 16274.7117
1888 | TTV94 | TRANSFORMADOR DE 700 KVA TRIFASICO 10/0.44-0.22 KV | 18105.86 | 16274.7117
1889 | TTA345 | TRANSFORMADOR DE 700 KVA TRIFASICO, 10 KV/440/220 V | 18105.86 | 16274.7117
1890 | TTV95 | TRANSFORMADOR DE 1000 KVA TRIFASICO 10/0.22 KV | 25699.46 | 23388.9327
1891 | TTV96 | TRANSFORMADOR DE 1000 KVA TRIFASICO 10/0.38-0.22 KV | 25699.46 | 23388.9327
1892 | TTV97 | TRANSFORMADOR DE 1000 KVA TRIFASICO 10/0.44-0.22 KV | 25699.46 | 23388.9327
1893 | TTA401 | TRANSFORMADOR TRIFASICO AEREO 3 KVA; 22.9/0.22 KV. | 764.71 | 770.1206
1894 | TTA402 | TRANSFORMADOR TRIFASICO AEREO 3 KVA; 22.9/0.38-0.22 KV. | 764.71 | 770.1206
1895 | TTA397 | TRANSFORMADOR TRIFASICO AEREO 5 KVA; 22.9/0.22 KV. | 828.32 | 811.735
1896 | TTA398 | TRANSFORMADOR TRIFASICO AEREO 5 KVA; 22.9/0.38-0.22 KV. | 828.32 | 811.735
1897 | TTV81 | TRANSFORMADOR DE 10 KVA TRIFASICO 22.9/0.38-0.22 KV | 987.34 | 916.24
1898 | TTA04 | TRANSFORMADOR TRIFASICO AEREO 10 KVA; 22.9/0.22 KV. | 987.34 | 916.24
1899 | TTA05 | TRANSFORMADOR TRIFASICO AEREO 10 KVA; 22.9/0.38-0.22 KV. | 987.34 | 916.24
1900 | TTA162 | TRANSFORMADOR TRIFASICO AEREO 10 KVA; 22.9/0.44-0.22 KV. | 987.34 | 916.24
1901 | TTA09 | TRANSFORMADOR TRIFASICO AEREO 15 KVA; 22.9/0.22 KV. | 1146.37 | 1021.415
1902 | TTA10 | TRANSFORMADOR TRIFASICO AEREO 15 KVA; 22.9/0.38-0.22 KV. | 1146.37 | 1021.415
1903 | TTA167 | TRANSFORMADOR TRIFASICO AEREO 15 KVA; 22.9/0.44-0.22 KV. | 1146.37 | 1021.415
1904 | TTA241 | TRANSFORMADOR TRIFASICO 25 KVA 22.9 / 0.22 KV. | 1536.44 | 1536.44
1905 | TTA14 | TRANSFORMADOR TRIFASICO AEREO 25 KVA; 22.9/0.22 KV. | 1464.42 | 1536.44
1906 | TTA15 | TRANSFORMADOR TRIFASICO AEREO 25 KVA; 22.9/0.38-0.22 KV. | 1464.42 | 1536.44
1907 | TTA174 | TRANSFORMADOR TRIFASICO AEREO 25 KVA; 22.9/0.44-0.22 KV | 1536.44 | 1536.44
1908 | TTA151 | TRANSFORMADOR TRIFASICO 25 KVA 13.2 - 22.9 / 0.40 - 0.23 KV. | 1464.42 | 1536.44
1909 | TTA150 | TRANSFORMADOR TRIFASICO 25 KVA 22.9 - 10 / 0.40 - 0.23 KV. | 1536.44 | 1536.44
1910 | TTA55 | TRANSFORMADOR TRIFASICO AEREO 30 KVA; 22.9/0.22 KV. | 1623.44 | 1609.152
1911 | TTA56 | TRANSFORMADOR TRIFASICO AEREO 30 KVA; 22.9/0.38-0.22 KV. | 1623.44 | 1609.152
1912 | TTA177 | TRANSFORMADOR TRIFASICO AEREO 30 KVA; 22.9/0.44-0.22 KV. | 1623.44 | 1609.152
1913 | TTA60 | TRANSFORMADOR TRIFASICO AEREO 37 KVA; 22.9/0.22 KV. | 1846.08 | 1687.28
1914 | TTA61 | TRANSFORMADOR TRIFASICO AEREO 37 KVA; 22.9/0.38-0.22 KV. | 1846.08 | 1687.28
1915 | TTA181 | TRANSFORMADOR TRIFASICO AEREO 37 KVA; 22.9/0.44-0.22 KV. | 1846.08 | 1687.28
1916 | TTA309 | TRANSFORMADOR TRIFASICO AEREO 40 KVA, 22.9 KV/220 V | 1941.49 | 1744.2208
1917 | TTA310 | TRANSFORMADOR TRIFASICO AEREO 40 KVA, 22.9 KV/440/220 V | 1941.49 | 1744.2208
1918 | TTA65 | TRANSFORMADOR TRIFASICO AEREO 40 KVA; 22.9/0.22 KV. | 1941.49 | 1744.2208
1919 | TTA66 | TRANSFORMADOR TRIFASICO AEREO 40 KVA; 22.9/0.38-0.22 KV. | 1941.49 | 1744.2208
1920 | TTA246 | TRANSFORMADOR TRIFASICO 50 KVA 22.9 / 0.38-0.22 KV. | 2430 | 2043.22
1921 | TTA282 | TRANSFORMADOR TRIFASICO 50 KVA 22.9/0.22 KV | 2259.54 | 2043.22
1922 | TTA312 | TRANSFORMADOR TRIFASICO AEREO 50 KVA, 22.9 KV/BT | 2259.54 | 2043.22
1923 | TTA19 | TRANSFORMADOR TRIFASICO AEREO 50 KVA; 22.9/0.22 KV. | 2259.54 | 2067.8
1924 | TTA20 | TRANSFORMADOR TRIFASICO AEREO 50 KVA; 22.9/0.38-0.22 KV. | 2259.54 | 2043.22
1925 | TTA187 | TRANSFORMADOR TRIFASICO AEREO 50 KVA; 22.9/0.44-0.22 KV. | 2259.54 | 2043.22
1926 | TTA148 | TRANSFORMADOR TRIFASICO 50 KVA 13.2 - 22.9 / 0.40 - 0.23 KV. | 2259.54 | 2043.22
1927 | TTA147 | TRANSFORMADOR TRIFASICO 50 KVA 22.9 - 10 / 0.40 - 0.23 KV. | 2259.54 | 1868.64
1928 | TTA24 | TRANSFORMADOR TRIFASICO AEREO 75 KVA; 22.9/0.22 KV. | 3054.67 | 2335.775
1929 | TTA25 | TRANSFORMADOR TRIFASICO AEREO 75 KVA; 22.9/0.38-0.22 KV. | 3054.67 | 2335.775
1930 | TTA194 | TRANSFORMADOR TRIFASICO AEREO 75 KVA; 22.9/0.44-0.22 KV. | 3054.67 | 2169.49
1931 | TTA70 | TRANSFORMADOR TRIFASICO AEREO 80 KVA; 22.9/0.22 KV. | 3213.69 | 2449.66
1932 | TTA71 | TRANSFORMADOR TRIFASICO AEREO 80 KVA; 22.9/0.38-0.22 KV. | 3360 | 2449.66
1933 | TTA199 | TRANSFORMADOR TRIFASICO AEREO 80 KVA; 22.9/0.44-0.22 KV. | 3213.69 | 2449.66
1934 | TTA75 | TRANSFORMADOR TRIFASICO AEREO 90 KVA; 22.9/0.22 KV. | 3531.74 | 2545.468
1935 | TTA76 | TRANSFORMADOR TRIFASICO AEREO 90 KVA; 22.9/0.38-0.22 KV. | 3531.74 | 2545.468
1936 | TTA204 | TRANSFORMADOR TRIFASICO AEREO 90 KVA; 22.9/0.44-0.22 KV. | 3531.74 | 2545.468
1937 | TTA248 | TRANSFORMADOR TRIFASICO 100 KVA 22.9 / 0.22 KV. | 3849.79 | 2911.9
1938 | TTA249 | TRANSFORMADOR TRIFASICO 100 KVA 22.9 / 0.38-0.22 KV. | 3849.79 | 2911.9
1939 | TTA265 | TRANSFORMADOR TRIFASICO 100 KVA 22.9/0.44-0.22 KV. | 3849.79 | 2911.9
1940 | TTA209 | TRANSFORMADOR TRIFASICO AEREO 100 KVA; 22.9/0.44-0.22 KV. | 3849.79 | 2911.9
1941 | TTA325 | TRANSFORMADOR TRIFASICO AEREO 100 KVA, 22.9 KV/BT | 3849.79 | 2911.9
1942 | TTA29 | TRANSFORMADOR TRIFASICO AEREO 100 KVA; 22.9/0.22 KV. | 3849.79 | 2911.9
1943 | TTA30 | TRANSFORMADOR TRIFASICO AEREO 100 KVA; 22.9/0.38-0.22 KV. | 3849.79 | 2911.9
1944 | TTA145 | TRANSFORMADOR TRIFASICO 100 KVA 13.2 - 22.9 / 0.40 - 0.23 KV. | 3849.79 | 2911.9
1945 | TTA144 | TRANSFORMADOR TRIFASICO 100 KVA 22.9 - 10 / 0.40 - 0.23 KV. | 3849.79 | 2614.4
1946 | TTA80 | TRANSFORMADOR TRIFASICO AEREO 125 KVA; 22.9/0.22 KV. | 4644.92 | 3504.775
1947 | TTA81 | TRANSFORMADOR TRIFASICO AEREO 125 KVA; 22.9/0.38-0.22 KV. | 4644.92 | 3504.775
1948 | TTA214 | TRANSFORMADOR TRIFASICO AEREO 125 KVA; 22.9/0.44-0.22 KV. | 4644.92 | 3504.775
1949 | TTA85 | TRANSFORMADOR TRIFASICO AEREO 150 KVA; 22.9/0.22 KV. | 5440.04 | 4114.4
1950 | TTA86 | TRANSFORMADOR TRIFASICO AEREO 150 KVA; 22.9/0.38-0.22 KV. | 5440.04 | 4114.4
1951 | TTA217 | TRANSFORMADOR TRIFASICO AEREO 150 KVA; 22.9/0.44-0.22 KV. | 5440.04 | 4114.4
1952 | TTA254 | TRANSFORMADOR TRIFASICO 160 KVA 22.9 / 0.22 KV. | 5758.09 | 4362.94
1953 | TTA222 | TRANSFORMADOR TRIFASICO AEREO 160 KVA; 22.9/0.44-0.22 KV. | 5758.09 | 4362.94
1954 | TTA34 | TRANSFORMADOR TRIFASICO AEREO 160 KVA; 22.9/0.22 KV. | 5758.09 | 4362.94
1955 | TTA35 | TRANSFORMADOR TRIFASICO AEREO 160 KVA; 22.9/0.38-0.22 KV. | 5355.04 | 4654.83
1956 | TTA142 | TRANSFORMADOR TRIFASICO 160 KVA 13.2 - 22.9 / 0.40 - 0.23 KV. | 5758.09 | 4362.94
1957 | TTA141 | TRANSFORMADOR TRIFASICO 160 KVA 22.9 - 10 / 0.40 - 0.23 KV. | 5758.09 | 4362.94
1958 | TTA90 | TRANSFORMADOR TRIFASICO AEREO 175 KVA; 22.9/0.22 KV. | 6235.17 | 4740.775
1959 | TTA91 | TRANSFORMADOR TRIFASICO AEREO 175 KVA; 22.9/0.38-0.22 KV. | 6235.17 | 4740.775
1960 | TTV65 | TRANSFORMADOR DE 200 KVA TRIFASICO 22.9 / 0.38-0.22 KV | 7030.29 | 5383.9
1961 | TTA95 | TRANSFORMADOR TRIFASICO AEREO 200 KVA; 22.9/0.22 KV. | 7030.29 | 5383.9
1962 | TTA96 | TRANSFORMADOR TRIFASICO AEREO 200 KVA; 22.9/0.38-0.22 KV. | 7030.29 | 5383.9
1963 | TTA298 | TRANSFORMADOR TRIFASICO AEREO 200 KVA; 22.9/0.44-0.22 KV. | 7030.29 | 5383.9
1964 | TTA100 | TRANSFORMADOR TRIFASICO AEREO 220 KVA; 22.9/0.22 KV. | 7666.39 | 5910.46
1965 | TTA101 | TRANSFORMADOR TRIFASICO AEREO 220 KVA; 22.9/0.38-0.22 KV. | 7666.39 | 5910.46
1966 | TTA105 | TRANSFORMADOR TRIFASICO AEREO 225 KVA; 22.9/0.22 KV. | 7825.42 | 6043.775
1967 | TTA106 | TRANSFORMADOR TRIFASICO AEREO 225 KVA; 22.9/0.38-0.22 KV. | 7825.42 | 6043.775
1968 | TTA300 | TRANSFORMADOR TRIFASICO AEREO 225 KVA; 22.9/0.38-0.22 KV. | 7825.42 | 6043.775
1969 | TTV67 | TRANSFORMADOR DE 250 KVA TRIFASICO 22.9 / 0.38-0.22 KV | 8620.54 | 6720.4
1970 | TTA275 | TRANSFORMADOR TRIFASICO 250 KVA 22.9/0.22 KV | 8620.54 | 6720.4
1971 | TTA234 | TRANSFORMADOR TRIFASICO AEREO 250 KVA; 22.9/0.38-0.22 KV. | 8620.54 | 6720.4
1972 | TTA39 | TRANSFORMADOR TRIFASICO AEREO 250 KVA; 22.9/0.22 KV. | 8620.54 | 6720.4
1973 | TTA40 | TRANSFORMADOR TRIFASICO AEREO 250 KVA; 22.9/0.38 KV. | 8620.54 | 6720.4
1974 | TTA258 | TRANSFORMADOR TRIFASICO 275 KVA 22.9 / 0.22 KV. | 9415.67 | 7413.775
1975 | TTA110 | TRANSFORMADOR TRIFASICO AEREO 275 KVA; 22.9/0.22 KV. | 9415.67 | 7413.775
1976 | TTA111 | TRANSFORMADOR TRIFASICO AEREO 275 KVA; 22.9/0.38-0.22 KV. | 9415.67 | 7413.775
1977 | TTA115 | TRANSFORMADOR TRIFASICO AEREO 300 KVA; 22.9/0.22 KV. | 10210.79 | 8123.9
1978 | TTA116 | TRANSFORMADOR TRIFASICO AEREO 300 KVA; 22.9/0.38-0.22 KV. | 10210.79 | 8123.9
1979 | TTA120 | TRANSFORMADOR TRIFASICO AEREO 315 KVA; 22.9/0.22 KV. | 10687.87 | 8558.015
1980 | TTA121 | TRANSFORMADOR TRIFASICO AEREO 315 KVA; 22.9/0.38-0.22 KV. | 10687.87 | 8558.015
1981 | TTV69 | TRANSFORMADOR DE 320 KVA TRIFASICO 22.9 / 0.22 KV | 10846.89 | 8704.06
1982 | TTA125 | TRANSFORMADOR TRIFASICO AEREO 320 KVA; 22.9/0.22 KV. | 10846.89 | 8704.06
1983 | TTA126 | TRANSFORMADOR TRIFASICO AEREO 320 KVA; 22.9/0.38-0.22 KV. | 10846.89 | 8704.06
1984 | TTV70 | TRANSFORMADOR DE 350 KVA TRIFASICO 22.9 / 0.22 KV | 11801.04 | 9594.4
1985 | TTA130 | TRANSFORMADOR TRIFASICO AEREO 375 KVA; 22.9/0.22 KV. | 12596.17 | 10354.775
1986 | TTA131 | TRANSFORMADOR TRIFASICO AEREO 375 KVA; 22.9/0.38-0.22 KV. | 12596.17 | 10354.775
1987 | TTA406 | TRANSFORMADOR TRIFASICO AEREO 375 KVA; 22.9/0.44-0.22 KV. | 12596.17 | 10354.775
1988 | TTV72 | TRANSFORMADOR DE 400 KVA TRIFASICO 22.9 / BT KV | 13391.29 | 11131.9
1989 | TTA44 | TRANSFORMADOR TRIFASICO AEREO 400 KVA; 22.9/0.22 KV. | 13391.29 | 11131.9
1990 | TTA45 | TRANSFORMADOR TRIFASICO AEREO 400 KVA; 22.9/0.38 KV. | 13391.29 | 11131.9
1991 | TTA408 | TRANSFORMADOR TRIFASICO AEREO 400 KVA; 22.9/0.44-0.22 KV. | 13391.29 | 11131.9
1992 | TTV73 | TRANSFORMADOR DE 500 KVA TRIFASICO 22.9 / 0.22 KV | 16571.79 | 14407.9
1993 | TTA411 | TRANSFORMADOR TRIFASICO AEREO 500 KVA; 22.9/0.44-0.22 KV. | 16571.79 | 14407.9
1994 | TTV74 | TRANSFORMADOR DE 550 KVA TRIFASICO 22.9 / BT KV | 18162.04 | 16146.4
1995 | TTV88 | TRANSFORMADOR DE 630 KVA TRIFASICO 22.9/0.44-0.22 KV | 20706.44 | 19067.36
1996 | TTA410 | TRANSFORMADOR TRIFASICO AEREO 630 KVA; 22.9/0.44-0.22 KV. | 20706.44 | 19067.36
1997 | TTA50 | TRANSFORMADOR TRIFASICO AEREO 630 KVA; 22.92/0.22 KV. | 20706.44 | 19067.36
1998 | TTA51 | TRANSFORMADOR TRIFASICO AEREO 630 KVA; 22.92/0.38 KV. | 20706.44 | 19067.36
1999 | TTV79 | TRANSFORMADOR DE 700 KVA TRIFASICO 22.9 / BT KV | 22932.79 | 21763.9
2000 | TTE03 | TRANSFORMADOR DE 3 MVA TRIFASICO 10KV/22,9KV | 96084.29 | 96084.29
2001 | TTV80 | TRANSFORMADOR DE 3000 KVA TRIFASICO 22.9 / 10 KV | 96084.29 | 96084.29
2002 | TTA158 | TRANSFORMADOR TRIFASICO AEREO 10 KVA; 12/0.38-0.22 KV. | 552.98 | 789.32
2003 | TTA159 | TRANSFORMADOR TRIFASICO AEREO 10 KVA; 12/0.44-0.22 KV. | 552.98 | 789.32
2004 | TTA02 | TRANSFORMADOR TRIFASICO AEREO 10 KVA; 13.2/0.22 KV. | 552.98 | 789.32
2005 | TTA03 | TRANSFORMADOR TRIFASICO AEREO 10 KVA; 13.2/0.38 KV. | 552.98 | 789.32
2006 | TTA160 | TRANSFORMADOR TRIFASICO AEREO 10 KVA; 13.2/0.38-0.22 KV. | 552.98 | 789.32
2007 | TTA161 | TRANSFORMADOR TRIFASICO AEREO 10 KVA; 13.2/0.44-0.22 KV. | 552.98 | 789.32
2008 | TTC132 | TRANSFORMADOR TRIFASICO AEREO 15 KVA 13.2 / 0.38-0.22 KV | 755.22 | 875.8175
2009 | TTC133 | TRANSFORMADOR TRIFASICO AEREO 15 KVA 13.2 / 0.44-0.22 KV | 755.22 | 875.8175
2010 | TTA07 | TRANSFORMADOR TRIFASICO AEREO 15 KVA; 13.2/0.22 KV. | 755.22 | 875.8175
2011 | TTA08 | TRANSFORMADOR TRIFASICO AEREO 15 KVA; 13.2/0.38 KV. | 755.22 | 875.8175
2012 | TTA172 | TRANSFORMADOR TRIFASICO AEREO 25 KVA; 12/0.22 KV | 1118.42 | 1154.5353
2013 | TTA173 | TRANSFORMADOR TRIFASICO AEREO 25 KVA; 12/0.44-0.22 KV | 1118.42 | 1154.5353
2014 | TTA239 | TRANSFORMADOR TRIFASICO 25 KVA 13.2 / 0.22 KV. | 1118.42 | 1154.5353
2015 | TTA240 | TRANSFORMADOR TRIFASICO 25 KVA 13.2 / 0.38-0.22 KV. | 1118.42 | 1154.5353
2016 | TTC135 | TRANSFORMADOR TRIFASICO AEREO 25 KVA 13.2 / 0.38-0.22 KV | 1118.42 | 1154.5353
2017 | TTC136 | TRANSFORMADOR TRIFASICO AEREO 25 KVA 13.2 / 0.44-0.22 KV | 1118.42 | 1154.5353
2018 | TTA12 | TRANSFORMADOR TRIFASICO AEREO 25 KVA; 13.2/0.22 KV. | 1118.42 | 1154.5353
2019 | TTA13 | TRANSFORMADOR TRIFASICO AEREO 25 KVA; 13.2/0.38 KV. | 1118.42 | 1154.5353
2020 | TTC139 | TRANSFORMADOR TRIFASICO AEREO 30 KVA 13.2 / 0.38-0.22 KV | 1286.69 | 1250.524
2021 | TTA53 | TRANSFORMADOR TRIFASICO AEREO 30 KVA; 13.2/0.22 KV. | 1286.69 | 1250.524
2022 | TTA54 | TRANSFORMADOR TRIFASICO AEREO 30 KVA; 13.2/0.38 KV. | 1286.69 | 1250.524
2023 | TTA176 | TRANSFORMADOR TRIFASICO AEREO 30 KVA; 13.2/0.44-0.22 KV. | 1286.69 | 1250.524
2024 | TTA179 | TRANSFORMADOR TRIFASICO AEREO 37 KVA; 12/0.22 KV. | 1511.77 | 1511.3231
2025 | TTA180 | TRANSFORMADOR TRIFASICO AEREO 37 KVA; 12/0.38-0.22 KV. | 1511.77 | 1511.3231
2026 | TTA386 | TRANSFORMADOR TRIFASICO AEREO 37 KVA; 12/0.44-0.22 KV. | 1511.77 | 1511.3231
2027 | TTC157 | TRANSFORMADOR TRIFASICO AEREO 37 KVA 13.2 / 0.38-0.22 KV | 1511.77 | 1511.3231
2028 | TTC158 | TRANSFORMADOR TRIFASICO AEREO 37 KVA 13.2 / 0.44-0.22 KV | 1511.77 | 1511.3231
2029 | TTA58 | TRANSFORMADOR TRIFASICO AEREO 37 KVA; 13.2/0.22 KV. | 1511.77 | 1511.3231
2030 | TTA59 | TRANSFORMADOR TRIFASICO AEREO 37 KVA; 13.2/0.38 KV. | 1511.77 | 1511.3231
2031 | TTC161 | TRANSFORMADOR TRIFASICO AEREO 40 KVA 13.2 / 0.38-0.22 KV | 1605.14 | 1574.556
2032 | TTA307 | TRANSFORMADOR TRIFASICO AEREO 40 KVA; 13.2 KB/BT | 1605.14 | 1574.556
2033 | TTA63 | TRANSFORMADOR TRIFASICO AEREO 40 KVA; 13.2/0.22 KV. | 1605.14 | 1574.556
2034 | TTA64 | TRANSFORMADOR TRIFASICO AEREO 40 KVA; 13.2/0.38 KV. | 1605.14 | 1574.556
2035 | TTA306 | TRANSFORMADOR TRIFASICO AEREO 40 KVA; 13.2/0.44-0.22 KV. | 1605.14 | 1574.556
2036 | TTA362 | TRANSFORMADOR TRIFASICO AEREO 50 KVA, 12 KV/380/220 V | 1905.49 | 1898.31
2037 | TTA363 | TRANSFORMADOR TRIFASICO AEREO 50 KVA, 12 KV/440/220 V | 1905.49 | 1898.31
2038 | TTA186 | TRANSFORMADOR TRIFASICO AEREO 50 KVA; 12/0.22 KV. | 1905.49 | 1898.31
2039 | TTV58 | TRANSFORMADOR DE 50 KVA TRIFASICO 13.2 / 0.22 KV | 1905.49 | 1898.31
2040 | TTA245 | TRANSFORMADOR TRIFASICO 50 KVA 13.2 / 0.44-0.22 KV. | 1905.49 | 1898.31
2041 | TTA281 | TRANSFORMADOR TRIFASICO 50 KVA 13.2/0.38-0.22 KV | 1905.49 | 1898.31
2042 | TTC164 | TRANSFORMADOR TRIFASICO AEREO 50 KVA 13.2 / 0.38-0.22 KV | 1905.49 | 1898.31
2043 | TTC165 | TRANSFORMADOR TRIFASICO AEREO 50 KVA 13.2 / 0.44-0.22 KV | 1905.49 | 1898.31
2044 | TTA17 | TRANSFORMADOR TRIFASICO AEREO 50 KVA; 13.2/0.22 KV. | 1905.49 | 1898.31
2045 | TTA18 | TRANSFORMADOR TRIFASICO AEREO 50 KVA; 13.2/0.38 KV. | 1905.49 | 1898.31
2046 | TTA190 | TRANSFORMADOR TRIFASICO AEREO 75 KVA; 12/0.22 KV. | 2602.37 | 1933.6775
2047 | TTA191 | TRANSFORMADOR TRIFASICO AEREO 75 KVA; 12/0.38-0.22 KV. | 2602.37 | 1933.6775
2048 | TTA192 | TRANSFORMADOR TRIFASICO AEREO 75 KVA; 12/0.44-0.22 KV. | 2602.37 | 1933.6775
2049 | TTC168 | TRANSFORMADOR TRIFASICO AEREO 75 KVA 13.2 / 0.38-0.22 KV | 2602.37 | 1933.6775
2050 | TTA22 | TRANSFORMADOR TRIFASICO AEREO 75 KVA; 13.2/0.22 KV. | 2602.37 | 2057.63
2051 | TTA23 | TRANSFORMADOR TRIFASICO AEREO 75 KVA; 13.2/0.38 KV. | 2602.37 | 1933.6775
2052 | TTA193 | TRANSFORMADOR TRIFASICO AEREO 75 KVA; 13.2/0.44-0.22 KV. | 2602.37 | 2049.15
2053 | TTA369 | TRANSFORMADOR TRIFASICO AEREO 80 KVA, 12 KV/220 V | 2734.73 | 2124.6645
2054 | TTA197 | TRANSFORMADOR TRIFASICO AEREO 80 KVA; 12/0.38-0.22 KV. | 2734.73 | 2124.6645
2055 | TTA286 | TRANSFORMADOR TRIFASICO 80 KVA 13.2/0.22 KV | 2734.73 | 2124.6645
2056 | TTA287 | TRANSFORMADOR TRIFASICO 80 KVA 13.2/0.38-0.22 KV | 2734.73 | 2124.6645
2057 | TTC171 | TRANSFORMADOR TRIFASICO AEREO 80 KVA 13.2 / 0.38-0.22 KV | 2734.73 | 2124.6645
2058 | TTA316 | TRANSFORMADOR TRIFASICO AEREO 80 KVA, 13.2 KV/BT | 2734.73 | 2124.6645
2059 | TTA68 | TRANSFORMADOR TRIFASICO AEREO 80 KVA; 13.2/0.22 KV. | 2734.73 | 2124.6645
2060 | TTA69 | TRANSFORMADOR TRIFASICO AEREO 80 KVA; 13.2/0.38 KV. | 2734.73 | 2124.6645
2061 | TTA198 | TRANSFORMADOR TRIFASICO AEREO 80 KVA; 13.2/0.44-0.22 KV. | 2734.73 | 2124.6645
2062 | TTA201 | TRANSFORMADOR TRIFASICO AEREO 90 KVA; 12/0.22 KV. | 2993.89 | 2203.88
2063 | TTA73 | TRANSFORMADOR TRIFASICO AEREO 90 KVA; 13.2/0.22 KV. | 2993.89 | 2203.88
2064 | TTA74 | TRANSFORMADOR TRIFASICO AEREO 90 KVA; 13.2/0.38 KV. | 2993.89 | 2203.88
2065 | TTA202 | TRANSFORMADOR TRIFASICO AEREO 90 KVA; 13.2/0.38-0.22 KV. | 2993.89 | 2203.88
2066 | TTA203 | TRANSFORMADOR TRIFASICO AEREO 90 KVA; 13.2/0.44-0.22 KV. | 2993.89 | 2203.88
2067 | TTA375 | TRANSFORMADOR TRIFASICO AEREO 100 KVA, 12 KV/220 V | 3246.46 | 2385.29
2068 | TTA376 | TRANSFORMADOR TRIFASICO AEREO 100 KVA, 12 KV/380/220 V | 3246.46 | 2385.29
2069 | TTV59 | TRANSFORMADOR DE 100 KVA TRIFASICO 13.2 / 0.22 KV | 3246.46 | 2385.29
2070 | TTV60 | TRANSFORMADOR DE 100 KVA TRIFASICO 13.2 / 0.38-0.22 KV | 3246.46 | 2385.29
2071 | TTA263 | TRANSFORMADOR TRIFASICO 100 KVA 13.2 KV/ BT | 3246.46 | 2385.29
2072 | TTA262 | TRANSFORMADOR TRIFASICO 100 KVA 13.2/0.44-0.22 KV. | 3246.46 | 2385.29
2073 | TTA208 | TRANSFORMADOR TRIFASICO AEREO 100 KVA; 13.2/0.44-0.22 KV. | 3198.42 | 2316.1
2074 | TTA27 | TRANSFORMADOR TRIFASICO AEREO 100 KVA; 13.2/0.22 KV. | 3246.46 | 2385.29
2075 | TTA28 | TRANSFORMADOR TRIFASICO AEREO 100 KVA; 13.2/0.38-0.22 KV. | 3246.46 | 2385.29
2076 | TTA212 | TRANSFORMADOR TRIFASICO AEREO 125 KVA; 12/0.38-0.22 KV. | 3853.93 | 2843.2775
2077 | TTV61 | TRANSFORMADOR DE 125 KVA TRIFASICO 13.2 / 0.22 KV | 3853.93 | 2843.2775
2078 | TTC174 | TRANSFORMADOR TRIFASICO AEREO 125 KVA 13.2 / 0.38-0.22 KV | 3853.93 | 2843.2775
2079 | TTA78 | TRANSFORMADOR TRIFASICO AEREO 125 KVA; 13.2/0.22 KV. | 3853.93 | 2843.2775
2080 | TTA79 | TRANSFORMADOR TRIFASICO AEREO 125 KVA; 13.2/0.38 KV. | 3853.93 | 2843.2775
2081 | TTA213 | TRANSFORMADOR TRIFASICO AEREO 125 KVA; 13.2/0.44-0.22 KV. | 3853.93 | 2843.2775
2082 | TTV98 | TRANSFORMADOR DE 137 KVA TRIFASICO 13.2/0.38-0.22 KV | 4135.3 | 3065.3759
2083 | TTV33 | TRANSFORMADOR DE 150 KVA TRIFASICO 13.2 / 0.22 KV | 4433.75 | 3307.64
2084 | TTA267 | TRANSFORMADOR TRIFASICO 150 KVA 13.2 KV/ BT | 4433.75 | 3307.64
2085 | TTA266 | TRANSFORMADOR TRIFASICO 150 KVA 13.2/0.44-0.22 KV. | 4433.75 | 3307.64
2086 | TTC177 | TRANSFORMADOR TRIFASICO AEREO 150 KVA 13.2 / 0.38-0.22 KV | 4433.75 | 3307.64
2087 | TTA83 | TRANSFORMADOR TRIFASICO AEREO 150 KVA; 13.2/0.22 KV. | 4433.75 | 3307.64
2088 | TTA84 | TRANSFORMADOR TRIFASICO AEREO 150 KVA; 13.2/0.38 KV. | 4433.75 | 3307.64
2089 | TTA216 | TRANSFORMADOR TRIFASICO AEREO 150 KVA; 13.2/0.44-0.22 KV. | 4433.75 | 3307.64
2090 | TTA220 | TRANSFORMADOR TRIFASICO AEREO 160 KVA; 12/0.38-0.22 KV. | 4659.25 | 3495.17
2091 | TTV62 | TRANSFORMADOR DE 160 KVA TRIFASICO 13.2 / 0.22 KV | 4659.25 | 3495.17
2092 | TTV63 | TRANSFORMADOR DE 160 KVA TRIFASICO 13.2 / 0.38-0.22 KV | 4659.25 | 3495.17
2093 | TTV89 | TRANSFORMADOR DE 160 KVA TRIFASICO 13.2/0.44-0.22 KV | 4659.25 | 3495.17
2094 | TTA221 | TRANSFORMADOR TRIFASICO AEREO 160 KVA; 13.2/0.44-0.22 KV. | 4752.04 | 3412.71
2095 | TTA32 | TRANSFORMADOR TRIFASICO AEREO 160 KVA; 13.2/0.22 KV. | 4659.25 | 3495.17
2096 | TTA33 | TRANSFORMADOR TRIFASICO AEREO 160 KVA; 13.2/0.38-0.22 KV. | 4659.25 | 3495.17
2097 | TTV83 | TRANSFORMADOR DE 175 KVA TRIFASICO 13.2/0.44-0.22 KV | 4991.52 | 3778.3775
2098 | TTA88 | TRANSFORMADOR TRIFASICO AEREO 175 KVA; 13.2/0.22 KV. | 4991.52 | 3778.3775
2099 | TTA89 | TRANSFORMADOR TRIFASICO AEREO 175 KVA; 13.2/0.38 KV. | 4991.52 | 3778.3775
2100 | TTA224 | TRANSFORMADOR TRIFASICO AEREO 175 KVA; 13.2/0.38-0.22 KV. | 4991.52 | 3778.3775
2101 | TTA225 | TRANSFORMADOR TRIFASICO AEREO 175 KVA; 13.2/0.44-0.22 KV. | 4991.52 | 3778.3775
2102 | TTV37 | TRANSFORMADOR DE 200 KVA TRIFASICO 13.2 / 0.22 KV | 5531.1 | 4255.49
2103 | TTV90 | TRANSFORMADOR DE 200 KVA TRIFASICO 13.2/0.44-0.22 KV | 5531.1 | 4255.49
2104 | TTA270 | TRANSFORMADOR TRIFASICO 200 KVA 13.2 KV/ BT | 5531.1 | 4255.49
2105 | TTC181 | TRANSFORMADOR TRIFASICO AEREO 200 KVA 13.2 / 0.38-0.22 KV | 5531.1 | 4255.49
2106 | TTA93 | TRANSFORMADOR TRIFASICO AEREO 200 KVA; 13.2/0.22 KV. | 5531.1 | 4255.49
2107 | TTA94 | TRANSFORMADOR TRIFASICO AEREO 200 KVA; 13.2/0.38 KV. | 5531.1 | 4255.49
2108 | TTA228 | TRANSFORMADOR TRIFASICO AEREO 200 KVA; 13.2/0.44-0.22 KV. | 5531.1 | 4255.49
2109 | TTV93 | TRANSFORMADOR DE 220 KVA TRIFASICO 13.2/0.44-0.22 KV | 5951.55 | 4641.77
2110 | TTA256 | TRANSFORMADOR TRIFASICO 220 KVA 13.2 / 0.22 KV. | 5951.55 | 4641.77
2111 | TTA98 | TRANSFORMADOR TRIFASICO AEREO 220 KVA; 13.2/0.22 KV. | 5951.55 | 4641.77
2112 | TTA99 | TRANSFORMADOR TRIFASICO AEREO 220 KVA; 13.2/0.38 KV. | 5951.55 | 4641.77
2113 | TTA230 | TRANSFORMADOR TRIFASICO AEREO 220 KVA; 13.2/0.44-0.22 KV. | 5951.55 | 4641.77
2114 | TTA103 | TRANSFORMADOR TRIFASICO AEREO 225 KVA; 13.2/0.22 KV. | 6055.25 | 4738.9775
2115 | TTA104 | TRANSFORMADOR TRIFASICO AEREO 225 KVA; 13.2/0.38 KV. | 6055.25 | 4738.9775
2116 | TTA299 | TRANSFORMADOR TRIFASICO AEREO 225 KVA; 13.2/0.38-0.22 KV. | 6055.25 | 4738.9775
2117 | TTV66 | TRANSFORMADOR DE 250 KVA TRIFASICO 13.2 / 0.22 KV | 6566.08 | 5228.84
2118 | TTA257 | TRANSFORMADOR TRIFASICO 250 KVA 13.2 / 0.38-0.22 KV. | 6566.08 | 5228.84
2119 | TTA274 | TRANSFORMADOR TRIFASICO 250 KVA 13.2 KV/ BT | 6566.08 | 5228.84
2120 | TTA273 | TRANSFORMADOR TRIFASICO 250 KVA 13.2/0.44-0.22 KV | 6566.08 | 5228.84
2121 | TTC184 | TRANSFORMADOR TRIFASICO AEREO 250 KVA 13.2 / 0.38-0.22 KV | 6566.08 | 5228.84
2122 | TTA331 | TRANSFORMADOR TRIFASICO AEREO 250 KVA, 13.2 KV/440/220 V | 6566.08 | 5228.84
2123 | TTA332 | TRANSFORMADOR TRIFASICO AEREO 250 KVA, 13.2 KV/BT | 6566.08 | 5228.84
2124 | TTA37 | TRANSFORMADOR TRIFASICO AEREO 250 KVA; 13.2/0.22 KV. | 6566.08 | 5228.84
2125 | TTA38 | TRANSFORMADOR TRIFASICO AEREO 250 KVA; 13.2/0.38 KV. | 6566.08 | 5228.84
2126 | TTV84 | TRANSFORMADOR DE 275 KVA TRIFASICO 13.2/0.44-0.22 KV | 7065.2 | 6870.093
2127 | TTA108 | TRANSFORMADOR TRIFASICO AEREO 275 KVA; 13.2/0.22 KV. | 7065.2 | 6870.093
2128 | TTA109 | TRANSFORMADOR TRIFASICO AEREO 275 KVA; 13.2/0.38 KV. | 7065.2 | 6870.093
2129 | TTA276 | TRANSFORMADOR TRIFASICO 300 KVA 13.2/0.44-0.22 KV | 7553.92 | 7473.228
2130 | TTA113 | TRANSFORMADOR TRIFASICO AEREO 300 KVA; 13.2/0.22 KV. | 7553.92 | 7473.228
2131 | TTA114 | TRANSFORMADOR TRIFASICO AEREO 300 KVA; 13.2/0.38 KV. | 7553.92 | 7473.228
2132 | TTV91 | TRANSFORMADOR DE 315 KVA TRIFASICO 13.2/0.44-0.22 KV | 7842.61 | 7838.781
2133 | TTA260 | TRANSFORMADOR TRIFASICO 315 KVA 13.2 / 0.22 KV. | 7842.61 | 7838.781
2134 | TTA278 | TRANSFORMADOR TRIFASICO 315 KVA 13.2/0.38-0.22 KV | 7842.61 | 7838.781
2135 | TTC187 | TRANSFORMADOR TRIFASICO AEREO 315 KVA 13.2 / 0.38-0.22 KV | 7842.61 | 7838.781
2136 | TTA118 | TRANSFORMADOR TRIFASICO AEREO 315 KVA; 13.2/0.22 KV. | 7842.61 | 7838.781
2137 | TTA119 | TRANSFORMADOR TRIFASICO AEREO 315 KVA; 13.2/0.38 KV. | 7842.61 | 7838.781
2138 | TTA123 | TRANSFORMADOR TRIFASICO AEREO 320 KVA; 13.2/0.22 KV. | 7938.13 | 7961.244
2139 | TTA124 | TRANSFORMADOR TRIFASICO AEREO 320 KVA; 13.2/0.38 KV. | 7938.13 | 7961.244
2140 | TTA304 | TRANSFORMADOR TRIFASICO AEREO 320 KVA; 13.2/0.38-0.22 KV. | 7938.13 | 7961.244
2141 | TTA305 | TRANSFORMADOR TRIFASICO AEREO 320 KVA; 13.2/0.44-0.22 KV. | 7938.13 | 7961.244
2142 | TTV86 | TRANSFORMADOR DE 375 KVA TRIFASICO 13.2/0.44-0.22 KV | 8967.41 | 8967.41
2143 | TTA128 | TRANSFORMADOR TRIFASICO AEREO 375 KVA; 13.2/0.22 KV. | 8967.41 | 8967.41
2144 | TTA129 | TRANSFORMADOR TRIFASICO AEREO 375 KVA; 13.2/0.38 KV. | 8967.41 | 8967.41
2145 | TTV51 | TRANSFORMADOR DE 400 KVA TRIFASICO 13.2 / 0.22 KV | 9423.51 | 9988.9206
2146 | TTV52 | TRANSFORMADOR DE 400 KVA TRIFASICO 13.2 / 0.38-0.22 KV | 9423.51 | 9988.9206
2147 | TTA280 | TRANSFORMADOR TRIFASICO 400 KVA 13.2/0.44-0.22 KV | 9423.51 | 9988.9206
2148 | TTA42 | TRANSFORMADOR TRIFASICO AEREO 400 KVA; 13.2/0.22 KV. | 9423.51 | 9988.9206
2149 | TTA43 | TRANSFORMADOR TRIFASICO AEREO 400 KVA; 13.2/0.38 KV. | 9423.51 | 9988.9206
2150 | TTA283 | TRANSFORMADOR TRIFASICO 500 KVA 13.2/0.22 KV | 11186.85 | 11858.061
2151 | TTA284 | TRANSFORMADOR TRIFASICO 500 KVA 13.2/0.44-0.22 KV | 11186.85 | 11858.061
2152 | TTV87 | TRANSFORMADOR DE 550 KVA TRIFASICO 13.2/0.44-0.22 KV | 12037.22 | 12879.8254
2153 | TTA285 | TRANSFORMADOR TRIFASICO 550 KVA 13.2 KV/ BT | 12037.22 | 12879.8254
2154 | TTA48 | TRANSFORMADOR TRIFASICO AEREO 630 KVA; 13.2/0.22 KV. | 13361.72 | 14697.892
2155 | TTA49 | TRANSFORMADOR TRIFASICO AEREO 630 KVA; 13.2/0.38 KV. | 13361.72 | 14697.892
2156 | TTV78 | TRANSFORMADOR DE 700 KVA TRIFASICO 13.2 / BT KV | 14488.93 | 16662.2695
2157 | TTA347 | TRANSFORMADOR TRIFASICO AEREO 10 KVA, MT/380/220 V | 1206.61 | 1088.1293
2158 | TTA351 | TRANSFORMADOR TRIFASICO AEREO 15 KVA, MT/380/220 V | 1579.85 | 1379.865
2159 | TTA355 | TRANSFORMADOR TRIFASICO AEREO 25 KVA, MT/380/220 V | 1747.95 | 1534.575
2160 | TTA357 | TRANSFORMADOR TRIFASICO AEREO 30 KVA, MT/220 V | 1832 | 1611.93
2161 | TTA358 | TRANSFORMADOR TRIFASICO AEREO 30 KVA, MT/380/220 V | 1832 | 1611.93
2162 | TTA342 | TRANSFORMADOR DE 50 KVA TRIFASICO, MT/220 V | 2168.2 | 1921.35
2163 | TTA364 | TRANSFORMADOR TRIFASICO AEREO 50 KVA, MT/220 V | 2168.2 | 1921.35
2164 | TTA365 | TRANSFORMADOR TRIFASICO AEREO 50 KVA, MT/380/220 V | 2168.2 | 1921.35
2165 | TTA366 | TRANSFORMADOR TRIFASICO AEREO 75 KVA, MT/220 V | 2588.45 | 2308.125
2166 | TTA367 | TRANSFORMADOR TRIFASICO AEREO 75 KVA, MT/380/220 V | 2588.45 | 2308.125
2167 | TTA368 | TRANSFORMADOR TRIFASICO AEREO 75 KVA, MT/440/220 V | 2588.45 | 2308.125
2168 | TTA370 | TRANSFORMADOR TRIFASICO AEREO 80 KVA, MT/220 V | 2672.5 | 2385.48
2169 | TTA371 | TRANSFORMADOR TRIFASICO AEREO 80 KVA, MT/380/220 V | 2672.5 | 2385.48
2170 | TTA372 | TRANSFORMADOR TRIFASICO AEREO 90 KVA, MT/220 V | 2840.6 | 2540.19
2171 | TTA373 | TRANSFORMADOR TRIFASICO AEREO 90 KVA, MT/380/220 V | 2840.6 | 2540.19
2172 | TTA377 | TRANSFORMADOR TRIFASICO AEREO 100 KVA, MT/220 V | 3008.7 | 2694.9
2173 | TTA378 | TRANSFORMADOR TRIFASICO AEREO 100 KVA, MT/380/220 V | 3008.7 | 2694.9
2174 | TTA379 | TRANSFORMADOR TRIFASICO AEREO 100 KVA, MT/440/220 V | 3008.7 | 2694.9
2175 | TTA348 | TRANSFORMADOR TRIFASICO AEREO 125 KVA, MT/220 V | 3428.95 | 3081.675
2176 | TTA349 | TRANSFORMADOR TRIFASICO AEREO 125 KVA, MT/380/220 V | 3428.95 | 3081.675
2177 | TTA352 | TRANSFORMADOR TRIFASICO AEREO 150 KVA, MT/220 V | 3849.2 | 3468.45
2178 | TTA381 | TRANSFORMADOR TRIFASICO AEREO 160 KVA, MT/380/220 V | 4017.3 | 3623.16
2179 | TTA354 | TRANSFORMADOR TRIFASICO AEREO 225 KVA, MT/220 V | 5109.95 | 4628.775
2180 | TTA383 | TRANSFORMADOR TRIFASICO AEREO 250 KVA, MT/380/220 V | 5530.2 | 5015.55
2181 | TTV01 | TRANSFORMADOR DE 25 KVA TRIFASICO | 2521.58 | 2645.625
2182 | TTV02 | TRANSFORMADOR DE 50 KVA TRIFASICO | 3077.65 | 3229.05
2183 | TTV03 | TRANSFORMADOR DE 80 KVA TRIFASICO | 3744.94 | 3929.16
2184 | TTV04 | TRANSFORMADOR DE 100 KVA TRIFASICO | 4189.8 | 4395.9
2185 | TTV05 | TRANSFORMADOR DE 125 KVA TRIFASICO | 4745.88 | 4979.325
2186 | TTV06 | TRANSFORMADOR DE 137 KVA TRIFASICO | 5012.79 | 5259.369
2187 | TTV07 | TRANSFORMADOR DE 150 KVA TRIFASICO | 5301.95 | 5562.75
2188 | TTV08 | TRANSFORMADOR DE 160 KVA TRIFASICO | 5524.38 | 5796.12
2189 | TTV09 | TRANSFORMADOR DE 175 KVA TRIFASICO | 5858.03 | 6146.175
2190 | TTV10 | TRANSFORMADOR DE 200 KVA TRIFASICO | 6414.1 | 6729.6
2191 | TTV11 | TRANSFORMADOR DE 220 KVA TRIFASICO | 6858.96 | 7196.34
2192 | TTV12 | TRANSFORMADOR DE 250 KVA TRIFASICO | 7526.25 | 7896.45
2193 | TTV13 | TRANSFORMADOR DE 275 KVA TRIFASICO | 8082.33 | 8479.875
2194 | TTV14 | TRANSFORMADOR DE 300 KVA TRIFASICO | 8638.4 | 9063.3
2195 | TTV15 | TRANSFORMADOR DE 315 KVA TRIFASICO | 8972.05 | 9413.355
2196 | TTV16 | TRANSFORMADOR DE 320 KVA TRIFASICO | 9083.26 | 9530.04
2197 | TTV17 | TRANSFORMADOR DE 350 KVA TRIFASICO | 9750.55 | 10230.15
2198 | TTV18 | TRANSFORMADOR DE 375 KVA TRIFASICO | 10306.63 | 10813.575
2199 | TTV19 | TRANSFORMADOR DE 400 KVA TRIFASICO | 10862.7 | 8344.7
2200 | TTV20 | TRANSFORMADOR DE 480 KVA TRIFASICO | 12642.14 | 13263.96
2201 | TTV21 | TRANSFORMADOR DE 500 KVA TRIFASICO | 13087 | 13730.7
2202 | TTV22 | TRANSFORMADOR DE 550 KVA TRIFASICO | 14199.15 | 14897.55
2203 | TTV23 | TRANSFORMADOR DE 630 KVA TRIFASICO | 15978.59 | 16764.51
2204 | TTV24 | TRANSFORMADOR DE 640 KVA TRIFASICO | 16201.02 | 16997.88
2205 | TTV25 | TRANSFORMADOR DE 700 KVA TRIFASICO | 17535.6 | 18398.1
2206 | TTA289 | TRANSFORMADOR TRIFASICO AEREO 10 KVA; 2.3/0.22 KV. | 497.68 | 497.68
2207 | TTA153 | TRANSFORMADOR TRIFASICO AEREO 10 KVA; 2.3/0.44-0.22 KV. | 497.68 | 497.68
2208 | TTC47 | TRANSFORMADOR TRIFASICO AEREO 15 KVA 2.3 / 0.44-0.22 KV | 600.03 | 600.03
2209 | TTA293 | TRANSFORMADOR TRIFASICO AEREO 15 KVA; 2.3/0.22 KV. | 600.03 | 600.03
2210 | TTA163 | TRANSFORMADOR TRIFASICO AEREO 15 KVA; 2.3/0.38-0.22 KV. | 600.03 | 600.03
2211 | TTA238 | TRANSFORMADOR TRIFASICO 25 KVA 2.3 / 0.22 KV. | 804.73 | 804.73
2212 | TTC134 | TRANSFORMADOR TRIFASICO AEREO 25 KVA 2.3 / 0.22 KV | 804.73 | 804.73
2213 | TTC137 | TRANSFORMADOR TRIFASICO AEREO 25 KVA 2.3 / 0.44-0.22 KV | 804.73 | 804.73
2214 | TTA301 | TRANSFORMADOR TRIFASICO AEREO 25 KVA; 2.3/0.38-0.22 KV. | 804.73 | 804.73
2215 | TTC138 | TRANSFORMADOR TRIFASICO AEREO 30 KVA 2.3 / 0.22 KV | 907.08 | 907.08
2216 | TTA302 | TRANSFORMADOR TRIFASICO AEREO 30 KVA; 2.3/0.44-0.22 KV. | 907.08 | 907.08
2217 | TTC159 | TRANSFORMADOR TRIFASICO AEREO 37 KVA 2.3 / 0.22 KV | 1050.37 | 1050.37
2218 | TTC154 | TRANSFORMADOR TRIFASICO AEREO 37 KVA 2.3 / 0.38-0.22 KV | 1050.37 | 1050.37
2219 | TTA308 | TRANSFORMADOR TRIFASICO AEREO 40 KVA; 2.3/0.22 KV. | 1111.78 | 1111.78
2220 | TTA242 | TRANSFORMADOR TRIFASICO 50 KVA 2.3 / 0.22 KV. | 1316.48 | 1316.48
2221 | TTA243 | TRANSFORMADOR TRIFASICO 50 KVA 2.3 / 0.38- 0.22 KV. | 1316.48 | 1316.48
2222 | TTC162 | TRANSFORMADOR TRIFASICO AEREO 50 KVA 2.3 / 0.22 KV | 1316.48 | 1316.48
2223 | TTA311 | TRANSFORMADOR TRIFASICO AEREO 50 KVA, 2.3 KV/440/220 V | 1316.48 | 1316.48
2224 | TTA182 | TRANSFORMADOR TRIFASICO AEREO 50 KVA; 2.3/0.38-0.22 KV. | 1316.48 | 1316.48
2225 | TTA313 | TRANSFORMADOR TRIFASICO AEREO 75 KVA, 2.3 KV/220 V | 1828.23 | 1828.23
2226 | TTA314 | TRANSFORMADOR TRIFASICO AEREO 75 KVA, 2.3 KV/380/220 V | 1828.23 | 1828.23
2227 | TTA315 | TRANSFORMADOR TRIFASICO AEREO 75 KVA, 2.3 KV/440/220 V | 1828.23 | 1828.23
2228 | TTA288 | TRANSFORMADOR TRIFASICO 80 KVA 2.3/0.22 KV | 1930.58 | 1930.58
2229 | TTC169 | TRANSFORMADOR TRIFASICO AEREO 80 KVA 2.3 / 0.38-0.22 KV | 1930.58 | 1930.58
2230 | TTA317 | TRANSFORMADOR TRIFASICO AEREO 80 KVA, 2.3 KV/220 V | 1930.58 | 1930.58
2231 | TTA318 | TRANSFORMADOR TRIFASICO AEREO 80 KVA, 2.3 KV/440/220 V | 1930.58 | 1930.58
2232 | TTA319 | TRANSFORMADOR TRIFASICO AEREO 90 KVA, 2.3 KV/220 V | 2135.28 | 2135.28
2233 | TTA320 | TRANSFORMADOR TRIFASICO AEREO 90 KVA, 2.3 KV/440/220 V | 2135.28 | 2135.28
2234 | TTA264 | TRANSFORMADOR TRIFASICO 100 KVA 2.3/0.44-0.22 KV. | 2339.98 | 2339.98
2235 | TTA322 | TRANSFORMADOR TRIFASICO AEREO 100 KVA, 2.3 KV/220 V | 2339.98 | 2339.98
2236 | TTA323 | TRANSFORMADOR TRIFASICO AEREO 100 KVA, 2.3 KV/380/220 V | 2339.98 | 2339.98
2237 | TTA324 | TRANSFORMADOR TRIFASICO AEREO 100 KVA, 2.3 KV/440/220 V | 2339.98 | 2339.98
2238 | TTA250 | TRANSFORMADOR TRIFASICO 125 KVA 2.3 / 0.22 KV. | 2851.73 | 2851.73
2239 | TTC173 | TRANSFORMADOR TRIFASICO AEREO 125 KVA 2.3 / 0.22 KV | 2851.73 | 2851.73
2240 | TTA292 | TRANSFORMADOR TRIFASICO AEREO 125 KVA; 2.3/0.38-0.22 KV. | 2851.73 | 2851.73
2241 | TTA252 | TRANSFORMADOR TRIFASICO 150 KVA 2.3 / 0.38- 0.22 KV. | 3363.48 | 3363.48
2242 | TTA268 | TRANSFORMADOR TRIFASICO 150 KVA 2.3/0.22 KV | 3363.48 | 3363.48
2243 | TTC175 | TRANSFORMADOR TRIFASICO AEREO 150 KVA 2.3 / 0.38-0.22 KV | 3363.48 | 3363.48
2244 | TTA295 | TRANSFORMADOR TRIFASICO AEREO 150 KVA; 2.3/0.22 KV. | 3363.48 | 3363.48
2245 | TTA269 | TRANSFORMADOR TRIFASICO 160 KVA 2.3/0.38-0.22 KV | 3568.18 | 3568.18
2246 | TTA328 | TRANSFORMADOR TRIFASICO AEREO 160 KVA, 2.3 KV/220 V | 3568.18 | 3568.18
2247 | TTA329 | TRANSFORMADOR TRIFASICO AEREO 160 KVA, 2.3 KV/380/220 V | 3568.18 | 3568.18
2248 | TTA330 | TRANSFORMADOR TRIFASICO AEREO 160 KVA, 2.3 KV/440/220 V | 3568.18 | 3568.18
2249 | TTA297 | TRANSFORMADOR TRIFASICO AEREO 175 KVA; 2.3/0.22 KV. | 3875.23 | 3875.23
2250 | TTA271 | TRANSFORMADOR TRIFASICO 200 KVA 2.3/0.38-0.22 KV | 4386.98 | 4386.98
2251 | TTC179 | TRANSFORMADOR TRIFASICO AEREO 200 KVA 2.3 / 0.22 KV | 4386.98 | 4386.98
2252 | TTA226 | TRANSFORMADOR TRIFASICO AEREO 200 KVA; 2.3/0.38-0.22 KV. | 4386.98 | 4386.98
2253 | TTA272 | TRANSFORMADOR TRIFASICO 220 KVA 2.3/0.22 KV | 4796.38 | 4796.38
2254 | TTA333 | TRANSFORMADOR TRIFASICO AEREO 250 KVA, 2.3 KV/220 V | 5410.48 | 5410.48
2255 | TTA277 | TRANSFORMADOR TRIFASICO 300 KVA 2.3/0.22 KV | 6433.98 | 6433.98
2256 | TTA303 | TRANSFORMADOR TRIFASICO AEREO 300 KVA; 2.3/0.22 KV. | 6433.98 | 6433.98
2257 | TTV45 | TRANSFORMADOR DE 320 KVA TRIFASICO 2.3 / 0.38-0.22 KV | 6843.38 | 6843.38
2258 | TTA279 | TRANSFORMADOR TRIFASICO 320 KVA 2.3/0.22 KV | 6843.38 | 6843.38
2259 | TTA236 | TRANSFORMADOR TRIFASICO AEREO 320 KVA; 2.3/0.38-0.22 KV. | 6843.38 | 6843.38
2260 | TTA334 | TRANSFORMADOR TRIFASICO AEREO 400 KVA, 2.3 KV/440/220 V | 8480.98 | 8480.98
2261 | TTV76 | TRANSFORMADOR DE 650 KVA TRIFASICO 2.3 / 10 KV | 13598.48 | 13598.48
2262 | TTE01 | TRANSFORMADOR DE 650 KVA TRIFASICO 2,3KV/10KV | 13598.48 | 13598.48
2263 | TTE02 | TRANSFORMADOR DE 1100 KVA TRIFASICO 2,3KV/10KV | 22809.98 | 22809.98
2264 | TTA290 | TRANSFORMADOR TRIFASICO AEREO 10 KVA; 5.8/0.22 KV. | 525.33 | 670.92
2265 | TTA291 | TRANSFORMADOR TRIFASICO AEREO 10 KVA; 5.8/0.38-0.22 KV. | 525.33 | 670.92
2266 | TTA154 | TRANSFORMADOR TRIFASICO AEREO 10 KVA; 7.62/0.22 KV. | 525.33 | 670.92
2267 | TTA155 | TRANSFORMADOR TRIFASICO AEREO 10 KVA; 7.62/0.44-0.22 KV. | 525.33 | 670.92
2268 | TTA294 | TRANSFORMADOR TRIFASICO AEREO 15 KVA; 5.8/0.22 KV. | 657 | 759.18
2269 | TTA164 | TRANSFORMADOR TRIFASICO AEREO 15 KVA; 7.62/0.44-0.22 KV. | 657 | 759.18
2270 | TTA168 | TRANSFORMADOR TRIFASICO AEREO 25 KVA; 5.8/0.22 KV | 920.34 | 935.7
2271 | TTA169 | TRANSFORMADOR TRIFASICO AEREO 25 KVA; 7.62/0.22 KV | 920.34 | 935.7
2272 | TTA393 | TRANSFORMADOR TRIFASICO AEREO 30 KVA; 7.62/0.22 KV. | 1052.01 | 1023.96
2273 | TTC155 | TRANSFORMADOR TRIFASICO AEREO 37 KVA 5.8 / 0.22 KV | 1236.35 | 1147.524
2274 | TTA387 | TRANSFORMADOR TRIFASICO AEREO 37 KVA; 5.8/0.38-0.22 KV. | 1236.35 | 1147.524
2275 | TTA394 | TRANSFORMADOR TRIFASICO AEREO 37 KVA; 7.62/0.22 KV. | 1236.35 | 1147.524
2276 | TTA403 | TRANSFORMADOR TRIFASICO AEREO 40 KVA; 5.8/0.22 KV. | 1315.35 | 1200.48
2277 | TTV27 | TRANSFORMADOR DE 50 KVA TRIFASICO 5.8 / 0.22 KV | 1578.69 | 1377
2278 | TTC163 | TRANSFORMADOR TRIFASICO AEREO 50 KVA 5.8 / 0.22 KV | 1578.69 | 1377
2279 | TTA244 | TRANSFORMADOR TRIFASICO 50 KVA 7.62 / 0.44-0.22 KV. | 1578.69 | 1377
2280 | TTA183 | TRANSFORMADOR TRIFASICO AEREO 50 KVA; 7.62/0.44-0.22 KV. | 1578.69 | 1377
2281 | TTC166 | TRANSFORMADOR TRIFASICO AEREO 75 KVA 5.8 / 0.22 KV | 2237.04 | 1818.3
2282 | TTA188 | TRANSFORMADOR TRIFASICO AEREO 75 KVA; 7.62/0.22 KV. | 2237.04 | 1818.3
2283 | TTA195 | TRANSFORMADOR TRIFASICO AEREO 80 KVA; 7.62/0.22 KV. | 2368.71 | 1906.56
2284 | TTA321 | TRANSFORMADOR TRIFASICO AEREO 90 KVA, 5.8 KV/380/220 V | 2632.05 | 1978.926
2285 | TTA388 | TRANSFORMADOR TRIFASICO AEREO 90 KVA; 7.62/0.22 KV. | 2632.05 | 1978.926
2286 | TTV28 | TRANSFORMADOR DE 100 KVA TRIFASICO 5.8 / 0.22 KV | 2895.39 | 2146.62
2287 | TTA205 | TRANSFORMADOR TRIFASICO AEREO 100 KVA; 5.8/0.22 KV. | 2895.39 | 2146.62
2288 | TTA326 | TRANSFORMADOR TRIFASICO AEREO 100 KVA, 5.8 KV/380/220 V | 2895.39 | 2146.62
2289 | TTA327 | TRANSFORMADOR TRIFASICO AEREO 100 KVA, 7.62 KV/220 V | 2895.39 | 2146.62
2290 | TTA389 | TRANSFORMADOR TRIFASICO AEREO 125 KVA; 5.8/0.38-0.22 KV. | 3553.74 | 2700.9
2291 | TTA390 | TRANSFORMADOR TRIFASICO AEREO 125 KVA; 7.62/0.22 KV. | 3553.74 | 2700.9
2292 | TTA391 | TRANSFORMADOR TRIFASICO AEREO 125 KVA; 7.62/0.38-0.22 KV. | 3553.74 | 2700.9
2293 | TTA296 | TRANSFORMADOR TRIFASICO AEREO 150 KVA; 5.8/0.38-0.22 KV. | 4212.09 | 3142.2
2294 | TTA392 | TRANSFORMADOR TRIFASICO AEREO 150 KVA; 7.62/0.22 KV. | 4212.09 | 3142.2
2295 | TTA418 | TRANSFORMADOR TRIFASICO AEREO 3 KVA, 2.3 KV/220 V | 283.95 | 283.95
2296 | TMB01 | TRANSFORMADOR COMPACTO BOVEDA DE 50 KVA MONOFASICO | 2368.48 | 2368.48
2297 | TTB07 | TRANSFORMADOR COMPACTO BOVEDA DE 37 KVA TRIFASICO | 9068.91 | 9068.909
2298 | TTB01 | TRANSFORMADOR COMPACTO BOVEDA DE 50 KVA TRIFASICO | 9219.15 | 9219.15
2299 | TTB08 | TRANSFORMADOR COMPACTO BOVEDA DE 75 KVA TRIFASICO | 9508.08 | 9508.075
2300 | TTB02 | TRANSFORMADOR COMPACTO BOVEDA DE 100 KVA TRIFASICO | 9797 | 9797
2301 | TTB09 | TRANSFORMADOR COMPACTO BOVEDA DE 110 KVA TRIFASICO | 9912.57 | 9912.57
2302 | TTB10 | TRANSFORMADOR COMPACTO BOVEDA DE 150 KVA TRIFASICO | 10374.85 | 10374.85
2303 | TTB03 | TRANSFORMADOR COMPACTO BOVEDA DE 160 KVA TRIFASICO | 10490.42 | 10490.42
2304 | TTB11 | TRANSFORMADOR COMPACTO BOVEDA DE 200 KVA TRIFASICO | 10952.7 | 10952.7
2305 | TTB04 | TRANSFORMADOR COMPACTO BOVEDA DE 250 KVA TRIFASICO | 11380.92 | 11380.92
2306 | TTB12 | TRANSFORMADOR COMPACTO BOVEDA DE 300 KVA TRIFASICO | 12108.4 | 12108.4
2307 | TTB13 | TRANSFORMADOR COMPACTO BOVEDA DE 315 KVA TRIFASICO | 12281.76 | 12281.755
2308 | TTB14 | TRANSFORMADOR COMPACTO BOVEDA DE 320 KVA TRIFASICO | 12339.54 | 12339.54
2309 | TTB05 | TRANSFORMADOR COMPACTO BOVEDA DE 400 KVA TRIFASICO | 13511.38 | 13511.38
2310 | TTB15 | TRANSFORMADOR COMPACTO BOVEDA DE 500 KVA TRIFASICO | 14419.8 | 14419.8
2311 | TTB06 | TRANSFORMADOR COMPACTO BOVEDA DE 630 KVA TRIFASICO | 15824.62 | 15824.62
2312 | TTB16 | TRANSFORMADOR COMPACTO BOVEDA DE 640 KVA TRIFASICO | 16037.78 | 16037.78
2313 | TTB17 | TRANSFORMADOR COMPACTO BOVEDA DE 75 KVA TRIFASICO 10 / 0.38-0.22 KV | 7291 | 7291
2314 | TTB18 | TRANSFORMADOR COMPACTO BOVEDA DE 100 KVA TRIFASICO 10 / 0.44-0.22 KV | 7674.4 | 7674.4
2315 | TTB19 | TRANSFORMADOR COMPACTO BOVEDA DE 160 KVA TRIFASICO 10 / 0.38-0.22 KV | 8603.7 | 8594.56
2316 | TTB20 | TRANSFORMADOR COMPACTO BOVEDA DE 250 KVA TRIFASICO 10 / 0.38-0.22 KV | 9960.3 | 9974.8
2317 | TTB21 | TRANSFORMADOR COMPACTO BOVEDA DE 320 KVA TRIFASICO 10 / 0.38-0.22 KV | 11048.32 | 11048.32
2318 | TTB22 | TRANSFORMADOR COMPACTO BOVEDA DE 400 KVA TRIFASICO 10 / 0.38-0.22 KV | 12280.8 | 12275.2
2319 | TTB23 | TRANSFORMADOR COMPACTO BOVEDA DE 1000 KVA TRIFASICO | NUEVO | 20198.3
2320 | TTB24 | TRANSFORMADOR COMPACTO BOVEDA DE 125 KVA TRIFASICO | NUEVO | 10085.925
2320 | TTP06 | TRANSFORMADOR COMPACTO PEDESTAL DE 37 KVA TRIFASICO | 7196.99 | 7196.989
2321 | TTP07 | TRANSFORMADOR COMPACTO PEDESTAL DE 50 KVA TRIFASICO | 7430.95 | 7430.95
2322 | TTP08 | TRANSFORMADOR COMPACTO PEDESTAL DE 75 KVA TRIFASICO | 7880.88 | 7880.875
2323 | TTP09 | TRANSFORMADOR COMPACTO PEDESTAL DE 80 KVA TRIFASICO | 7970.86 | 7970.86
2324 | TTP01 | TRANSFORMADOR COMPACTO PEDESTAL DE 100 KVA TRIFASICO | 8330.8 | 8330.8
2325 | TTP10 | TRANSFORMADOR COMPACTO PEDESTAL DE 110 KVA TRIFASICO | 8510.77 | 8510.77
2326 | TTP11 | TRANSFORMADOR COMPACTO PEDESTAL DE 150 KVA TRIFASICO | 9230.65 | 9230.65
2327 | TTP02 | TRANSFORMADOR COMPACTO PEDESTAL DE 160 KVA TRIFASICO | 9410.62 | 9410.62
2328 | TTP12 | TRANSFORMADOR COMPACTO PEDESTAL DE 200 KVA TRIFASICO | 10130.5 | 10130.5
2329 | TTP03 | TRANSFORMADOR COMPACTO PEDESTAL DE 250 KVA TRIFASICO | 11877.85 | 11877.85
2330 | TTP13 | TRANSFORMADOR COMPACTO PEDESTAL DE 300 KVA TRIFASICO | 11930.2 | 11930.2
2331 | TTP14 | TRANSFORMADOR COMPACTO PEDESTAL DE 315 KVA TRIFASICO | 12200.16 | 12200.155
2332 | TTP15 | TRANSFORMADOR COMPACTO PEDESTAL DE 320 KVA TRIFASICO | 12290.14 | 12290.14
2333 | TTP04 | TRANSFORMADOR COMPACTO PEDESTAL DE 400 KVA TRIFASICO | 12329.62 | 12329.62
2334 | TTP16 | TRANSFORMADOR COMPACTO PEDESTAL DE 500 KVA TRIFASICO | 15529.6 | 15529.6
2335 | TTP05 | TRANSFORMADOR COMPACTO PEDESTAL DE 630 KVA TRIFASICO | 18421.93 | 18421.93
2336 | TTP17 | TRANSFORMADOR COMPACTO PEDESTAL DE 640 KVA TRIFASICO | 18951.64 | 18951.639
2337 | TTP18 | TRANSFORMADOR COMPACTO PEDESTAL DE 37.5 KVA TRIFASICO 10 / 0.38-0.22 KV | 7598.42 | 7598.4194
2338 | TTP19 | TRANSFORMADOR COMPACTO PEDESTAL DE 75 KVA TRIFASICO 10 / 0.38-0.22 KV | 8188.03 | 8188.0294
2339 | TTP20 | TRANSFORMADOR COMPACTO PEDESTAL DE 100 KVA TRIFASICO 10 / 0.38-0.22 KV | 8575.93 | 8575.9294
2340 | TTP21 | TRANSFORMADOR COMPACTO PEDESTAL DE 150 KVA TRIFASICO 10 / 0.38-0.22 KV | 9351.74 | 9351.7393
2341 | TTP22 | TRANSFORMADOR COMPACTO PEDESTAL DE 160 KVA TRIFASICO 10 / 0.38-0.22 KV | 9506.91 | 9506.9093
2342 | TTP23 | TRANSFORMADOR COMPACTO PEDESTAL DE 200 KVA TRIFASICO 10 / 0.38-0.22 KV | 10127.54 | 10127.5393
2343 | TTP24 | TRANSFORMADOR COMPACTO PEDESTAL DE 200 KVA TRIFASICO 10 / 0.44-0.22 KV | 10127.54 | 10127.5393
2344 | TTP25 | TRANSFORMADOR COMPACTO PEDESTAL DE 250 KVA TRIFASICO 10 / 0.38-0.22 KV | 10602.06 | 10602.0592
2345 | TTP26 | TRANSFORMADOR COMPACTO PEDESTAL DE 300 KVA TRIFASICO 10 / 0.38-0.22 KV | 11679.15 | 11679.1491
2346 | TTP27 | TRANSFORMADOR COMPACTO PEDESTAL DE 315 KVA TRIFASICO 10 / 0.38-0.22 KV | 11911.89 | 11911.8891
2347 | TTP28 | TRANSFORMADOR COMPACTO PEDESTAL DE 320 KVA TRIFASICO 10 / 0.38-0.22 KV | 11989.48 | 11989.4791
2348 | TTP29 | TRANSFORMADOR COMPACTO PEDESTAL DE 400 KVA TRIFASICO 10 / 0.38-0.22 KV | 13730.08 | 13730.079
2349 | TTP30 | TRANSFORMADOR COMPACTO PEDESTAL DE 500 KVA TRIFASICO 10 / 0.38-0.22 KV | 14782.36 | 14782.3589
2350 | TTP31 | TRANSFORMADOR COMPACTO PEDESTAL DE 125 KVA TRIFASICO | NUEVO | 9219.7613
2351 | SAB25 | TRANSFORMADOR DE CORRIENTE 200/5A 220V | 26.82 | 34.412
2352 | SAB08 | TRANSFORMADOR DE CORRIENTE 300/5A 220V | 32.66 | 41.512
2353 | SAB26 | TRANSFORMADOR DE CORRIENTE 400/5A 220V | 38.52 | 48.612
2354 | SAB17 | TRANSFORMADOR DE CORRIENTE 500/5A 220V | 44.37 | 66.71
2355 | SAB18 | TRANSFORMADOR DE CORRIENTE 600/5A 220V | 50.22 | 62.812
2356 | SAB09 | TRANSFORMADOR DE CORRIENTE 750/5A 220V | 59 | 73.462
2357 | SAB19 | TRANSFORMADOR DE CORRIENTE 850/5A 220V | 64.85 | 80.562
2358 | SAB20 | TRANSFORMADOR DE CORRIENTE 1000/5A 220V | 73.62 | 74.12
2359 | SAB21 | TRANSFORMADOR DE CORRIENTE 1500/5A 220V | 102.87 | 126.712
2360 | SAB22 | TRANSFORMADOR DE CORRIENTE 2000/5A 220V | 132.05 | 162.212
2361 | SAB14 | TRANSFORMADOR DE CORRIENTE (100-200)/5A 20VA 10KV | 905.82 | 1134.5129
2362 | SAB23 | TRANSFORMADOR DE CORRIENTE BLOQUE 300/5A 10KV 30VA INTERIOR | 393.35 | 492.6593
2363 | SAB24 | TRANSFORMADOR DE CORRIENTE TOROIDAL 100-200/1A 10KV DIAMETRO 150MM | 511.13 | 640.1753
2364 | SAB11 | TRANSFORMADOR DE CORRIENTE 30/5A 30VA 22.9KV | Sin Costo (No Utilizado) | 0
2365 | SAB10 | TRANSFORMADOR DE CORRIENTE TOROIDAL 50/1A 0.7KV 1VA DIAMETRO 100MM | Sin Costo (No Utilizado) | 0
2366 | SAB13 | TRANSFORMADOR DE TENSION 22.9/0.12KV INTERIOR | Sin Costo (No Utilizado) | 0
2367 | SAB12 | TRANSFORMADOR DE TENSION DE 2 DEVANADOS 10KV 30VA CLASE 0.5 | Sin Costo (No Utilizado) | 0
2368 | GVC01 | VARILLA DE PUESTA A TIERRA DE COBRE O ALEACION DE COBRE, 2400 mm. LONG.; 16 mm. DIAM. | 31.88 | 32.75
2369 | GVW01 | VARILLA DE PUESTA A TIERRA DE COPPERWELD, 2400 mm. LONG.; 16 mm. DIAM. | 8.65 | 8.46
2370 | FPX25 | PERNO ACERO GALVANIZADO 5/8 X 3 CON TUERCA | 0.41 | 0.41
2371 | FPX30 | PERNO ACERO GALVANIZADO 1/2X1.1/2P C/TUERCA | 1.25 | 1.25
2372 | RVV01 | PERNO DE ANCLAJE DE COPPERWELD O ALEACION DE COBRE DE 2400 mm DE LONG. | 14.29 | 14.6265
2373 | AXP02 | PERNO DOBLE BORDE DE 13-1/8 PULG. LONG.; 5/8 PULG. DIAM. PARA AISLADOR CARRETE 53-2 | 1.67 | 1.4331
2374 | AXP03 | PERNO DOBLE BORDE DE 14-1/8 PULG. LONG.; 5/8 PULG. DIAM. PARA AISLADOR CARRETE 53-2 | 2.5 | 2.1454
2375 | AXP04 | PERNO DOBLE BORDE DE 15-1/8 PULG. LONG.; 5/8 PULG. DIAM. PARA AISLADOR CARRETE 53-2 | 2.71 | 2.3256
2376 | AXP05 | PERNO DOBLE BORDE DE 16-1/8 PULG. LONG.; 5/8 PULG. DIAM. PARA AISLADOR CARRETE 53-2 | 3.21 | 2.7546
2377 | FKP01 | PERNO GANCHO DE SUSPENSION DE 200 mm X 16 mm2 DIAM. | 1.51 | 2.4
2378 | FKP02 | PERNO GANCHO DE SUSPENSION DE 200 mm X 20 mm2 DIAM. | 1.96 | 1.682
2379 | FKP03 | PERNO GANCHO DE SUSPENSION DE 240 mm X 16 mm2 DIAM. | 2.47 | 2.66
2380 | FKP04 | PERNO GANCHO DE SUSPENSION DE 240 mm X 20 mm2 DIAM. | 3.63 | 3.63
2381 | FKP05 | PERNO GANCHO DE SUSPENSION DE 320 mm X 16 mm2 DIAM. | 1.73 | 2.39
2382 | FKP06 | PERNO GANCHO DE SUSPENSION DE 320 mm X 20 mm2 DIAM. | 4.92 | 4.2221
2383 | FKP07 | PERNO GANCHO DE SUSPENSION DE 350 mm X 20 mm2 DIAM. | 4.92 | 4.2221
2384 | FKP08 | PERNO GANCHO TIRAFON | 0.87 | 0.37
2385 | FPM01 | PERNO MAQUINADO DE 6 PULG. LONG. X 1/2 PULG. DIAM. | 1.19 | 1.0212
2386 | FPM02 | PERNO MAQUINADO DE 6 PULG. LONG. X 5/8 PULG. DIAM. | 0.9 | 1.75
2387 | FPM03 | PERNO MAQUINADO DE 6 PULG. LONG. X 3/4 PULG. DIAM. | 2.11 | 1.8107
2388 | FPM04 | PERNO MAQUINADO DE 7 PULG. LONG. X 1/2 PULG. DIAM. | 1.42 | 1.2186
2389 | FPM05 | PERNO MAQUINADO DE 7 PULG. LONG. X 5/8 PULG. DIAM. | 1.76 | 1.5103
2390 | FPM06 | PERNO MAQUINADO DE 8 PULG. LONG. X 1/2 PULG. DIAM. | 1.29 | 0.89
2391 | FPM07 | PERNO MAQUINADO DE 8 PULG. LONG. X 5/8 PULG. DIAM. | 0.93 | 1.1
2392 | FPM08 | PERNO MAQUINADO DE 8 PULG. LONG. X 3/4 PULG. DIAM. | 1.5 | 1.58
2393 | FPM09 | PERNO MAQUINADO DE 9 PULG. LONG. X 1/2 PULG. DIAM. | 1.72 | 1.476
2394 | FPM10 | PERNO MAQUINADO DE 9 PULG. LONG. X 5/8 PULG. DIAM. | 2.05 | 1.7592
2395 | FPM11 | PERNO MAQUINADO DE 10 PULG. LONG. X 1/2 PULG. DIAM. | 1.36 | 1.78
2396 | FPM12 | PERNO MAQUINADO DE 10 PULG. LONG. X 5/8 PULG. DIAM. | 1.22 | 1.26
2397 | FPM13 | PERNO MAQUINADO DE 10 PULG. LONG. X 3/4 PULG. DIAM. | 1.67 | 1.8
2398 | FPM14 | PERNO MAQUINADO DE 12 PULG. LONG. X 5/8 PULG. DIAM. | 1.21 | 1.35
2399 | FPM15 | PERNO MAQUINADO DE 12 PULG. LONG. X 3/4 PULG. DIAM. | 1.86 | 1.24
2400 | FPM16 | PERNO MAQUINADO DE 14 PULG. LONG. X 5/8 PULG. DIAM. | 1.75 | 1.86
2401 | FPM17 | PERNO MAQUINADO DE 14 PULG. LONG. X 3/4 PULG. DIAM. | 1.99 | 2.14
2402 | FPM18 | PERNO MAQUINADO DE 16 PULG. LONG. X 5/8 PULG. DIAM. | 3.32 | 2.849
2403 | FPM19 | PERNO MAQUINADO DE 16 PULG. LONG. X 3/4 PULG. DIAM. | 2.53 | 2.1711
2404 | FPM20 | PERNO MAQUINADO DE 18 PULG. LONG. X 5/8 PULG. DIAM. | 1.95 | 2.34
2405 | FPM21 | PERNO MAQUINADO DE 18 PULG. LONG. X 3/4 PULG. DIAM. | 2.35 | 2.54
2406 | FPM22 | PERNO MAQUINADO DE 20 PULG. LONG. X 5/8 PULG. DIAM. | 1.97 | 1.97
2407 | FPM23 | PERNO MAQUINADO DE 20 PULG. LONG. X 3/4 PULG. DIAM. | 2.56 | 2.77
2408 | FPM24 | PERNO MAQUINADO DE 22 PULG. LONG. X 5/8 PULG. DIAM. | 2.05 | 1.7592
2409 | FPM25 | PERNO MAQUINADO DE 22 PULG. LONG. X 3/4 PULG. DIAM. | 5.44 | 4.6683
2410 | FPM26 | PERNO MAQUINADO DE 24 PULG. LONG. X 5/8 PULG. DIAM. | 6.41 | 5.5007
2411 | FPM27 | PERNO MAQUINADO DE 24 PULG. LONG. X 3/4 PULG. DIAM. | 5.3 | 4.5482
2412 | FPM28 | PERNO MAQUINADO DE 26 PULG. LONG. X 3/4 PULG. DIAM. | 2.05 | 1.7592
2413 | AXP06 | PERNO SIMPLE BORDE DE 10 PULG. LONG.; 5/8 PULG. DIAM. PARA AISLADOR CARRETE 53-1 | 2.05 | 1.7592
2414 | AXP07 | PERNO SIMPLE BORDE DE 11-3/4 PULG. LONG.; 1/2 PULG. DIAM. PARA AISLADOR CARRETE 53-1 | 2.05 | 1.7592
2415 | AXP08 | PERNO SIMPLE BORDE DE 12-3/4 PULG. LONG.; 1/2 PULG. DIAM. PARA AISLADOR CARRETE 53-1 | 1.7 | 1.7
2416 | AXP09 | PERNO SIMPLE BORDE DE 12-3/4 PULG. LONG.; 1/2 PULG. DIAM. PARA AISLADOR CARRETE 53-2 | 2.05 | 1.7592
2417 | AXP10 | PERNO SIMPLE BORDE DE 12-3/4 PULG. LONG.; 5/8 PULG. DIAM. PARA AISLADOR CARRETE 53-2 | 2.05 | 1.7592
2418 | AXP11 | PERNO SIMPLE BORDE DE 13-3/4 PULG. LONG.; 1/2 PULG. DIAM. PARA AISLADOR CARRETE 53-1 | 2.05 | 1.7592
2419 | AXP12 | PERNO SIMPLE BORDE DE 13-3/4 PULG. LONG.; 1/2 PULG. DIAM. PARA AISLADOR CARRETE 53-2 | 2.05 | 1.7592
2420 | AXP13 | PERNO SIMPLE BORDE DE 13-3/4 PULG. LONG.; 5/8 PULG. DIAM. PARA AISLADOR CARRETE 53-2 | 2.05 | 1.7592
2421 | AXP14 | PERNO SIMPLE BORDE DE 14-3/4 PULG. LONG.; 1/2 PULG. DIAM. PARA AISLADOR CARRETE 53-2 | 2.05 | 1.7592
2422 | AXP15 | PERNO SIMPLE BORDE DE 14-3/4 PULG. LONG.; 5/8 PULG. DIAM. PARA AISLADOR CARRETE 53-2 | 2.05 | 1.7592
2423 | FPC01 | PERNO TIPO COCHE DE 3 PULG. LONG. X 3/8 PULG. DIAM. | 2.05 | 1.7592
2424 | FPC02 | PERNO TIPO COCHE DE 4 PULG. LONG. X 3/8 PULG. DIAM. | 2.05 | 1.7592
2425 | FPC03 | PERNO TIPO COCHE DE 4-1/2 PULG. LONG. X 3/8 PULG. DIAM. | 2.05 | 1.7592
2426 | FPC04 | PERNO TIPO COCHE DE 4-1/2 PULG. LONG. X 1/2 PULG. DIAM. | 0.98 | 0.84098
2427 | FPC05 | PERNO TIPO COCHE DE 5 PULG. LONG. X 3/8 PULG. DIAM. | 2.05 | 1.7592
2428 | FPC06 | PERNO TIPO COCHE DE 5 PULG. LONG. X 1/2 PULG. DIAM. | 2.05 | 1.7592
2429 | FPC07 | PERNO TIPO COCHE DE 5-1/2 PULG. LONG. X 3/8 PULG. DIAM. | 2.05 | 1.7592
2430 | FPC08 | PERNO TIPO COCHE DE 5-1/2 PULG. LONG. X 1/2 PULG. DIAM. | 2.05 | 1.7592
2431 | FPC09 | PERNO TIPO COCHE DE 6 PULG. LONG. X 3/8 PULG. DIAM. | 2.05 | 1.7592
2432 | FPC10 | PERNO TIPO COCHE DE 6 PULG. LONG. X 1/2 PULG. DIAM. | 0.72 | 0.67
2433 | FPD01 | PERNO TIPO DOBLE ARMADO DE 10 PULG. LONG. X 5/8 PULG. DIAM. | 4.07 | 3.4926
2434 | FPD02 | PERNO TIPO DOBLE ARMADO DE 12 PULG. LONG. X 5/8 PULG. DIAM. | 2.32 | 1.9909
2435 | FPD03 | PERNO TIPO DOBLE ARMADO DE 14 PULG. LONG. X 5/8 PULG. DIAM. | 1.36 | 1.36
2436 | FPD04 | PERNO TIPO DOBLE ARMADO DE 16 PULG. LONG. X 5/8 PULG. DIAM. | 2.87 | 2.39
2437 | FPD05 | PERNO TIPO DOBLE ARMADO DE 18 PULG. LONG. X 5/8 PULG. DIAM. | 3.15 | 1.36
2438 | FPD06 | PERNO TIPO DOBLE ARMADO DE 20 PULG. LONG. X 5/8 PULG. DIAM. | 3.44 | 2.04
2439 | FPD07 | PERNO TIPO DOBLE ARMADO DE 20 PULG. LONG. X 3/4 PULG. DIAM. | 5.72 | 3.99
2440 | FPD08 | PERNO TIPO DOBLE ARMADO DE 22 PULG. LONG. X 5/8 PULG. DIAM. | 2.2 | 1.8879
2441 | FPD09 | PERNO TIPO DOBLE ARMADO DE 22 PULG. LONG. X 3/4 PULG. DIAM. | 3.55 | 3.0464
2442 | FPD10 | PERNO TIPO DOBLE ARMADO DE 24 PULG. LONG. X 5/8 PULG. DIAM. | 2.55 | 2.1883
2443 | FPD11 | PERNO TIPO DOBLE ARMADO DE 24 PULG. LONG. X 3/4 PULG. DIAM. | 6.76 | 5.801
2444 | FPD12 | PERNO TIPO DOBLE ARMADO DE 26 PULG. LONG. X 5/8 PULG. DIAM. | 3.87 | 2.39
2445 | FPD13 | PERNO TIPO DOBLE ARMADO DE 28 PULG. LONG. X 5/8 PULG. DIAM. | 2.05 | 1.7592
2446 | FPO01 | PERNO TIPO OJO DE 6 PULG. LONG. X 5/8 PULG. DIAM. | 1.42 | 1.69
2447 | FPO02 | PERNO TIPO OJO DE 8 PULG. LONG. X 5/8 PULG. DIAM. | 1.79 | 1.31
2448 | FPO03 | PERNO TIPO OJO DE 8 PULG. LONG. X 3/4 PULG. DIAM. | 2.26 | 2.26
2449 | FPO04 | PERNO TIPO OJO DE 9 PULG. LONG. X 5/8 PULG. DIAM. | 2.05 | 1.7592
2450 | FPO05 | PERNO TIPO OJO DE 10 PULG. LONG. X 5/8 PULG. DIAM. | 1.59 | 1.59
2451 | FPO06 | PERNO TIPO OJO DE 10 PULG. LONG. X 3/4 PULG. DIAM. | 3.97 | 3.4068
2452 | FPO07 | PERNO TIPO OJO DE 12 PULG. LONG. X 5/8 PULG. DIAM. | 1.99 | 1.72
2453 | FPO08 | PERNO TIPO OJO DE 12 PULG. LONG. X 3/4 PULG. DIAM. | 4.44 | 2.85
2454 | FPO09 | PERNO TIPO OJO DE 14 PULG. LONG. X 5/8 PULG. DIAM. | 1.96 | 2.39
2455 | FPO10 | PERNO TIPO OJO DE 14 PULG. LONG. X 3/4 PULG. DIAM. | 3.47 | 3.47
2456 | FPO11 | PERNO TIPO OJO DE 16 PULG. LONG. X 5/8 PULG. DIAM. | 3.53 | 2.39
2457 | FPO12 | PERNO TIPO OJO DE 16 PULG. LONG. X 3/4 PULG. DIAM. | 2.2 | 2.2
2458 | FPO13 | PERNO TIPO OJO DE 18 PULG. LONG. X 5/8 PULG. DIAM. | 2.05 | 1.7592
2459 | FPO14 | PERNO TIPO OJO DE 18 PULG. LONG. X 3/4 PULG. DIAM. | 2.05 | 1.7592
2460 | FPO15 | PERNO TIPO OJO DE 20 PULG. LONG. X 5/8 PULG. DIAM. | 2.05 | 1.7592
2461 | FPO16 | PERNO TIPO OJO DE 20 PULG. LONG. X 3/4 PULG. DIAM. | 2.05 | 1.7592
2462 | FPO17 | PERNO TIPO OJO DOBLE ARMADO DE 14 PULG. LONG. X 5/8 PULG. DIAM. | 2.05 | 1.7592
2463 | FPO18 | PERNO TIPO OJO DOBLE ARMADO DE 16 PULG. LONG. X 5/8 PULG. DIAM. | 2.05 | 1.7592
2464 | FPO19 | PERNO TIPO OJO DOBLE ARMADO DE 18 PULG. LONG. X 5/8 PULG. DIAM. | 2.05 | 1.7592
2465 | FPO20 | PERNO TIPO OJO DOBLE ARMADO DE 20 PULG. LONG. X 5/8 PULG. DIAM. | 2.25 | 2.25
2466 | FPO21 | PERNO TIPO OJO DOBLE ARMADO DE 22 PULG. LONG. X 5/8 PULG. DIAM. | 2.05 | 1.7592
2467 | FPO22 | PERNO TIPO OJO DOBLE ARMADO DE 24 PULG. LONG. X 5/8 PULG. DIAM. | 2.05 | 1.7592
2468 | FPO23 | PERNO TIPO OJO DOBLE ARMADO DE 26 PULG. LONG. X 5/8 PULG. DIAM. | 2.05 | 1.7592
2469 | AXG01 | GRAMPA DE ANCLAJE TIPO PISTOLA DE 2 PERNOS, ALEACION DE ALUMINIO (16 - 70 mm2 AL) | 2.86 | 2.16
2470 | AXG02 | GRAMPA DE ANCLAJE TIPO PISTOLA DE 2 PERNOS, ALEACION DE ALUMINIO (25 - 125 mm2 AL) | 2.82 | 2.82
2471 | AXG03 | GRAMPA DE ANCLAJE TIPO PISTOLA DE 2 PERNOS, HIERRO GALVANIZADO (6 - 2/0 AWG CU) | 3.23 | 3.23
2472 | AXG04 | GRAMPA DE ANCLAJE TIPO PISTOLA DE 3 PERNOS, ALEACION DE ALUMINIO (2 - 2/0 AWG AL) | 3.54 | 3.985
2473 | AXG21 | GRAMPA DE ANCLAJE TIPO PISTOLA DE 3 PERNOS, ALEACION DE ALUMINIO COND. AL. 185-240 mm2 | 13.02 | 17.29
2474 | AXG05 | GRAMPA DE ANCLAJE TIPO PISTOLA DE 3 PERNOS, ALEACION DE ALUMINIO COND. AL. 67-125 mm2 | 5.41 | 6.09
2475 | AXG17 | GRAMPA DE ANCLAJE TIPO PISTOLA DE BRONCE, 2 PERNOS, PARA CU 16-70 mm2 | 20 | 18.3505
2476 | AXG06 | GRAMPA DE ANCLAJE TIPO PU-O, HIERRO GALVANIZADO, PARA COND. CU. 13,21,33,42 mm2 | 3.76 | 3.76
2477 | AXG07 | GRAMPA DE SUSPENSION, ALEACION DE ALUMINIO, PARA COND. DE AA, AL DE 16 - 95 mm2. | 10.02 | 9.01
2478 | AXG08 | GRAMPA DE SUSPENSION, BRONCE, PARA COND. CU 13-67 mm2 | 19.92 | 18.2771
2479 | AXG09 | GRAMPA DE SUSPENSION, EN ANGULO PARA COND. CU. 13-67 mm2 | 5.6 | 5.6
2480 | AXG10 | GRAMPA DE SUSPENSION, EN ANGULO PARA COND. CU. 33-125 mm2 | 10.02 | 10.02
2481 | AXG11 | GRAMPA DE SUSPENSION, HIERRO GALVANIZADO, PARA COND. ALDREY 125 mm2 | 5.48 | 5.48
2482 | AXG12 | GRAMPA DE SUSPENSION, HIERRO GALVANIZADO, PARA COND. CU. 13-67 mm2 | 4.45 | 4.45
2483 | AXG13 | GRAMPA PARA LINE POST, VERTICAL Y HORIZONTAL, CONDUCTOR 0.25-0.56 PULG. DIAM. | 8.86 | 8.86
2484 | AXG14 | GRAMPA PARA LINE POST, VERTICAL Y HORIZONTAL, CONDUCTOR 0.50-1.06 PULG. DIAM. | 9.07 | 9.07
2485 | AXG15 | GRAMPA PARA LINE POST, VERTICAL Y HORIZONTAL, CONDUCTOR 1.00-1.50 PULG. DIAM. | 8.75 | 8.75
2486 | AXG16 | GRAMPA PARA LINE POST, VERTICAL Y HORIZONTAL, CONDUCTOR 1.50-2.00 PULG. DIAM. | 9.71 | 9.71
2487 | GXX01 | GRAMPAS EN U DE 16 mm (5/8 PULG.) | 0.04 | 0.04
2488 | AXG36 | GRAPA DE ANCLAJE DE ALUMINIO TIPO PUÑO PARA CONDUCTOR DE Al. 35-70 mm2 | 1.64 | 1.64
2489 | AXG37 | GRAPA DE ANCLAJE DE ALUMINIO TIPO PUÑO PARA CONDUCTOR DE Al. 95-120 mm2 | 6.78 | 6.78
2490 | AXG30 | GRAPA DE ANCLAJE DE ALUMINIO TIPO SUSPENSION PARA CONDUCTOR DE Al. 120 mm2 | 10.14 | 10.14
2491 | AXG18 | GRAPA DE ANCLAJE TIPO PASANTE PARA CONDUCTOR AA 300/500 mm2 | 34.67 | 34.67
2492 | FKX16 | GRAPA DE SUSPENSION | 1.69 | 1.69
2493 | FKX15 | GRAPA DOBLE VIA DE AG 3 PERNOS CABLE PORTANTE | 1.11 | 1.11
2494 | RXG02 | GRAPA DOBLE VIA DE AG 3 PERNOS CABLE RETENIDA | 2.19 | 2.19
2495 | AXG20 | GRAPA FIN DE LINEA 360MML 12,6MMD PARA CABLE AUTOPORTANTE DE MEDIA TENSION | 10.88 | 12.4163
2496 | CXC34 | GRAPA TIPO CROSBY O SIMILAR CONDUCT. AA. 35MM2 | 2.11 | 2.4079
2497 | RVV02 | VARILLA DE ANCLAJE CON OJO GUARDACABO DE 1800 mm LONG.; 13 mm DIAM. | 7.52 | 7.52
2498 | RVV03 | VARILLA DE ANCLAJE CON OJO GUARDACABO DE 1800 mm LONG.; 16 mm DIAM. | 4.83 | 4.83
2499 | RVV04 | VARILLA DE ANCLAJE CON OJO GUARDACABO DE 2400 mm LONG.; 16 mm DIAM. | 9.93 | 10.8
2500 | RVV05 | VARILLA DE ANCLAJE CON OJO GUARDACABO DE 2400 mm LONG.; 19 mm DIAM. | 7.56 | 7.56
2501 | CXP60 | VARILLA DE ARMAR DE 1.20m., APTO PARA CONDUCTOR DE AAAC. De 120 mm2 | 5.19 | 5.19
2502 | CXP14 | VARILLA DE ARMAR DE 1.20m., APTO PARA CONDUCTOR DE AAAC. De 25 mm2 | 1.44 | 3.16
2503 | CXP12 | VARILLA DE ARMAR DE 1.20m., APTO PARA CONDUCTOR DE AAAC. De 35 mm2 | 2.01 | 2.65
2504 | CXP17 | VARILLA DE ARMAR DE 1.20m., APTO PARA CONDUCTOR DE AAAC. De 50 mm3 | 3.01 | 2.44
2505 | CXP18 | VARILLA DE ARMAR DE 1.20m., APTO PARA CONDUCTOR DE AAAC. De 70 mm2 | 3.71 | 1.93
2506 | CXP20 | VARILLA DE ARMAR DE 1.20m., APTO PARA CONDUCTOR DE AAAC. De 90 mm2 | 6.16 | 4.12
2507 | IAA11 | VARILLA DE FIERRO DE CONSTRUCCION 1/4 X 9M | Sin Costo (No Utilizado) | 0
2508 | IAA10 | VARILLA DE FIERRO DE CONSTRUCCION DE 1/2 X 9M | 11.27 | 12.0215
2509 | IAA09 | VARILLA DE FIERRO DE CONSTRUCCION DE 3/8 X 9M | Sin Costo (No Utilizado) | 0
2510 | IAA08 | VARILLA DE FIERRO DE CONSTRUCCION DE 5/8 X 9M | Sin Costo (No Utilizado) | 0
2511 | TAA01 | ACCESORIOS PARA ANCLAJE DE TRANSFORMADOR 10 X 60 X 420MM | Sin Costo (No Utilizado) | 0
2512 | PCB16 | ANGULO ACERO GALVANIZADO SAE1020 3/16X1.1/4X1.1/4LINEA AEREA | 3.96 | 3.96
2513 | DXS36 | BATERIA 2X12VDC | Sin Costo (No Utilizado) | 0
2514 | CXX44 | BORNE RESINA TERMOPLAST. TETRAPOLAR 30A. 500V. 16MM2 | 0.4 | 0.4
2515 | FXX13 | CABLE DE ACERO GALVANIZADO 1/2 | 2.5 | 2.5
2516 | CDA01 | CABLE DE ACERO GALVANIZADO DE 1/4 | 0.8 | 0.67
2517 | CDA02 | CABLE DE ACERO GALVANIZADO DE 3/8 | 0.44 | 0.44
2518 | CXX42 | CAMPANA PARA TERMINAL INTEMPERIE 70/120MM2 10KV | 16.5 | 16.5
2519 | CXP10 | CANALETA DE ACERO GALVANIZADO PARA PROTECCION DE CABLES SUBTERRANEOS EN POSTE 2M LONG | 32 | 32
2520 | CXX40 | CAPUCHON TERMORREST. CABLE NKY 70/120MM2. | 2.58 | 2.58
2521 | FKX14 | CUBIERTA AISLANTE DE CONECTOR | 0.45 | 0.45
2522 | CXX36 | CUBIERTAS AISLANTES PARA FIN DE LINEA (RK 99.3595 o SIMILAR) | 1.12 | 1.12
2523 | CXX45 | DUCTOS DE CONCRETO, 2 VIAS | 3.25 | 3.25
2524 | CXQ01 | ETIQUETAS PARA EMPALMES SUBTERRANEOS 85X50MM MT | Sin Costo (No Utilizado) | 0
2525 | FXX12 | EXTENSOR DE LINEA DE FUGA 120-100 MM. DIAMETRO | 15.21 | 15.21
2526 | FKG01 | GANCHO DE BANDA DE 45X120 mm X 65 mm DE VUELO, GANCHO DE 12 mm DIAM. | 2.5 | 2.5
2527 | FKG02 | GANCHO DE BANDA DE 45X150 mm X 85 mm DE VUELO, GANCHO DE 16 mm DIAM. | 2.66 | 2.86
2528 | FKG03 | GANCHO DE BANDA DE 45X250 mm X 90 mm DE VUELO, GANCHO DE 20 mm DIAM. | 3.1 | 3.1
2529 | CXS20 | MANGAS DE PLOMO TAMA-O 1, PARA EMPALMES DE CABLES NKY | 4.09 | 4.09
2530 | CXS21 | MANGAS DE PLOMO TAMA-O 2a, PARA EMPALMES DE CABLES NKY | 4.59 | 4.59
2531 | CXS22 | MANGAS DE PLOMO TAMA-O 2b, PARA EMPALMES DE CABLES NKY | 10.14 | 10.14
2532 | CXS23 | MANGAS DE PLOMO TAMA-O 2c, PARA EMPALMES DE CABLES NKY | 12.12 | 12.12
2533 | CXS24 | MANGAS DE PLOMO TAMA-O 3a, PARA EMPALMES DE CABLES NKY | 10.09 | 10.09
2534 | CXS25 | MANGAS DE PLOMO TAMA-O 3b, PARA EMPALMES DE CABLES NKY | 26.97 | 26.97
2535 | CXS26 | MANGAS DE REPARACION A COMPRESION PARA COND. DE CU. DE 67 mm2. | 10.88 | 10.88
2536 | CXS27 | MANGAS DE REPARACION A COMPRESION PARA COND. DE CU. DE 125 mm2. | 10.68 | 10.68
2537 | CXS70 | MANGUITO DE EMPALME AUTOMATICO APTO PARA CABLE DE AAAC DE 120 mm2 | 10.28 | 9.47
2538 | CXS71 | MANGUITO DE EMPALME AUTOMATICO APTO PARA CABLE DE AAAC DE 35 mm2 | 5.54 | 5.54
2539 | CXS72 | MANGUITO DE EMPALME AUTOMATICO APTO PARA CABLE DE AAAC DE 50 mm2 | 6.8 | 6.8
2540 | CXS73 | MANGUITO DE EMPALME AUTOMATICO APTO PARA CABLE DE AAAC DE 70 mm2 | 6.8 | 6.8
2541 | CXS74 | MANGUITO DE EMPALME AUTOMATICO APTO PARA CABLE DE Al DE 25 mm2 | 5.54 | 5.54
2542 | DXS35 | MODULO AP. PARA TABLERO DE DISTRIBUCION SECUNDARIA SAB-SCP-SCB | 25.21 | 25.21
2543 | IAA13 | MURETE CONCRETO ARMADO PARA CAJAS TIPO LT 360X295X1800MM | Sin Costo (No Utilizado) | 0
2544 | FTO03 | OJAL ROSCADO 1 VIA, DE BRONCE DE 3/4PULG. | 3.15 | 3.15
2545 | FTO02 | OJAL ROSCADO AC. GALV., 5/8PULGx80MML | 0.97 | 0.97
2546 | AXC10 | PIN PARA LINE POST, PARA CRUCETA DE FIERRO, 3/4 DIAM. DE CABEZA, 5/8 DIAM. BASE | 2.5 | 2.5
2547 | AXC11 | PIN PARA LINE POST, PARA CRUCETA DE FIERRO, 3/4 DIAM. DE CABEZA, 3/4 DIAM. BASE | 2.5 | 2.5
2548 | AXC12 | PIN PARA LINE POST, PARA CRUCETA DE MADERA, 3/4 DIAM. DE CABEZA, 5/8 DIAM. BASE, 7-9/16 LONG. | 2.5 | 2.5
2549 | AXC13 | PIN PARA LINE POST, PARA CRUCETA DE MADERA, 3/4 DIAM. DE CABEZA, 5/8 DIAM. BASE, 10-1/16 LONG. | 2.5 | 2.5
2550 | AXC14 | PIN PARA LINE POST, PARA CRUCETA DE MADERA, 3/4 DIAM. DE CABEZA, 5/8 DIAM. BASE, 12-1/16 LONG. | 2.5 | 2.5
2551 | AXC15 | PIN PARA LINE POST, PARA CRUCETA DE MADERA, 3/4 DIAM. DE CABEZA, 3/4 DIAM. BASE, 7-9/16 LONG. | 3.2 | 3.2
2552 | AXC16 | PIN PARA LINE POST, PARA CRUCETA DE MADERA, 3/4 DIAM. DE CABEZA, 3/4 DIAM. BASE, 10-1/16 LONG. | 3.2 | 3.2
2553 | AXC17 | PIN PARA LINE POST, PARA CRUCETA DE MADERA, 3/4 DIAM. DE CABEZA, 3/4 DIAM. BASE, 12-1/16 LONG. | 3.2 | 3.2
2554 | FKL01 | PLACA GANCHO DE 95X200 mm X 65 mm DE VUELO, GANCHO DE 16 mm DIAM. | 2.5 | 2.5
2555 | FKL02 | PLACA GANCHO, CON 6 TIRAFONDOS DE 6.7X160 mm, PARA MADERA | 2.75 | 2.75
2556 | FKL03 | PLACA GANCHO, CON 6 TIRAFONDOS DE 6X50 CON 6 MANGAS | 5.5 | 5.5
2557 | FKL04 | PLACA GANCHO, CON 6 TIRAFONDOS DE 6X50 mm | 2.8 | 2.8
2558 | FKL05 | PLACA GANCHO, SIN TIRAFONDOS | 1.7 | 1.7
2559 | FXP01 | PLANCHA DE FoGo 4x8 | 1.58 | 1.92
2560 | FXP02 | PLANCHA DE FoGo 6x6 | 2.29 | 2.29
2561 | DXS12 | PLETINA DE COBRE 10MM ESP X 120MM ANCHO | Sin Costo (No Utilizado) | 0
2562 | DXS39 | PLETINA DE COBRE 3MM ESP X 20MM ANCHO | Sin Costo (No Utilizado) | 0
2563 | DXS40 | PLETINA DE COBRE 3MM ESP X 30MM ANCHO | Sin Costo (No Utilizado) | 0
2564 | DXS09 | PLETINA DE COBRE 5MM ESP X 50MM ANCHO | Sin Costo (No Utilizado) | 0
2565 | DXS41 | PLETINA DE COBRE 5MM ESP X 50MM ANCHO | Sin Costo (No Utilizado) | 0
2566 | DXS10 | PLETINA DE COBRE 8MM ESP X 60MM ANCHO | Sin Costo (No Utilizado) | 0
2567 | DXS42 | PLETINA DE COBRE 8MM ESP X 80MM ANCHO | Sin Costo (No Utilizado) | 0
2568 | DXS11 | PLETINA DE COBRE 8MM.ESP X 80MM ANCHO | Sin Costo (No Utilizado) | 0
2569 | DXS13 | PLETINA DE COBRE ESTANADO PARA PUESTA A TIERRA | Sin Costo (No Utilizado) | 0
2570 | DXS14 | PLETINA PARA SOPORTE DE TRANSFORMADORES EN SAP 63.5X9.52X405MM | Sin Costo (No Utilizado) | 0
2571 | DXS15 | PORTABARRA PARA BARRA TIPO PLETINA 50MM. | Sin Costo (No Utilizado) | 0
2572 | DXS31 | PUERTA PARA SE. A NIVEL TIPO C 1.44 X 2.32M. | Sin Costo (No Utilizado) | 0
2573 | SAB27 | REGULADOR DE TENSION, MONOFASICO, 10 KV, In = 250 | 14328.81 | 14328.81
2574 | SAB28 | REGULADOR DE TENSION, MONOFASICO, 10 KV, In = 300 | 14328.81 | 14328.81
2575 | SAB29 | REGULADOR AUTOMÁTICO DE TENSION, MONOFASICO, 10 KV, In = 100 A | 14328.81 | 14328.81
2576 | SAB30 | REGULADOR AUTOMÁTICO DE TENSION, MONOFASICO, 22.9 KV, In = 100 A | 14328.81 | 14328.81
2577 | SAB31 | BANCO DE BATERIA 24VCC. 30AH 20 CELDAS | 500 | 500
2578 | SAB32 | CARGADOR MONOFASICO PARA BATERIA 220VAC/24VDC | 500 | 500
2579 | SAB33 | BATERÍA SELLADA PLOMO ACIDO 12VCC - 24AH | 450 | 450
2580 | SAB03 | REGULADOR DE TENSION, MONOFASICO, 15 KV, In = 100 A CON CONTROL ELECTRONICO | Sin Costo (No Utilizado) | 0
2581 | DXS28 | REJA PARA PISO EN SE. A NIVEL 800 X 1500MM | Sin Costo (No Utilizado) | 0
2582 | DXS30 | REJA PARA VENTILACION EN SE. A NIVEL 900 X 1500MM | Sin Costo (No Utilizado) | 0
2583 | DXS29 | REJA PARA VENTILACION EN SE.COMPACTA SUBTERRANEA 1200 X 1500MM | Sin Costo (No Utilizado) | 0
2584 | AXA07 | ROTULA OJAL CORTA DE Ho Go CON AGUJERO DE 17.5MMD | Sin Costo (No Utilizado) | 0
2585 | AXA08 | ROTULA OJAL LARGA DE Ho Go CON AGUJERO DE 17.5MMD | Sin Costo (No Utilizado) | 0
2586 | CXX13 | SEPARADOR PARA B.T. DE PVC-SAP DE 2 VIAS | 0.65 | 0.65
2587 | CXX14 | SEPARADOR PARA B.T. DE PVC-SAP DE 3 VIAS | 0.97 | 0.97
2588 | CXX15 | SEPARADOR PARA B.T. DE PVC-SAP DE 4 VIAS | 1.3 | 1.3
2589 | CXX16 | SEPARADOR PARA B.T. DE PVC-SAP DE 5 VIAS | 1.62 | 1.62
2590 | CXX17 | SEPARADOR PARA B.T. DE PVC-TRIANGULAR, PARA CABLE AUTOSOPORTADO | 1.64 | 1.64
2591 | CXX18 | SEPARADOR PARA M.T. DE PVC-TRIANGULAR | 1.85 | 1.85
2592 | DXS32 | TAPA PARA SE. COMPACTA MONOFASICA TIPO B 1.30X1.5M. | Sin Costo (No Utilizado) | 0
2593 | PAA10 | TEMPLADOR PARA ACOMETIDA | 0.31 | 0.31
2594 | PAA09 | TEMPLADOR PARA RETENIDA CON OJAL Y GANCHO | 2.38 | 2.38
2595 | FFS01 | TIRAFONDO DE 75 mm LONG.; 10 mm DIAM. | 0.34 | 0.34
2596 | FFS03 | TIRAFONDO HO.GALV. 3/8 X 2 | 0.08 | 0.08
2597 | FXT01 | TUBO DE FoGo DE 2 | 10.55 | 14.61
2598 | CXX19 | TUBO DE PROTECCION DE CABLE SUBTERRANEO EN POSTE | 1.62 | 1.62
2599 | FXT02 | TUBO ESPACIADOR DE 3/4 x 11/2 LONG | 0.42 | 0.42
2600 | FXT06 | TUBO PARTIDO PARA PROTECCION DE CABLE AEREO EN GRAPA DE SUSPENSION | 0.85 | 0.85
2601 | FXT04 | TUBO PLASTICO CORRUGADO FLEXIBLE DE 1 DE DIAMETRO x 0.20m. | 0.72 | 0.72
2602 | FXT08 | TUBO PVC - SAP 3/4 PARA PUESTA A TIERRA | 0.26 | 0.36
2603 | RXX12 | TUERCA CIEGA DE BRONCE 3/4DIA. BARRA 1.1/4 PARA VARILLA DE ANCLAJE | 1.05 | 1.05
2604 | FKT01 | TUERCA GANCHO PARA FIN DE LINEA | 3.26 | 3.26
2605 | FTO01 | TUERCA OJO OVAL PARA PERNO DE 5/8 PULG. (16 mm.) | 1.26 | 0.89
2606 | CXU05 | UNION DE COBRE DERECHA A COMPRESION CABLE 120MM2. | Sin Costo (No Utilizado) | 0
2607 | CXU01 | UNION DE COBRE DERECHA A COMPRESION CABLE 16MM2. | Sin Costo (No Utilizado) | 0
2608 | CXU06 | UNION DE COBRE DERECHA A COMPRESION CABLE 240MM2. | Sin Costo (No Utilizado) | 0
2609 | CXU02 | UNION DE COBRE DERECHA A COMPRESION CABLE 25MM2. | Sin Costo (No Utilizado) | 0
2610 | CXU03 | UNION DE COBRE DERECHA A COMPRESION CABLE 50MM2. | Sin Costo (No Utilizado) | 0
2611 | CXU04 | UNION DE COBRE DERECHA A COMPRESION CABLE 70MM2. | Sin Costo (No Utilizado) | 0
2612 | CXA02 | UNION DE COBRE DERECHA PARA CONDUCTOR 120MM2. | Sin Costo (No Utilizado) | 0
2613 | CXA03 | UNION DE COBRE DERECHA PARA CONDUCTOR 185MM2. | Sin Costo (No Utilizado) | 0
2614 | CXA04 | UNION DE COBRE DERECHA PARA CONDUCTOR 240MM2. | Sin Costo (No Utilizado) | 0
2615 | CXA05 | UNION DE COBRE DERECHA PARA CONDUCTOR 300MM2. | Sin Costo (No Utilizado) | 0
2616 | CXA06 | UNION DE COBRE DERECHA PARA CONDUCTOR 500MM2. | Sin Costo (No Utilizado) | 0
2617 | CXA01 | UNION DE COBRE DERECHA PARA CONDUCTOR 70MM2. | Sin Costo (No Utilizado) | 0
2618 | CXV02 | UNION DE COBRE DERIVACION TABICADA COMPRRESION 120MM2. MT | Sin Costo (No Utilizado) | 0
2619 | CXV03 | UNION DE COBRE DERIVACION TABICADA COMPRRESION 240MM2. MT | Sin Costo (No Utilizado) | 0
2620 | CXV01 | UNION DE COBRE DERIVACION TABICADA COMPRRESION 70MM2. MT | Sin Costo (No Utilizado) | 0
2621 | GXX07 | UNION DE CONDUCTOR CON VARILLA, SOLDADURA EXOTERMICA | 3.5 | 3.5
2622 | IAA07 | VARILLA PLOMO 60% - ESTAÑO 40% TIPO U | Sin Costo (No Utilizado) | 0
2623 | FXX10 | ESLABON BOLA F-1353 NTERMEDIO DE ACERO | 2.39 | 2.39
2624 | AXA01 | GRILLETE AC.GALV.16MMD.-19MM.ABERT.77MML.PASAD-SEG | 1.23 | 1.23
2625 | RXC01 | GUARDACABO ACERO GALV. EN CALIENTE 15MM ESP. 1/2D | 0.28 | 0.28
2626 | DXS37 | CARGADOR MONOFASICO PARA BATERIA 220VAC/24VDC | 3962 | 3962
2627 | DXS38 | BANCO DE BATERIA 24VCC. 30AH 20 CELDAS | 202.54 | 202.54
2628 | DXA29 | MEDIDOR MONOFASICO ELECTRONICO 2 HILOS 220V 10/50A | 10.54 | 11.86
2629 | DXA27 | MEDIDOR TRIFASICO ELECTRONICO 3 HILOS 220V 2,5/10A | Sin Costo (No Utilizado) | 0
2630 | FXC01 | ALAMBRE GALVANIZADO No 12 AWG | 0.07 | 0.09
2631 | FXX11 | FERRETERIA | Sin Costo (No Utilizado) | 0
2632 | FXF06 | HEBILLA PARA FLEJE DE ACERO INOXIDABLE DE 19 mm DE ANCHO | 0.07 | 0.11
2633 | RVA06 | PLANCHA DE ANCLAJE DE Fo Go PARA RETENIDA | Sin Costo (No Utilizado) | 1
LEYENDA:
S: MATERIAL CON SUSTENTO
E: ESTIMADO POR CURVA DE REGRESION
A: PRECIO REGULADO EN EL 2018
399.0642

## CÁLCULO CONTRAPRESTACIÓN
CÁLCULO DETALLADO DE LA CONTRAPRESTACIÓN MENSUAL | [5 empty] | Nivel de tensión | Valor del parámetro "m" |  | Parámetro | Valor |  | Valor del parámetro "f" |  | Valor de la variable "Na" | Tasa anual | Tasa mensual (im)
[6 empty] | Baja tensión | 0.77 |  | l | 0.072 |  | 0.2 |  | 3 | 12% | 0.9489%
[6 empty] | Media o alta tensión | 0.843 |  | h | 0.134 |  | 0.183
N° | BASE DE DATOS OSINERGMIN | NIVEL DE TENSIÓN | TIPO DE ESTRUCTURA | CÓDIGO DE LA ESTRUCTURA (OSINERGMIN) | DESCRIPCIÓN DE ESTRUCTURA | COSTO REGULADO (US$ SIN IGV) | COSTO DE MONTAJE ("m") | BT (BASE TOTAL DE CÁLCULO) | IMPUESTOS | PARÁMETRO "l" o "h" | OMS | PARÁMETRO "f" | OMC | CONTRAPRESTACIÓN MENSUAL UNITARIA (US$ SIN IGV)
1 | SICODI | BT | Poste | PPC08 | POSTE DE CONCRETO ARMADO DE 9/200/120/255 | 110.54 | 0.77 | 195.6558 | 0 | 0.072 | 1.1739 | 0.2 | 0.23479 | 0.1
2 | SICODI | BT | Poste | PPC09 | POSTE DE CONCRETO ARMADO DE 9/300/120/255 | 137.07 | 0.77 | 242.6139 | 0 | 0.072 | 1.4557 | 0.2 | 0.29114 | 0.1
3 | SICODI | BT | Poste | PPC10 | POSTE DE CONCRETO ARMADO DE 9/400/140/275 | 151.43 | 0.77 | 268.0311 | 0 | 0.072 | 1.6082 | 0.2 | 0.32164 | 0.11
4 | SICODI | MT | Poste | PPC18 | POSTE DE CONCRETO ARMADO DE 13/200/140/335 | 194.7007 | 0.843 | 358.8334 | 0 | 0.134 | 4.007 | 0.183 | 0.73328 | 0.25
5 | SICODI | MT | Poste | PPC19 | POSTE DE CONCRETO ARMADO DE 13/300/150/345 | 234.45 | 0.843 | 432.0913 | 0 | 0.134 | 4.825 | 0.183 | 0.88298 | 0.3
6 | SICODI | MT | Poste | PPC20 | POSTE DE CONCRETO ARMADO DE 13/400/150/345 | 307.81 | 0.843 | 567.2938 | 0 | 0.134 | 6.3348 | 0.183 | 1.1593 | 0.39
7 | SICODI | MT | Poste | PPC21 | POSTE DE CONCRETO ARMADO DE 13/500/160/355 | 624.3996 | 0.843 | 1150.7685 | 0 | 0.134 | 12.8502 | 0.183 | 2.3516 | 0.79
Nota: Las contraprestaciones mensuales inferiores a US$ 0,10 se han redondeado a US$ 0,10.

## Hoja2
Nº | CÓDIGO DE LA ESTRUCTURA | DESCRIPCIÓN DE ESTRUCTURA | NIVEL DE TENSIÓN | CONTRAPRESTACIÓN MENSUAL (US$)
1 | PPC08 | POSTE DE CONCRETO ARMADO DE 9/200/120/255 | Baja Tensión | 0.1
2 | PPC09 | POSTE DE CONCRETO ARMADO DE 9/300/120/255 | Baja Tensión | 0.1
3 | PPC10 | POSTE DE CONCRETO ARMADO DE 9/400/140/275 | Baja Tensión | 0.11
4 | PPC18 | POSTE DE CONCRETO ARMADO DE 13/200/140/335 | Media Tensión | 0.25
5 | PPC19 | POSTE DE CONCRETO ARMADO DE 13/300/150/345 | Media Tensión | 0.3
6 | PPC20 | POSTE DE CONCRETO ARMADO DE 13/400/150/345 | Media Tensión | 0.39
7 | PPC21 | POSTE DE CONCRETO ARMADO DE 13/500/160/355 | Media Tensión | 0.79