## AT CEV 651-2018
N° | REGIÓN | PROVINCIA | DISTRITO | DIRECCIÓN | COORDENADAS UTM (WGS84) |  | NIVEL DE TENSIÓN | DISTANCIA ENTRE ESTRUCTURAS (m) | TIPO | MATERIAL ESTRUCTURA | CÓDIGO DE LA INFRAESTRUCTURA DE SOPORTE ELÉCTRICO | NÚMERO MÁXIMO DE ARRENDATARIOS | MOD_INV_2010 CÓDIGO DE LA INFRAESTRUCTURA
[5 empty] | ESTE | NORTE
1 | ICA | ICA | SALAS | SALAS |  |  | 60 kV |  | POSTE | MADERA | E 1 | 1 | EMAM2P65C2
2 | ICA | ICA | SALAS | SALAS |  |  | 60 kV | 61 | TORRE | METAL | E 2 | 1 | TA060SER0D1C1240B+3
3 | ICA | ICA | SALAS | SALAS |  |  | 60 kV | 115 | TORRE | METAL | E 3 | 1 | TA060SER0D1C1240B+3
4 | ICA | ICA | SALAS | SALAS |  |  | 60 kV | 50 | POSTE | MADERA | E 4 | 1 | EMAM2P65C2
5 | ICA | ICA | SALAS | SALAS |  |  | 60 kV | 150 | POSTE | MADERA | E 5 | 1 | EMAM2P65C2
6 | ICA | ICA | SALAS | SALAS |  |  | 60 kV | 136 | TORRE | METAL | E 6 | 1 | TA060SER0D1C1240S-6
7 | ICA | ICA | SALAS | SALAS |  |  | 60 kV | 157 | POSTE | MADERA | E 7 | 1 | EMSU2P65C2
8 | ICA | ICA | SALAS | SALAS |  |  | 60 kV | 176 | POSTE | MADERA | E 8 | 1 | EMAM2P65C2
9 | ICA | ICA | SALAS | SALAS |  |  | 60 kV | 177 | TORRE | METAL | E 9 | 1 | TA060SER0D1C1240S-6
10 | ICA | ICA | SALAS | SALAS |  |  | 60 kV | 96 | TORRE | METAL | E 10 | 1 | TA060SER0D1C1240S-6
11 | ICA | ICA | SALAS | SALAS |  |  | 60 kV | 97 | POSTE | MADERA | E 11 | 1 | EMSU2P65C2
12 | ICA | ICA | SALAS | SALAS |  |  | 60 kV | 129 | POSTE | MADERA | E 12 | 1 | EMSU2P65C2
13 | ICA | ICA | SALAS | SALAS |  |  | 60 kV | 126 | POSTE | MADERA | E 13 | 1 | EMAM2P65C2
14 | ICA | ICA | SALAS | SALAS |  |  | 60 kV | 294 | TORRE | METAL | E 14 | 1 | TA060SER0D1C1240B+3
15 | ICA | ICA | SALAS | SALAS |  |  | 60 kV | 422 | TORRE | METAL | E 15 | 1 | TA060SER0D1C1240B+3
16 | ICA | ICA | SALAS | SALAS |  |  | 60 kV | 190 | POSTE | MADERA | E 16 | 1 | EMAM2P65C2
17 | ICA | ICA | SALAS | SALAS |  |  | 60 kV | 50 | TORRE | METAL | E 17 | 1 | TA060SER0D1C1240B+3
18 | ICA | ICA | SALAS | SALAS |  |  | 60 kV | 158 | POSTE | MADERA | E 18 | 1 | EMSU2P65C2
19 | ICA | ICA | SALAS | SALAS |  |  | 60 kV | 136 | POSTE | MADERA | E 19 | 1 | EMSU2P65C2
20 | ICA | ICA | SALAS | SALAS |  |  | 60 kV | 129 | POSTE | MADERA | E 20 | 1 | EMSU2P65C2
21 | ICA | ICA | SALAS | SALAS |  |  | 60 kV | 94 | POSTE | MADERA | E 21 | 1 | EMSU2P65C2
22 | ICA | ICA | SALAS | SALAS |  |  | 60 kV | 155 | POSTE | MADERA | E 22 | 1 | EMSU2P65C2
23 | ICA | ICA | SALAS | SALAS |  |  | 60 kV | 148 | POSTE | MADERA | E 23 | 1 | EMSU2P65C2
24 | ICA | ICA | SALAS | SALAS |  |  | 60 kV | 172 | POSTE | MADERA | E 24 | 1 | EMSU2P65C2
25 | ICA | ICA | SALAS | SALAS |  |  | 60 kV | 164 | POSTE | MADERA | E 25 | 1 | EMSU2P65C2
26 | ICA | ICA | SALAS | SALAS |  |  | 60 kV | 210 | POSTE | MADERA | E 26 | 1 | EMAM2P65C2
27 | ICA | ICA | SALAS | SALAS |  |  | 60 kV | 226 | POSTE | MADERA | E 27 | 1 | EMAM2P65C2
28 | ICA | ICA | SALAS | SALAS |  |  | 60 kV | 143 | POSTE | MADERA | E 28 | 1 | EMAM2P65C2
29 | ICA | ICA | SALAS | SALAS |  |  | 60 kV | 166 | POSTE | MADERA | E 29 | 1 | EMSU2P65C2
30 | ICA | ICA | SALAS | SALAS |  |  | 60 kV | 115 | POSTE | MADERA | E 30 | 1 | EMAM2P65C2
31 | ICA | ICA | SALAS | SALAS |  |  | 60 kV | 276 | POSTE | MADERA | E 31 | 1 | EMAM2P65C2
32 | ICA | ICA | SALAS | SALAS |  |  | 60 kV | 229 | POSTE | MADERA | E 32 | 1 | EMAM2P65C2
33 | ICA | ICA | SALAS | SALAS |  |  | 60 kV | 70 | POSTE | MADERA | E 33 | 1 | EMSU2P65C2
34 | ICA | ICA | SALAS | SALAS |  |  | 60 kV | 160 | POSTE | MADERA | E 34 | 1 | EMSU2P65C2
35 | ICA | ICA | SALAS | SALAS |  |  | 60 kV | 163 | POSTE | MADERA | E 35 | 1 | EMSU2P65C2
36 | ICA | ICA | SALAS | SALAS |  |  | 60 kV | 154 | POSTE | MADERA | E 36 | 1 | EMAM2P65C2
37 | ICA | ICA | SALAS | SALAS |  |  | 60 kV | 92 | POSTE | MADERA | E 37 | 1 | EMSU2P65C2
38 | ICA | ICA | SALAS | SALAS |  |  | 60 kV | 131 | POSTE | MADERA | E 38 | 1 | EMSU2P65C2
39 | ICA | ICA | SALAS | SALAS |  |  | 60 kV | 148 | POSTE | MADERA | E 39 | 1 | EMSU2P65C2
40 | ICA | ICA | SALAS | SALAS |  |  | 60 kV | 138 | POSTE | MADERA | E 40 | 1 | EMSU2P65C2
41 | ICA | ICA | SALAS | SALAS |  |  | 60 kV | 131 | POSTE | MADERA | E 41 | 1 | EMSU2P65C2
42 | ICA | ICA | SALAS | SALAS |  |  | 60 kV | 152 | POSTE | MADERA | E 42 | 1 | EMSU2P65C2
43 | ICA | ICA | SALAS | SALAS |  |  | 60 kV | 173 | POSTE | MADERA | E 43 | 1 | EMSU2P65C2
44 | ICA | ICA | SALAS | SALAS |  |  | 60 kV | 207 | POSTE | MADERA | E 44 | 1 | EMSU2P65C2
45 | ICA | ICA | SALAS | SALAS |  |  | 60 kV | 232 | POSTE | MADERA | E 45 | 1 | EMAM2P65C2
46 | ICA | ICA | SALAS | SALAS |  |  | 60 kV | 160 | POSTE | MADERA | E 46 | 1 | EMSU2P65C2
47 | ICA | ICA | SALAS | SALAS |  |  | 60 kV | 165 | POSTE | MADERA | E 47 | 1 | EMSU2P65C2
48 | ICA | ICA | SALAS | SALAS |  |  | 60 kV | 164 | POSTE | MADERA | E 48 | 1 | EMAM2P65C2
49 | ICA | ICA | SALAS | SALAS |  |  | 60 kV | 173 | POSTE | MADERA | E 49 | 1 | EMSU2P65C2
50 | ICA | ICA | SALAS | SALAS |  |  | 60 kV | 154 | POSTE | MADERA | E 50 | 1 | EMSU2P65C2
51 | ICA | ICA | SALAS | SALAS |  |  | 60 kV | 123 | POSTE | MADERA | E 51 | 1 | EMSU2P65C2
52 | ICA | ICA | SALAS | SALAS |  |  | 60 kV | 192 | POSTE | MADERA | E 52 | 1 | EMAM2P65C2
53 | ICA | ICA | SALAS | SALAS |  |  | 60 kV | 218 | POSTE | MADERA | E 53 | 1 | EMSU2P65C2
54 | ICA | ICA | SALAS | SALAS |  |  | 60 kV | 219 | POSTE | MADERA | E 54 | 1 | EMSU2P65C2
55 | ICA | ICA | SALAS | SALAS |  |  | 60 kV | 156 | POSTE | MADERA | E 55 | 1 | EMSU2P65C2
56 | ICA | ICA | SALAS | SALAS |  |  | 60 kV | 158 | POSTE | MADERA | E 56 | 1 | EMAM2P65C2
57 | ICA | ICA | SALAS | SALAS |  |  | 60 kV | 278 | POSTE | MADERA | E 57 | 1 | EMSU2P65C2
58 | ICA | ICA | SALAS | SALAS |  |  | 60 kV | 154 | POSTE | MADERA | E 58 | 1 | EMSU2P65C2
59 | ICA | ICA | SALAS | SALAS |  |  | 60 kV | 228 | POSTE | MADERA | E 59 | 1 | EMSU2P65C2
60 | ICA | ICA | SALAS | SALAS |  |  | 60 kV | 142 | POSTE | MADERA | E 60 | 1 | EMSU2P65C2
61 | ICA | ICA | SALAS | SALAS |  |  | 60 kV | 121 | POSTE | MADERA | E 61 | 1 | EMSU2P65C2
62 | ICA | ICA | SALAS | SALAS |  |  | 60 kV | 157 | POSTE | MADERA | E 62 | 1 | EMSU2P65C2
63 | ICA | ICA | SALAS | SALAS |  |  | 60 kV | 134 | POSTE | MADERA | E 63 | 1 | EMSU2P65C2
64 | ICA | ICA | SALAS | SALAS |  |  | 60 kV | 166 | POSTE | MADERA | E 64 | 1 | EMSU2P65C2
65 | ICA | ICA | SALAS | SALAS |  |  | 60 kV | 151 | POSTE | MADERA | E 65 | 1 | EMAM2P65C2
66 | ICA | ICA | SALAS | SALAS |  |  | 60 kV | 190 | POSTE | MADERA | E 66 | 1 | EMSU2P65C2
67 | ICA | ICA | SALAS | SALAS |  |  | 60 kV | 170 | POSTE | MADERA | E 67 | 1 | EMSU2P65C2
68 | ICA | ICA | SALAS | SALAS |  |  | 60 kV | 165 | POSTE | MADERA | E 68 | 1 | EMSU2P65C2
69 | ICA | ICA | SALAS | SALAS |  |  | 60 kV | 152 | POSTE | MADERA | E 69 | 1 | EMAM2P65C2
70 | ICA | ICA | SALAS | SALAS |  |  | 60 kV | 198 | POSTE | MADERA | E 70 | 1 | EMAM2P65C2
71 | ICA | ICA | SALAS | SALAS |  |  | 60 kV | 119 | POSTE | MADERA | E 71 | 1 | EMSU2P65C2
72 | ICA | ICA | SALAS | SALAS |  |  | 60 kV | 150 | POSTE | MADERA | E 72 | 1 | EMSU2P65C2
73 | ICA | ICA | SALAS | SALAS |  |  | 60 kV | 145 | POSTE | MADERA | E 73 | 1 | EMSU2P65C2
74 | ICA | ICA | SALAS | SALAS |  |  | 60 kV | 154 | POSTE | MADERA | E 74 | 1 | EMSU2P65C2
75 | ICA | ICA | SALAS | SALAS |  |  | 60 kV | 157 | POSTE | MADERA | E 75 | 1 | EMSU2P65C2
76 | ICA | ICA | SALAS | SALAS |  |  | 60 kV | 155 | POSTE | MADERA | E 76 | 1 | EMSU2P65C2
77 | ICA | ICA | SALAS | SALAS |  |  | 60 kV | 154 | POSTE | MADERA | E 77 | 1 | EMSU2P65C2
78 | ICA | ICA | SALAS | SALAS |  |  | 60 kV | 145 | POSTE | MADERA | E 78 | 1 | EMSU2P65C2
79 | ICA | ICA | SALAS | SALAS |  |  | 60 kV | 154 | POSTE | MADERA | E 79 | 1 | EMSU2P65C2
80 | ICA | ICA | SALAS | SALAS |  |  | 60 kV | 147 | POSTE | MADERA | E 80 | 1 | EMAM2P65C2
81 | ICA | ICA | SALAS | SALAS |  |  | 60 kV | 153 | POSTE | MADERA | E 81 | 1 | EMSU2P65C2
82 | ICA | ICA | SALAS | SALAS |  |  | 60 kV | 146 | POSTE | MADERA | E 82 | 1 | EMSU2P65C2
83 | ICA | ICA | SALAS | SALAS |  |  | 60 kV | 153 | POSTE | MADERA | E 83 | 1 | EMSU2P65C2
84 | ICA | ICA | SALAS | SALAS |  |  | 60 kV | 150 | POSTE | MADERA | E 84 | 1 | EMSU2P65C2
85 | ICA | ICA | SALAS | SALAS |  |  | 60 kV | 155 | POSTE | MADERA | E 85 | 1 | EMSU2P65C2
86 | ICA | ICA | SALAS | SALAS |  |  | 60 kV | 146 | POSTE | MADERA | E 86 | 1 | EMSU2P65C2
87 | ICA | ICA | SALAS | SALAS |  |  | 60 kV | 154 | POSTE | MADERA | E 87 | 1 | EMSU2P65C2
88 | ICA | ICA | SALAS | SALAS |  |  | 60 kV | 148 | POSTE | MADERA | E 88 | 1 | EMSU2P65C2
89 | ICA | ICA | SALAS | SALAS |  |  | 60 kV | 157 | POSTE | MADERA | E 89 | 1 | EMSU2P65C2
90 | ICA | ICA | SALAS | SALAS |  |  | 60 kV | 137 | POSTE | MADERA | E 90 | 1 | EMAM2P65C2
91 | ICA | ICA | SALAS | SALAS |  |  | 60 kV | 169 | POSTE | MADERA | E 91 | 1 | EMSU2P65C2
92 | ICA | ICA | SALAS | SALAS |  |  | 60 kV | 127 | POSTE | MADERA | E 92 | 1 | EMSU2P65C2
93 | ICA | ICA | SALAS | SALAS |  |  | 60 kV | 138 | POSTE | MADERA | E 93 | 1 | EMSU2P65C2
94 | ICA | ICA | SALAS | SALAS |  |  | 60 kV | 132 | POSTE | MADERA | E 94 | 1 | EMSU2P65C2
95 | ICA | ICA | SALAS | SALAS |  |  | 60 kV | 137 | POSTE | MADERA | E 95 | 1 | EMSU2P65C2
96 | ICA | ICA | SALAS | SALAS |  |  | 60 kV | 134 | POSTE | MADERA | E 96 | 1 | EMSU2P65C2
97 | ICA | ICA | SALAS | SALAS |  |  | 60 kV | 137 | POSTE | MADERA | E 97 | 1 | EMSU2P65C2
98 | ICA | ICA | SALAS | SALAS |  |  | 60 kV | 151 | POSTE | MADERA | E 98 | 1 | EMSU2P65C2
99 | ICA | ICA | SALAS | SALAS |  |  | 60 kV | 149 | POSTE | MADERA | E 99 | 1 | EMSU2P65C2
100 | ICA | ICA | SALAS | SALAS |  |  | 60 kV | 147 | POSTE | MADERA | E 100 | 1 | EMSU2P65C2
101 | ICA | ICA | SALAS | SALAS |  |  | 60 kV | 151 | POSTE | MADERA | E 101 | 1 | EMSU2P65C2
102 | ICA | ICA | SALAS | SALAS |  |  | 60 kV | 145 | POSTE | MADERA | E 102 | 1 | EMAM2P65C2
103 | ICA | ICA | SALAS | SALAS |  |  | 60 kV | 292 | POSTE | MADERA | E 103 | 1 | EMSU2P65C2
104 | ICA | ICA | SALAS | SALAS |  |  | 60 kV | 303 | POSTE | MADERA | E 104 | 1 | EMSU2P65C2
105 | ICA | ICA | SALAS | SALAS |  |  | 60 kV | 149 | POSTE | MADERA | E 105 | 1 | EMSU2P65C2
106 | ICA | ICA | SALAS | SALAS |  |  | 60 kV | 146 | POSTE | MADERA | E 106 | 1 | EMAM2P65C2
107 | ICA | ICA | SALAS | SALAS |  |  | 60 kV | 163 | POSTE | MADERA | E 107 | 1 | EMSU2P65C2
108 | ICA | ICA | SALAS | SALAS |  |  | 60 kV | 147 | POSTE | MADERA | E 108 | 1 | EMSU2P65C2
109 | ICA | ICA | SALAS | SALAS |  |  | 60 kV | 149 | POSTE | MADERA | E 109 | 1 | EMSU2P65C2
110 | ICA | ICA | SALAS | SALAS |  |  | 60 kV | 143 | POSTE | MADERA | E 110 | 1 | EMSU2P65C2
111 | ICA | ICA | SALAS | SALAS |  |  | 60 kV | 147 | POSTE | MADERA | E 111 | 1 | EMSU2P65C2
112 | ICA | ICA | SALAS | SALAS |  |  | 60 kV | 146 | POSTE | MADERA | E 112 | 1 | EMSU2P65C2
113 | ICA | ICA | SALAS | SALAS |  |  | 60 kV | 151 | POSTE | MADERA | E 113 | 1 | EMSU2P65C2
114 | ICA | ICA | SALAS | SALAS |  |  | 60 kV | 136 | POSTE | MADERA | E 114 | 1 | EMSU2P65C2
115 | ICA | ICA | SALAS | SALAS |  |  | 60 kV | 149 | POSTE | MADERA | E 115 | 1 | EMSU2P65C2
116 | ICA | ICA | SALAS | SALAS |  |  | 60 kV | 154 | POSTE | MADERA | E 116 | 1 | EMAM2P65C2
117 | ICA | ICA | SALAS | SALAS |  |  | 60 kV | 143 | POSTE | MADERA | E 117 | 1 | EMSU2P65C2
118 | ICA | ICA | SALAS | SALAS |  |  | 60 kV | 144 | POSTE | MADERA | E 118 | 1 | EMSU2P65C2
119 | ICA | ICA | SALAS | SALAS |  |  | 60 kV | 145 | POSTE | MADERA | E 119 | 1 | EMSU2P65C2
120 | ICA | ICA | SALAS | SALAS |  |  | 60 kV | 144 | POSTE | MADERA | E 120 | 1 | EMSU2P65C2
121 | ICA | ICA | SALAS | SALAS |  |  | 60 kV | 145 | POSTE | MADERA | E 121 | 1 | EMSU2P65C2
122 | ICA | ICA | SALAS | SALAS |  |  | 60 kV | 143 | POSTE | MADERA | E 122 | 1 | EMSU2P65C2
123 | ICA | ICA | SALAS | SALAS |  |  | 60 kV | 143 | POSTE | MADERA | E 123 | 1 | EMSU2P65C2
124 | ICA | ICA | SALAS | SALAS |  |  | 60 kV | 146 | POSTE | MADERA | E 124 | 1 | EMSU2P65C2
125 | ICA | ICA | SALAS | SALAS |  |  | 60 kV | 144 | POSTE | MADERA | E 125 | 1 | EMSU2P65C2
126 | ICA | ICA | SALAS | SALAS |  |  | 60 kV | 123 | POSTE | MADERA | E 126 | 1 | EMSU2P65C2
127 | ICA | ICA | SALAS | SALAS |  |  | 60 kV | 151 | POSTE | MADERA | E 127 | 1 | EMAM2P65C2
128 | ICA | ICA | SALAS | SALAS |  |  | 60 kV | 154 | POSTE | MADERA | E 128 | 1 | EMSU2P65C2
129 | ICA | ICA | SALAS | SALAS |  |  | 60 kV | 146 | POSTE | MADERA | E 129 | 1 | EMSU2P65C2
130 | ICA | ICA | SALAS | SALAS |  |  | 60 kV | 147 | POSTE | MADERA | E 130 | 1 | EMSU2P65C2
131 | ICA | ICA | SALAS | SALAS |  |  | 60 kV | 126 | POSTE | MADERA | E 131 | 1 | EMSU2P65C2
132 | ICA | ICA | SALAS | SALAS |  |  | 60 kV | 128 | POSTE | MADERA | E 132 | 1 | EMSU2P65C2
133 | ICA | ICA | SALAS | SALAS |  |  | 60 kV | 121 | POSTE | MADERA | E 133 | 1 | EMSU2P65C2
134 | ICA | ICA | SALAS | SALAS |  |  | 60 kV | 113 | POSTE | MADERA | E 134 | 1 | EMSU2P65C2
135 | ICA | ICA | SALAS | SALAS |  |  | 60 kV | 161 | POSTE | MADERA | E 135 | 1 | EMAM2P65C2
136 | ICA | ICA | SALAS | SALAS |  |  | 60 kV | 126 | POSTE | MADERA | E 136 | 1 | EMSU2P65C2
137 | ICA | ICA | SALAS | SALAS |  |  | 60 kV | 151 | POSTE | MADERA | E 137 | 1 | EMSU2P65C2
138 | ICA | ICA | SALAS | SALAS |  |  | 60 kV | 139 | POSTE | MADERA | E 138 | 1 | EMSU2P65C2
139 | ICA | ICA | SALAS | SALAS |  |  | 60 kV | 142 | POSTE | MADERA | E 139 | 1 | EMSU2P65C2
140 | ICA | ICA | SALAS | SALAS |  |  | 60 kV | 141 | POSTE | MADERA | E 140 | 1 | EMSU2P65C2
141 | ICA | ICA | SALAS | SALAS |  |  | 60 kV | 146 | POSTE | MADERA | E 141 | 1 | EMSU2P65C2
142 | ICA | ICA | SALAS | SALAS |  |  | 60 kV | 142 | POSTE | MADERA | E 142 | 1 | EMSU2P65C2
143 | ICA | ICA | SALAS | SALAS |  |  | 60 kV | 113 | POSTE | MADERA | E 143 | 1 | EMSU2P65C2
144 | ICA | ICA | SALAS | SALAS |  |  | 60 kV | 111 | POSTE | MADERA | E 144 | 1 | EMAM2P65C2
145 | ICA | ICA | SALAS | SALAS |  |  | 60 kV | 126 | POSTE | MADERA | E 145 | 1 | EMSU2P65C2
146 | ICA | ICA | SALAS | SALAS |  |  | 60 kV | 139 | POSTE | MADERA | E 146 | 1 | EMSU2P65C2
147 | ICA | ICA | SALAS | SALAS |  |  | 60 kV | 148 | POSTE | MADERA | E 147 | 1 | EMSU2P65C2
148 | ICA | ICA | SALAS | SALAS |  |  | 60 kV | 147 | POSTE | MADERA | E 148 | 1 | EMSU2P65C2
149 | ICA | ICA | SALAS | SALAS |  |  | 60 kV | 87 | POSTE | MADERA | E 149 | 1 | EMAM2P65C2
150 | ICA | ICA | SALAS | SALAS |  |  | 60 kV | 144 | POSTE | MADERA | E 150 | 1 | EMSU2P65C2
151 | ICA | ICA | SALAS | SALAS |  |  | 60 kV | 161 | POSTE | MADERA | E 151 | 1 | EMSU2P65C2
152 | ICA | ICA | SALAS | SALAS |  |  | 60 kV | 151 | POSTE | MADERA | E 152 | 1 | EMSU2P65C2
153 | ICA | ICA | SALAS | SALAS |  |  | 60 kV | 144 | POSTE | MADERA | E 153 | 1 | EMSU2P65C2
154 | ICA | ICA | SALAS | SALAS |  |  | 60 kV | 142 | POSTE | MADERA | E 154 | 1 | EMSU2P65C2
155 | ICA | ICA | SALAS | SALAS |  |  | 60 kV | 149 | POSTE | MADERA | E 155 | 1 | EMSU2P65C2
156 | ICA | ICA | SALAS | SALAS |  |  | 60 kV | 143 | POSTE | MADERA | E 156 | 1 | EMSU2P65C2
157 | ICA | ICA | SALAS | SALAS |  |  | 60 kV | 148 | POSTE | MADERA | E 157 | 1 | EMSU2P65C2
158 | ICA | ICA | SALAS | SALAS |  |  | 60 kV | 145 | POSTE | MADERA | E 158 | 1 | EMSU2P65C2
159 | ICA | ICA | SALAS | SALAS |  |  | 60 kV | 150 | POSTE | MADERA | E 159 | 1 | EMSU2P65C2
160 | ICA | ICA | SALAS | SALAS |  |  | 60 kV | 153 | POSTE | MADERA | E 160 | 1 | EMSU2P65C2
161 | ICA | ICA | SALAS | SALAS |  |  | 60 kV | 137 | POSTE | MADERA | E 161 | 1 | EMAM2P65C2
162 | ICA | ICA | SALAS | SALAS |  |  | 60 kV | 156 | POSTE | MADERA | E 162 | 1 | EMSU2P65C2
163 | ICA | ICA | SALAS | SALAS |  |  | 60 kV | 149 | POSTE | MADERA | E 163 | 1 | EMSU2P65C2
164 | ICA | ICA | SALAS | SALAS |  |  | 60 kV | 147 | POSTE | MADERA | E 164 | 1 | EMSU2P65C2
165 | ICA | ICA | SALAS | SALAS |  |  | 60 kV | 149 | POSTE | MADERA | E 165 | 1 | EMSU2P65C2
166 | ICA | ICA | SALAS | SALAS |  |  | 60 kV | 147 | POSTE | MADERA | E 166 | 1 | EMSU2P65C2
167 | ICA | ICA | SALAS | SALAS |  |  | 60 kV | 152 | POSTE | MADERA | E 167 | 1 | EMSU2P65C2
168 | ICA | ICA | SALAS | SALAS |  |  | 60 kV | 136 | POSTE | MADERA | E 168 | 1 | EMSU2P65C2
169 | ICA | ICA | SALAS | SALAS |  |  | 60 kV | 148 | POSTE | MADERA | E 169 | 1 | EMSU2P65C2
170 | ICA | ICA | SALAS | SALAS |  |  | 60 kV | 149 | POSTE | MADERA | E 170 | 1 | EMSU2P65C2
171 | ICA | ICA | SALAS | SALAS |  |  | 60 kV | 143 | POSTE | MADERA | E 171 | 1 | EMSU2P65C2
172 | ICA | ICA | SALAS | SALAS |  |  | 60 kV | 128 | POSTE | MADERA | E 172 | 1 | EMAM2P65C2
173 | ICA | ICA | SALAS | SALAS |  |  | 60 kV | 133 | POSTE | MADERA | E 173 | 1 | EMSU2P65C2
174 | ICA | ICA | SALAS | SALAS |  |  | 60 kV | 122 | POSTE | MADERA | E 174 | 1 | EMSU2P65C2
175 | ICA | ICA | SALAS | SALAS |  |  | 60 kV | 125 | POSTE | MADERA | E 175 | 1 | EMSU2P65C2
176 | ICA | ICA | SALAS | SALAS |  |  | 60 kV | 134 | POSTE | MADERA | E 176 | 1 | EMSU2P65C2
177 | ICA | ICA | SALAS | SALAS |  |  | 60 kV | 127 | POSTE | MADERA | E 177 | 1 | EMSU2P65C2
178 | ICA | ICA | SALAS | SALAS |  |  | 60 kV | 136 | POSTE | MADERA | E 178 | 1 | EMSU2P65C2
179 | ICA | ICA | SALAS | SALAS |  |  | 60 kV | 146 | POSTE | MADERA | E 179 | 1 | EMSU2P65C2
180 | ICA | ICA | SALAS | SALAS |  |  | 60 kV | 127 | POSTE | MADERA | E 180 | 1 | EMSU2P65C2
181 | ICA | ICA | SALAS | SALAS |  |  | 60 kV | 125 | POSTE | MADERA | E 181 | 1 | EMSU2P65C2
182 | ICA | ICA | SALAS | SALAS |  |  | 60 kV | 124 | POSTE | MADERA | E 182 | 1 | EMAM2P65C2
183 | ICA | ICA | SALAS | SALAS |  |  | 60 kV | 197 | POSTE | MADERA | E 183 | 1 | EMAM2P65C2
184 | ICA | ICA | SALAS | SALAS |  |  | 60 kV | 114 | POSTE | MADERA | E 184 | 1 | EMSU2P65C2
185 | ICA | ICA | SALAS | SALAS |  |  | 60 kV | 135 | POSTE | MADERA | E 185 | 1 | EMSU2P65C2
186 | ICA | ICA | SALAS | SALAS |  |  | 60 kV | 133 | POSTE | MADERA | E 186 | 1 | EMSU2P65C2
187 | ICA | ICA | SALAS | SALAS |  |  | 60 kV | 134 | POSTE | MADERA | E 187 | 1 | EMSU2P65C2
188 | ICA | ICA | SALAS | SALAS |  |  | 60 kV | 133 | POSTE | MADERA | E 188 | 1 | EMSU2P65C2
189 | ICA | ICA | SALAS | SALAS |  |  | 60 kV | 132 | POSTE | MADERA | E 189 | 1 | EMSU2P65C2
190 | ICA | ICA | SALAS | SALAS |  |  | 60 kV | 129 | POSTE | MADERA | E 190 | 1 | EMSU2P65C2
191 | ICA | ICA | SALAS | SALAS |  |  | 60 kV | 138 | POSTE | MADERA | E 191 | 1 | EMSU2P65C2
192 | ICA | ICA | SALAS | SALAS |  |  | 60 kV | 135 | POSTE | MADERA | E 192 | 1 | EMAM2P65C2
193 | ICA | ICA | SALAS | SALAS |  |  | 60 kV | 127 | POSTE | MADERA | E 193 | 1 | EMSU2P65C2
194 | ICA | ICA | SALAS | SALAS |  |  | 60 kV | 149 | POSTE | MADERA | E 194 | 1 | EMSU2P65C2
195 | ICA | ICA | SALAS | SALAS |  |  | 60 kV | 150 | POSTE | MADERA | E 195 | 1 | EMSU2P65C2
196 | ICA | ICA | SALAS | SALAS |  |  | 60 kV | 142 | POSTE | MADERA | E 196 | 1 | EMSU2P65C2
197 | ICA | ICA | SALAS | SALAS |  |  | 60 kV | 152 | POSTE | MADERA | E 197 | 1 | EMSU2P65C2
198 | ICA | ICA | SALAS | SALAS |  |  | 60 kV | 144 | POSTE | MADERA | E 198 | 1 | EMSU2P65C2
199 | ICA | ICA | SALAS | SALAS |  |  | 60 kV | 129 | POSTE | MADERA | E 199 | 1 | EMSU2P65C2
200 | ICA | ICA | SALAS | SALAS |  |  | 60 kV | 108 | POSTE | MADERA | E 200 | 1 | EMSU2P65C2
201 | ICA | ICA | SALAS | SALAS |  |  | 60 kV | 129 | POSTE | MADERA | E 201 | 1 | EMSU2P65C2
202 | ICA | ICA | SALAS | SALAS |  |  | 60 kV | 122 | POSTE | MADERA | E 202 | 1 | EMSU2P65C2
203 | ICA | ICA | SALAS | SALAS |  |  | 60 kV | 122 | POSTE | MADERA | E 203 | 1 | EMAM2P65C2
204 | ICA | ICA | SALAS | SALAS |  |  | 60 kV | 203 | POSTE | MADERA | E 204 | 1 | EMAM2P65C2
205 | ICA | ICA | SALAS | SALAS |  |  | 60 kV | 95 | POSTE | MADERA | E 205 | 1 | EMSU2P65C2
206 | ICA | ICA | SALAS | SALAS |  |  | 60 kV | 143 | POSTE | MADERA | E 206 | 1 | EMSU2P65C2
207 | ICA | ICA | SALAS | SALAS |  |  | 60 kV | 158 | POSTE | MADERA | E 207 | 1 | EMSU2P65C2
208 | ICA | ICA | SALAS | SALAS |  |  | 60 kV | 130 | POSTE | MADERA | E 208 | 1 | EMSU2P65C2
209 | ICA | ICA | SALAS | SALAS |  |  | 60 kV | 102 | POSTE | MADERA | E 209 | 1 | EMAM2P65C2

## MT CEV 651-2018
N° | REGIÓN | PROVINCIA | DISTRITO | DIRECCIÓN | COORDENADAS UTM (WGS84) |  | NIVEL DE TENSIÓN | DISTANCIA ENTRE ESTRUCTURAS (m) | TIPO | MATERIAL ESTRUCTURA | CÓDIGO DE LA INFRAESTRUCTURA DE SOPORTE ELÉCTRICO | NÚMERO MÁXIMO DE ARRENDATARIOS |  | SICODI CÓDIGO DE LA INFRAESTRUCTURA
[5 empty] | LATITUD | LONGITUD
1 | ICA | ICA | SALAS | VILLACURI |  |  | MT | 65 | P | C | PX1102 | 1 | T1-2 03 | PPC19
2 | ICA | ICA | SALAS | VILLACURI |  |  | MT | 12 | P | C | PX1102 | 1 | T1-2 04 | PPC19
3 | ICA | ICA | SALAS | VILLACURI |  |  | MT | 61 | P | C | PX1102 | 1 | T1-7 02 | PPC19
4 | ICA | ICA | SALAS | VILLACURI |  |  | MT | 70 | P | C | PX1102 | 1 | T1-7 03 | PPC19
5 | ICA | ICA | SALAS | VILLACURI |  |  | MT | 66 | P | C | PX1103 | 1 | T1-4 "AE" 16 | PPC20
6 | ICA | ICA | SALAS | VILLACURI |  |  | MT | 124 | P | C | PX1101 | 1 | T1-4 "AE" 15 | PPC15
7 | ICA | ICA | SALAS | VILLACURI |  |  | MT | 103 | P | C | PX1101 | 1 | T1-4 "AE" 14 | PPC15
8 | ICA | ICA | SALAS | VILLACURI |  |  | MT | 103 | P | C | PX1101 | 1 | T1-4 "AE" 13 | PPC15
9 | ICA | ICA | SALAS | VILLACURI |  |  | MT | 108 | P | C | PX1101 | 1 | T1-4 "AE" 12 | PPC15
10 | ICA | ICA | SALAS | VILLACURI |  |  | MT | 96 | P | C | PX1101 | 1 | T1-4 "AE" 11 | PPC15
11 | ICA | ICA | SALAS | VILLACURI |  |  | MT | 23 | P | C | PX1101 | 1 | T1-4 "AE" 10 | PPC15
12 | ICA | ICA | SALAS | VILLACURI |  |  | MT | 105 | P | C | PX1101 | 1 | T1-4 "AE" 9 | PPC15
13 | ICA | ICA | SALAS | VILLACURI |  |  | MT | 105 | P | C | PX1101 | 1 | T1-4 "AE" 8A | PPC15
14 | ICA | ICA | SALAS | VILLACURI |  |  | MT | 21 | P | C | PX1101 | 1 | T1-4 "AE" 8 | PPC15
15 | ICA | ICA | SALAS | VILLACURI |  |  | MT | 104 | P | C | PX1101 | 1 | T1-4 "AE" 7 | PPC15
16 | ICA | ICA | SALAS | VILLACURI |  |  | MT | 110 | P | C | PX1101 | 1 | T1-4 "AE" 6 | PPC15
17 | ICA | ICA | SALAS | VILLACURI |  |  | MT | 102 | P | C | PX1101 | 1 | T1-4 "AE" 5 | PPC15
18 | ICA | ICA | SALAS | VILLACURI |  |  | MT | 109 | P | C | PX1101 | 1 | T1-4 "AE" 4 | PPC15
19 | ICA | ICA | SALAS | VILLACURI |  |  | MT | 105 | P | C | PX1101 | 1 | T1-4 "AE" 3 | PPC15
20 | ICA | ICA | SALAS | VILLACURI |  |  | MT | 107 | P | C | PX1101 | 1 | T1-4 "AE" 2 | PPC15
21 | ICA | ICA | SALAS | VILLACURI |  |  | MT | 105 | P | C | PX1102 | 1 | T1-4 "AE" 1 | PPC19
22 | ICA | ICA | SALAS | VILLACURI |  |  | MT | 34 | P | C | PX1102 | 1 | T1-4 147A | PPC19
23 | ICA | ICA | SALAS | VILLACURI |  |  | MT | 77 | P | C | PX1102 | 1 | T1-4 148 | PPC19
24 | ICA | ICA | SALAS | VILLACURI |  |  | MT | 118 | P | C | PX1101 | 1 | T1-4 149 | PPC15
25 | ICA | ICA | SALAS | VILLACURI |  |  | MT | 127 | P | C | PX1101 | 1 | T1-4 150 | PPC15
26 | ICA | ICA | SALAS | VILLACURI |  |  | MT | 123 | P | C | PX1101 | 1 | T1-4 151 | PPC15
27 | ICA | ICA | SALAS | VILLACURI |  |  | MT | 130 | P | C | PX1101 | 1 | T1-4 152 | PPC15
28 | ICA | ICA | SALAS | VILLACURI |  |  | MT | 124 | P | C | PX1101 | 1 | T1-4 153 | PPC15
29 | ICA | ICA | SALAS | VILLACURI |  |  | MT | 124 | P | C | PX1101 | 1 | T1-4 154 | PPC15
30 | ICA | ICA | SALAS | VILLACURI |  |  | MT | 125 | P | C | PX1101 | 1 | T1-4 155 | PPC15
31 | ICA | ICA | SALAS | VILLACURI |  |  | MT | 121 | P | C | PX1101 | 1 | T1-4 156 | PPC15
32 | ICA | ICA | SALAS | VILLACURI |  |  | MT | 120 | P | C | PX1102 | 1 | T1-4 157 | PPC19
33 | ICA | ICA | SALAS | VILLACURI |  |  | MT | 118 | P | C | PX1101 | 1 | T1-4 "O" 1 | PPC15
34 | ICA | ICA | SALAS | VILLACURI |  |  | MT | 111 | P | C | PX1101 | 1 | T1-4 "O" 2 | PPC15
35 | ICA | ICA | SALAS | VILLACURI |  |  | MT | 111 | P | C | PX1101 | 1 | T1-4 "O" 3 | PPC15
36 | ICA | ICA | SALAS | VILLACURI |  |  | MT | 109 | P | C | PX1101 | 1 | T1-4 "O" 4 | PPC15
37 | ICA | ICA | SALAS | VILLACURI |  |  | MT | 57 | P | C | PX1102 | 1 | T1-4 "O" 4A | PPC19
38 | ICA | ICA | SALAS | VILLACURI |  |  | MT | 66 | P | C | PX1101 | 1 | T1-4 "O" 5 | PPC15
39 | ICA | ICA | SALAS | VILLACURI |  |  | MT | 126 | P | C | PX1101 | 1 | T1-4 "O" 6 | PPC15
40 | ICA | ICA | SALAS | VILLACURI |  |  | MT | 128 | P | C | PX1101 | 1 | T1-4 "O" 7 | PPC15
41 | ICA | ICA | SALAS | VILLACURI |  |  | MT | 117 | P | C | PX1101 | 1 | T1-4 "O" 8 | PPC15
42 | ICA | ICA | SALAS | VILLACURI |  |  | MT | 69 | P | C | PX1102 | 1 | T1-4 "O" 8A | PPC19
43 | ICA | ICA | SALAS | VILLACURI |  |  | MT | 45 | P | C | PX1101 | 1 | T1-4 "O" 9 | PPC15
44 | ICA | ICA | SALAS | VILLACURI |  |  | MT | 125 | P | C | PX1101 | 1 | T1-4 "O" 10 | PPC15
45 | ICA | ICA | SALAS | VILLACURI |  |  | MT | 120 | P | C | PX1101 | 1 | T1-4 "O" 11 | PPC15
46 | ICA | ICA | SALAS | VILLACURI |  |  | MT | 117 | P | C | PX1101 | 1 | T1-4 "O" 12 | PPC15
47 | ICA | ICA | SALAS | VILLACURI |  |  | MT | 15 | P | C | PX1102 | 1 | T1-4 "O" 13 | PPC19
48 | ICA | ICA | SALAS | VILLACURI |  |  | MT | 111 | P | C | PX1101 | 1 | T1-4 "O" 14 | PPC15
49 | ICA | ICA | SALAS | VILLACURI |  |  | MT | 111 | P | C | PX1101 | 1 | T1-4 "O" 15 | PPC15
50 | ICA | ICA | SALAS | VILLACURI |  |  | MT | 98 | P | C | PX1101 | 1 | T1-4 "O" 16 | PPC15
51 | ICA | ICA | SALAS | VILLACURI |  |  | MT | 123 | P | C | PX1101 | 1 | T1-4 "O" 17 | PPC15
52 | ICA | ICA | SALAS | VILLACURI |  |  | MT | 113 | P | C | PX1101 | 1 | T1-4 "O" 18 | PPC15
53 | ICA | ICA | SALAS | VILLACURI |  |  | MT | 121 | P | C | PX1101 | 1 | T1-4 "O" 19 | PPC15
54 | ICA | ICA | SALAS | VILLACURI |  |  | MT | 113 | P | C | PX1101 | 1 | T1-4 "O" 20 | PPC15
55 | ICA | ICA | SALAS | VILLACURI |  |  | MT | 112 | P | C | PX1101 | 1 | T1-4 "O" 21 | PPC15
56 | ICA | ICA | SALAS | VILLACURI |  |  | MT | 113 | P | C | PX1101 | 1 | T1-4 "O" 22 | PPC15
57 | ICA | ICA | SALAS | VILLACURI |  |  | MT | 109 | P | C | PX1101 | 1 | T1-4 "O" 23 | PPC15
58 | ICA | ICA | SALAS | VILLACURI |  |  | MT | 86 | P | C | PX1101 | 1 | T1-4 "O" 24 | PPC15
59 | ICA | ICA | SALAS | VILLACURI |  |  | MT | 113 | P | C | PX1103 | 1 | T1-4 "O" 25 | PPC20

## AT CEV 3091-2017
N° | REGIÓN | PROVINCIA | DISTRITO | DIRECCIÓN | COORDENADAS UTM (WGS84) |  | NIVEL DE TENSIÓN | DISTANCIA ENTRE ESTRUCTURAS (m) | ALTURA ESTRUCTURA (m) | TIPO | MATERIAL ESTRUCTURA | CÓDIGO DE LA INFRAESTRUCTURA DE SOPORTE ELÉCTRICO | NÚMERO MÁXIMO DE ARRENDATARIOS
[5 empty] | ESTE | NORTE
1 | ICA | ICA | SALAS | SALAS |  |  | 60 kV |  | 21 m | POSTE | MADERA | EMSU1P75C2 | 1
2 | ICA | ICA | SALAS | SALAS |  |  | 60 kV | 61 | 28.7 m | TORRE | METAL | TA060SIR2S1C2250S±0 | 1
3 | ICA | ICA | SALAS | SALAS |  |  | 60 kV | 115 | 28.7 m | TORRE | METAL | TA060SIR2S1C2250S±0 | 1
4 | ICA | ICA | SALAS | SALAS |  |  | 60 kV | 50 | 21 m | POSTE | MADERA | EMSU1P75C2 | 1
5 | ICA | ICA | SALAS | SALAS |  |  | 60 kV | 150 | 21 m | POSTE | MADERA | EMAM1P75C2 | 1
6 | ICA | ICA | SALAS | SALAS |  |  | 60 kV | 136 | 28.7 m | TORRE | METAL | TA060SIR2S1C2250S±0 | 1
7 | ICA | ICA | SALAS | SALAS |  |  | 60 kV | 157 | 21 m | POSTE | MADERA | EMSU1P75C2 | 1
8 | ICA | ICA | SALAS | SALAS |  |  | 60 kV | 176 | 21 m | POSTE | MADERA | EMSU1P75C2 | 1
9 | ICA | ICA | SALAS | SALAS |  |  | 60 kV | 177 | 28.7 m | TORRE | METAL | TA060SIR2S1C2250S±0 | 1
10 | ICA | ICA | SALAS | SALAS |  |  | 60 kV | 96 | 28.7 m | TORRE | METAL | TA060SIR2S1C2250S±0 | 1
11 | ICA | ICA | SALAS | SALAS |  |  | 60 kV | 97 | 21 m | POSTE | MADERA | EMSU1P75C2 | 1
12 | ICA | ICA | SALAS | SALAS |  |  | 60 kV | 129 | 21 m | POSTE | MADERA | EMSU1P75C2 | 1
13 | ICA | ICA | SALAS | SALAS |  |  | 60 kV | 126 | 21 m | POSTE | MADERA | EMAM1P75C2 | 1
14 | ICA | ICA | SALAS | SALAS |  |  | 60 kV | 294 | 28.7 m | TORRE | METAL | TA060SIR2S1C2250S±0 | 1
15 | ICA | ICA | SALAS | SALAS |  |  | 60 kV | 422 | 28.7 m | TORRE | METAL | TA060SIR2S1C2250S±0 | 1
16 | ICA | ICA | SALAS | SALAS |  |  | 60 kV | 190 | 21 m | POSTE | MADERA | EMAM1P75C2 | 1
17 | ICA | ICA | SALAS | SALAS |  |  | 60 kV | 50 | 28.7 m | TORRE | METAL | TA060SIR2S1C2250S±0 | 1
18 | ICA | ICA | SALAS | SALAS |  |  | 60 kV | 158 | 21 m | POSTE | MADERA | EMSU1P75C2 | 1
19 | ICA | ICA | SALAS | SALAS |  |  | 60 kV | 136 | 21 m | POSTE | MADERA | EMSU1P75C2 | 1
20 | ICA | ICA | SALAS | SALAS |  |  | 60 kV | 129 | 21 m | POSTE | MADERA | EMSU1P75C2 | 1
21 | ICA | ICA | SALAS | SALAS |  |  | 60 kV | 94 | 21 m | POSTE | MADERA | EMSU1P75C2 | 1
22 | ICA | ICA | SALAS | SALAS |  |  | 60 kV | 155 | 21 m | POSTE | MADERA | EMSU1P75C2 | 1
23 | ICA | ICA | SALAS | SALAS |  |  | 60 kV | 148 | 21 m | POSTE | MADERA | EMSU1P75C2 | 1
24 | ICA | ICA | SALAS | SALAS |  |  | 60 kV | 172 | 21 m | POSTE | MADERA | EMSU1P75C2 | 1
25 | ICA | ICA | SALAS | SALAS |  |  | 60 kV | 164 | 21 m | POSTE | MADERA | EMSU1P75C2 | 1
26 | ICA | ICA | SALAS | SALAS |  |  | 60 kV | 210 | 21 m | POSTE | MADERA | EMAM1P75C2 | 1
27 | ICA | ICA | SALAS | SALAS |  |  | 60 kV | 226 | 21 m | POSTE | MADERA | EMAM1P75C2 | 1
28 | ICA | ICA | SALAS | SALAS |  |  | 60 kV | 143 | 21 m | POSTE | MADERA | EMSU1P75C2 | 1
29 | ICA | ICA | SALAS | SALAS |  |  | 60 kV | 166 | 21 m | POSTE | MADERA | EMSU1P75C2 | 1
30 | ICA | ICA | SALAS | SALAS |  |  | 60 kV | 115 | 21 m | POSTE | MADERA | EMSU1P75C2 | 1
31 | ICA | ICA | SALAS | SALAS |  |  | 60 kV | 276 | 21 m | POSTE | MADERA | EMSU1P75C2 | 1
32 | ICA | ICA | SALAS | SALAS |  |  | 60 kV | 229 | 21 m | POSTE | MADERA | EMSU1P75C2 | 1
33 | ICA | ICA | SALAS | SALAS |  |  | 60 kV | 70 | 21 m | POSTE | MADERA | EMSU1P75C2 | 1
34 | ICA | ICA | SALAS | SALAS |  |  | 60 kV | 160 | 21 m | POSTE | MADERA | EMSU1P75C2 | 1
35 | ICA | ICA | SALAS | SALAS |  |  | 60 kV | 163 | 21 m | POSTE | MADERA | EMSU1P75C2 | 1
36 | ICA | ICA | SALAS | SALAS |  |  | 60 kV | 154 | 21 m | POSTE | MADERA | EMAM2P75C2 | 1
37 | ICA | ICA | SALAS | SALAS |  |  | 60 kV | 92 | 21 m | POSTE | MADERA | EMSU1P75C2 | 1
38 | ICA | ICA | SALAS | SALAS |  |  | 60 kV | 131 | 21 m | POSTE | MADERA | EMSU1P75C2 | 1
39 | ICA | ICA | SALAS | SALAS |  |  | 60 kV | 148 | 21 m | POSTE | MADERA | EMSU1P75C2 | 1
40 | ICA | ICA | SALAS | SALAS |  |  | 60 kV | 138 | 21 m | POSTE | MADERA | EMSU1P75C2 | 1
41 | ICA | ICA | SALAS | SALAS |  |  | 60 kV | 131 | 21 m | POSTE | MADERA | EMSU1P75C2 | 1
42 | ICA | ICA | SALAS | SALAS |  |  | 60 kV | 152 | 21 m | POSTE | MADERA | EMSU1P75C2 | 1
43 | ICA | ICA | SALAS | SALAS |  |  | 60 kV | 173 | 21 m | POSTE | MADERA | EMSU1P75C2 | 1
44 | ICA | ICA | SALAS | SALAS |  |  | 60 kV | 207 | 21 m | POSTE | MADERA | EMSU1P75C2 | 1
45 | ICA | ICA | SALAS | SALAS |  |  | 60 kV | 232 | 21 m | POSTE | MADERA | EMAM2P75C2 | 1
46 | ICA | ICA | SALAS | SALAS |  |  | 60 kV | 160 | 21 m | POSTE | MADERA | EMSU1P75C2 | 1
47 | ICA | ICA | SALAS | SALAS |  |  | 60 kV | 165 | 21 m | POSTE | MADERA | EMSU1P75C2 | 1
48 | ICA | ICA | SALAS | SALAS |  |  | 60 kV | 164 | 21 m | POSTE | MADERA | EMAM2P75C2 | 1
49 | ICA | ICA | SALAS | SALAS |  |  | 60 kV | 173 | 21 m | POSTE | MADERA | EMSU1P75C2 | 1
50 | ICA | ICA | SALAS | SALAS |  |  | 60 kV | 154 | 21 m | POSTE | MADERA | EMSU1P75C2 | 1
51 | ICA | ICA | SALAS | SALAS |  |  | 60 kV | 123 | 21 m | POSTE | MADERA | EMSU1P75C2 | 1
52 | ICA | ICA | SALAS | SALAS |  |  | 60 kV | 192 | 21 m | POSTE | MADERA | EMAM2P75C2 | 1
53 | ICA | ICA | SALAS | SALAS |  |  | 60 kV | 218 | 21 m | POSTE | MADERA | EMSU1P75C2 | 1
54 | ICA | ICA | SALAS | SALAS |  |  | 60 kV | 219 | 21 m | POSTE | MADERA | EMSU1P75C2 | 1
55 | ICA | ICA | SALAS | SALAS |  |  | 60 kV | 156 | 21 m | POSTE | MADERA | EMSU1P75C2 | 1
56 | ICA | ICA | SALAS | SALAS |  |  | 60 kV | 158 | 21 m | POSTE | MADERA | EMSU1P75C2 | 1
57 | ICA | ICA | SALAS | SALAS |  |  | 60 kV | 278 | 21 m | POSTE | MADERA | EMSU1P75C2 | 1
58 | ICA | ICA | SALAS | SALAS |  |  | 60 kV | 154 | 21 m | POSTE | MADERA | EMSU1P75C2 | 1
59 | ICA | ICA | SALAS | SALAS |  |  | 60 kV | 228 | 21 m | POSTE | MADERA | EMSU1P75C2 | 1
60 | ICA | ICA | SALAS | SALAS |  |  | 60 kV | 142 | 21 m | POSTE | MADERA | EMSU1P75C2 | 1
61 | ICA | ICA | SALAS | SALAS |  |  | 60 kV | 121 | 21 m | POSTE | MADERA | EMSU1P75C2 | 1
62 | ICA | ICA | SALAS | SALAS |  |  | 60 kV | 157 | 21 m | POSTE | MADERA | EMSU1P75C2 | 1
63 | ICA | ICA | SALAS | SALAS |  |  | 60 kV | 134 | 21 m | POSTE | MADERA | EMSU1P75C2 | 1
64 | ICA | ICA | SALAS | SALAS |  |  | 60 kV | 166 | 21 m | POSTE | MADERA | EMSU1P75C2 | 1
65 | ICA | ICA | SALAS | SALAS |  |  | 60 kV | 151 | 21 m | POSTE | MADERA | EMAM2P75C2 | 1
66 | ICA | ICA | SALAS | SALAS |  |  | 60 kV | 190 | 21 m | POSTE | MADERA | EMSU1P75C2 | 1
67 | ICA | ICA | SALAS | SALAS |  |  | 60 kV | 170 | 21 m | POSTE | MADERA | EMSU1P75C2 | 1
68 | ICA | ICA | SALAS | SALAS |  |  | 60 kV | 165 | 21 m | POSTE | MADERA | EMSU1P75C2 | 1
69 | ICA | ICA | SALAS | SALAS |  |  | 60 kV | 152 | 21 m | POSTE | MADERA | EMAM2P75C2 | 1
70 | ICA | ICA | SALAS | SALAS |  |  | 60 kV | 198 | 21 m | POSTE | MADERA | EMAM2P75C2 | 1
71 | ICA | ICA | SALAS | SALAS |  |  | 60 kV | 119 | 21 m | POSTE | MADERA | EMSU1P75C2 | 1
72 | ICA | ICA | SALAS | SALAS |  |  | 60 kV | 150 | 21 m | POSTE | MADERA | EMSU1P75C2 | 1
73 | ICA | ICA | SALAS | SALAS |  |  | 60 kV | 145 | 21 m | POSTE | MADERA | EMSU1P75C2 | 1
74 | ICA | ICA | SALAS | SALAS |  |  | 60 kV | 154 | 21 m | POSTE | MADERA | EMSU1P75C2 | 1
75 | ICA | ICA | SALAS | SALAS |  |  | 60 kV | 157 | 21 m | POSTE | MADERA | EMSU1P75C2 | 1
76 | ICA | ICA | SALAS | SALAS |  |  | 60 kV | 155 | 21 m | POSTE | MADERA | EMSU1P75C2 | 1
77 | ICA | ICA | SALAS | SALAS |  |  | 60 kV | 154 | 21 m | POSTE | MADERA | EMSU1P75C2 | 1
78 | ICA | ICA | SALAS | SALAS |  |  | 60 kV | 145 | 21 m | POSTE | MADERA | EMSU1P75C2 | 1
79 | ICA | ICA | SALAS | SALAS |  |  | 60 kV | 154 | 21 m | POSTE | MADERA | EMSU1P75C2 | 1
80 | ICA | ICA | SALAS | SALAS |  |  | 60 kV | 147 | 21 m | POSTE | MADERA | EMSU1P75C2 | 1
81 | ICA | ICA | SALAS | SALAS |  |  | 60 kV | 153 | 21 m | POSTE | MADERA | EMSU1P75C2 | 1
82 | ICA | ICA | SALAS | SALAS |  |  | 60 kV | 146 | 21 m | POSTE | MADERA | EMSU1P75C2 | 1
83 | ICA | ICA | SALAS | SALAS |  |  | 60 kV | 153 | 21 m | POSTE | MADERA | EMSU1P75C2 | 1
84 | ICA | ICA | SALAS | SALAS |  |  | 60 kV | 150 | 21 m | POSTE | MADERA | EMSU1P75C2 | 1
85 | ICA | ICA | SALAS | SALAS |  |  | 60 kV | 155 | 21 m | POSTE | MADERA | EMSU1P75C2 | 1
86 | ICA | ICA | SALAS | SALAS |  |  | 60 kV | 146 | 21 m | POSTE | MADERA | EMSU1P75C2 | 1
87 | ICA | ICA | SALAS | SALAS |  |  | 60 kV | 154 | 21 m | POSTE | MADERA | EMSU1P75C2 | 1
88 | ICA | ICA | SALAS | SALAS |  |  | 60 kV | 148 | 21 m | POSTE | MADERA | EMSU1P75C2 | 1
89 | ICA | ICA | SALAS | SALAS |  |  | 60 kV | 157 | 21 m | POSTE | MADERA | EMSU1P75C2 | 1
90 | ICA | ICA | SALAS | SALAS |  |  | 60 kV | 137 | 21 m | POSTE | MADERA | EMAM2P75C2 | 1
91 | ICA | ICA | SALAS | SALAS |  |  | 60 kV | 169 | 21 m | POSTE | MADERA | EMSU1P75C2 | 1
92 | ICA | ICA | SALAS | SALAS |  |  | 60 kV | 127 | 21 m | POSTE | MADERA | EMSU1P75C2 | 1
93 | ICA | ICA | SALAS | SALAS |  |  | 60 kV | 138 | 21 m | POSTE | MADERA | EMSU1P75C2 | 1
94 | ICA | ICA | SALAS | SALAS |  |  | 60 kV | 132 | 21 m | POSTE | MADERA | EMSU1P75C2 | 1
95 | ICA | ICA | SALAS | SALAS |  |  | 60 kV | 137 | 21 m | POSTE | MADERA | EMSU1P75C2 | 1
96 | ICA | ICA | SALAS | SALAS |  |  | 60 kV | 134 | 21 m | POSTE | MADERA | EMSU1P75C2 | 1
97 | ICA | ICA | SALAS | SALAS |  |  | 60 kV | 137 | 21 m | POSTE | MADERA | EMSU1P75C2 | 1
98 | ICA | ICA | SALAS | SALAS |  |  | 60 kV | 151 | 21 m | POSTE | MADERA | EMSU1P75C2 | 1
99 | ICA | ICA | SALAS | SALAS |  |  | 60 kV | 149 | 21 m | POSTE | MADERA | EMSU1P75C2 | 1
100 | ICA | ICA | SALAS | SALAS |  |  | 60 kV | 147 | 21 m | POSTE | MADERA | EMSU1P75C2 | 1
101 | ICA | ICA | SALAS | SALAS |  |  | 60 kV | 151 | 21 m | POSTE | MADERA | EMSU1P75C2 | 1
102 | ICA | ICA | SALAS | SALAS |  |  | 60 kV | 145 | 21 m | POSTE | MADERA | EMSU1P75C2 | 1
103 | ICA | ICA | SALAS | SALAS |  |  | 60 kV | 292 | 21 m | POSTE | MADERA | EMSU1P75C2 | 1
104 | ICA | ICA | SALAS | SALAS |  |  | 60 kV | 303 | 21 m | POSTE | MADERA | EMSU1P75C2 | 1
105 | ICA | ICA | SALAS | SALAS |  |  | 60 kV | 149 | 21 m | POSTE | MADERA | EMSU1P75C2 | 1
106 | ICA | ICA | SALAS | SALAS |  |  | 60 kV | 146 | 21 m | POSTE | MADERA | EMAM2P75C2 | 1
107 | ICA | ICA | SALAS | SALAS |  |  | 60 kV | 163 | 21 m | POSTE | MADERA | EMSU1P75C2 | 1
108 | ICA | ICA | SALAS | SALAS |  |  | 60 kV | 147 | 21 m | POSTE | MADERA | EMSU1P75C2 | 1
109 | ICA | ICA | SALAS | SALAS |  |  | 60 kV | 149 | 21 m | POSTE | MADERA | EMSU1P75C2 | 1
110 | ICA | ICA | SALAS | SALAS |  |  | 60 kV | 143 | 21 m | POSTE | MADERA | EMSU1P75C2 | 1
111 | ICA | ICA | SALAS | SALAS |  |  | 60 kV | 147 | 21 m | POSTE | MADERA | EMSU1P75C2 | 1
112 | ICA | ICA | SALAS | SALAS |  |  | 60 kV | 146 | 21 m | POSTE | MADERA | EMSU1P75C2 | 1
113 | ICA | ICA | SALAS | SALAS |  |  | 60 kV | 151 | 21 m | POSTE | MADERA | EMSU1P75C2 | 1
114 | ICA | ICA | SALAS | SALAS |  |  | 60 kV | 136 | 21 m | POSTE | MADERA | EMSU1P75C2 | 1
115 | ICA | ICA | SALAS | SALAS |  |  | 60 kV | 149 | 21 m | POSTE | MADERA | EMSU1P75C2 | 1
116 | ICA | ICA | SALAS | SALAS |  |  | 60 kV | 154 | 21 m | POSTE | MADERA | EMSU1P75C2 | 1
117 | ICA | ICA | SALAS | SALAS |  |  | 60 kV | 143 | 21 m | POSTE | MADERA | EMSU1P75C2 | 1
118 | ICA | ICA | SALAS | SALAS |  |  | 60 kV | 144 | 21 m | POSTE | MADERA | EMSU1P75C2 | 1
119 | ICA | ICA | SALAS | SALAS |  |  | 60 kV | 145 | 21 m | POSTE | MADERA | EMSU1P75C2 | 1
120 | ICA | ICA | SALAS | SALAS |  |  | 60 kV | 144 | 21 m | POSTE | MADERA | EMSU1P75C2 | 1
121 | ICA | ICA | SALAS | SALAS |  |  | 60 kV | 145 | 21 m | POSTE | MADERA | EMSU1P75C2 | 1
122 | ICA | ICA | SALAS | SALAS |  |  | 60 kV | 143 | 21 m | POSTE | MADERA | EMSU1P75C2 | 1
123 | ICA | ICA | SALAS | SALAS |  |  | 60 kV | 143 | 21 m | POSTE | MADERA | EMSU1P75C2 | 1
124 | ICA | ICA | SALAS | SALAS |  |  | 60 kV | 146 | 21 m | POSTE | MADERA | EMSU1P75C2 | 1
125 | ICA | ICA | SALAS | SALAS |  |  | 60 kV | 144 | 21 m | POSTE | MADERA | EMSU1P75C2 | 1
126 | ICA | ICA | SALAS | SALAS |  |  | 60 kV | 123 | 21 m | POSTE | MADERA | EMSU1P75C2 | 1
127 | ICA | ICA | SALAS | SALAS |  |  | 60 kV | 151 | 21 m | POSTE | MADERA | EMAM2P75C2 | 1
128 | ICA | ICA | SALAS | SALAS |  |  | 60 kV | 154 | 21 m | POSTE | MADERA | EMSU1P75C2 | 1
129 | ICA | ICA | SALAS | SALAS |  |  | 60 kV | 146 | 21 m | POSTE | MADERA | EMSU1P75C2 | 1
130 | ICA | ICA | SALAS | SALAS |  |  | 60 kV | 147 | 21 m | POSTE | MADERA | EMSU1P75C2 | 1
131 | ICA | ICA | SALAS | SALAS |  |  | 60 kV | 126 | 21 m | POSTE | MADERA | EMSU1P75C2 | 1
132 | ICA | ICA | SALAS | SALAS |  |  | 60 kV | 128 | 21 m | POSTE | MADERA | EMSU1P75C2 | 1
133 | ICA | ICA | SALAS | SALAS |  |  | 60 kV | 121 | 21 m | POSTE | MADERA | EMSU1P75C2 | 1
134 | ICA | ICA | SALAS | SALAS |  |  | 60 kV | 113 | 21 m | POSTE | MADERA | EMSU1P75C2 | 1
135 | ICA | ICA | SALAS | SALAS |  |  | 60 kV | 161 | 21 m | POSTE | MADERA | EMAM2P75C2 | 1
136 | ICA | ICA | SALAS | SALAS |  |  | 60 kV | 126 | 21 m | POSTE | MADERA | EMSU1P75C2 | 1
137 | ICA | ICA | SALAS | SALAS |  |  | 60 kV | 151 | 21 m | POSTE | MADERA | EMSU1P75C2 | 1
138 | ICA | ICA | SALAS | SALAS |  |  | 60 kV | 139 | 21 m | POSTE | MADERA | EMSU1P75C2 | 1
139 | ICA | ICA | SALAS | SALAS |  |  | 60 kV | 142 | 21 m | POSTE | MADERA | EMSU1P75C2 | 1
140 | ICA | ICA | SALAS | SALAS |  |  | 60 kV | 141 | 21 m | POSTE | MADERA | EMSU1P75C2 | 1
141 | ICA | ICA | SALAS | SALAS |  |  | 60 kV | 146 | 21 m | POSTE | MADERA | EMSU1P75C2 | 1
142 | ICA | ICA | SALAS | SALAS |  |  | 60 kV | 142 | 21 m | POSTE | MADERA | EMSU1P75C2 | 1
143 | ICA | ICA | SALAS | SALAS |  |  | 60 kV | 113 | 21 m | POSTE | MADERA | EMSU1P75C2 | 1
144 | ICA | ICA | SALAS | SALAS |  |  | 60 kV | 111 | 21 m | POSTE | MADERA | EMAM2P75C2 | 1
145 | ICA | ICA | SALAS | SALAS |  |  | 60 kV | 126 | 21 m | POSTE | MADERA | EMSU1P75C2 | 1
146 | ICA | ICA | SALAS | SALAS |  |  | 60 kV | 139 | 21 m | POSTE | MADERA | EMSU1P75C2 | 1
147 | ICA | ICA | SALAS | SALAS |  |  | 60 kV | 148 | 21 m | POSTE | MADERA | EMSU1P75C2 | 1
148 | ICA | ICA | SALAS | SALAS |  |  | 60 kV | 147 | 21 m | POSTE | MADERA | EMSU1P75C2 | 1
149 | ICA | ICA | SALAS | SALAS |  |  | 60 kV | 87 | 21 m | POSTE | MADERA | EMSU1P75C2 | 1
150 | ICA | ICA | SALAS | SALAS |  |  | 60 kV | 144 | 21 m | POSTE | MADERA | EMSU1P75C2 | 1
151 | ICA | ICA | SALAS | SALAS |  |  | 60 kV | 161 | 21 m | POSTE | MADERA | EMSU1P75C2 | 1
152 | ICA | ICA | SALAS | SALAS |  |  | 60 kV | 151 | 21 m | POSTE | MADERA | EMSU1P75C2 | 1
153 | ICA | ICA | SALAS | SALAS |  |  | 60 kV | 144 | 21 m | POSTE | MADERA | EMSU1P75C2 | 1
154 | ICA | ICA | SALAS | SALAS |  |  | 60 kV | 142 | 21 m | POSTE | MADERA | EMSU1P75C2 | 1
155 | ICA | ICA | SALAS | SALAS |  |  | 60 kV | 149 | 21 m | POSTE | MADERA | EMSU1P75C2 | 1
156 | ICA | ICA | SALAS | SALAS |  |  | 60 kV | 143 | 21 m | POSTE | MADERA | EMSU1P75C2 | 1
157 | ICA | ICA | SALAS | SALAS |  |  | 60 kV | 148 | 21 m | POSTE | MADERA | EMSU1P75C2 | 1
158 | ICA | ICA | SALAS | SALAS |  |  | 60 kV | 145 | 21 m | POSTE | MADERA | EMSU1P75C2 | 1
159 | ICA | ICA | SALAS | SALAS |  |  | 60 kV | 150 | 21 m | POSTE | MADERA | EMSU1P75C2 | 1
160 | ICA | ICA | SALAS | SALAS |  |  | 60 kV | 153 | 21 m | POSTE | MADERA | EMSU1P75C2 | 1
161 | ICA | ICA | SALAS | SALAS |  |  | 60 kV | 137 | 21 m | POSTE | MADERA | EMSU1P75C2 | 1
162 | ICA | ICA | SALAS | SALAS |  |  | 60 kV | 156 | 21 m | POSTE | MADERA | EMSU1P75C2 | 1
163 | ICA | ICA | SALAS | SALAS |  |  | 60 kV | 149 | 21 m | POSTE | MADERA | EMSU1P75C2 | 1
164 | ICA | ICA | SALAS | SALAS |  |  | 60 kV | 147 | 21 m | POSTE | MADERA | EMSU1P75C2 | 1
165 | ICA | ICA | SALAS | SALAS |  |  | 60 kV | 149 | 21 m | POSTE | MADERA | EMSU1P75C2 | 1
166 | ICA | ICA | SALAS | SALAS |  |  | 60 kV | 147 | 21 m | POSTE | MADERA | EMSU1P75C2 | 1
167 | ICA | ICA | SALAS | SALAS |  |  | 60 kV | 152 | 21 m | POSTE | MADERA | EMSU1P75C2 | 1
168 | ICA | ICA | SALAS | SALAS |  |  | 60 kV | 136 | 21 m | POSTE | MADERA | EMSU1P75C2 | 1
169 | ICA | ICA | SALAS | SALAS |  |  | 60 kV | 148 | 21 m | POSTE | MADERA | EMSU1P75C2 | 1
170 | ICA | ICA | SALAS | SALAS |  |  | 60 kV | 149 | 21 m | POSTE | MADERA | EMSU1P75C2 | 1
171 | ICA | ICA | SALAS | SALAS |  |  | 60 kV | 143 | 21 m | POSTE | MADERA | EMSU1P75C2 | 1
172 | ICA | ICA | SALAS | SALAS |  |  | 60 kV | 128 | 21 m | POSTE | MADERA | EMAM1P75C2 | 1
173 | ICA | ICA | SALAS | SALAS |  |  | 60 kV | 133 | 21 m | POSTE | MADERA | EMSU1P75C2 | 1
174 | ICA | ICA | SALAS | SALAS |  |  | 60 kV | 122 | 21 m | POSTE | MADERA | EMSU1P75C2 | 1
175 | ICA | ICA | SALAS | SALAS |  |  | 60 kV | 125 | 21 m | POSTE | MADERA | EMSU1P75C2 | 1
176 | ICA | ICA | SALAS | SALAS |  |  | 60 kV | 134 | 21 m | POSTE | MADERA | EMSU1P75C2 | 1
177 | ICA | ICA | SALAS | SALAS |  |  | 60 kV | 127 | 21 m | POSTE | MADERA | EMSU1P75C2 | 1
178 | ICA | ICA | SALAS | SALAS |  |  | 60 kV | 136 | 21 m | POSTE | MADERA | EMSU1P75C2 | 1
179 | ICA | ICA | SALAS | SALAS |  |  | 60 kV | 146 | 21 m | POSTE | MADERA | EMSU1P75C2 | 1
180 | ICA | ICA | SALAS | SALAS |  |  | 60 kV | 127 | 21 m | POSTE | MADERA | EMSU1P75C2 | 1
181 | ICA | ICA | SALAS | SALAS |  |  | 60 kV | 125 | 21 m | POSTE | MADERA | EMSU1P75C2 | 1
182 | ICA | ICA | SALAS | SALAS |  |  | 60 kV | 124 | 21 m | POSTE | MADERA | EMAM1P75C2 | 1
183 | ICA | ICA | SALAS | SALAS |  |  | 60 kV | 197 | 21 m | POSTE | MADERA | EMAM1P75C2 | 1
184 | ICA | ICA | SALAS | SALAS |  |  | 60 kV | 114 | 21 m | POSTE | MADERA | EMSU1P75C2 | 1
185 | ICA | ICA | SALAS | SALAS |  |  | 60 kV | 135 | 21 m | POSTE | MADERA | EMSU1P75C2 | 1
186 | ICA | ICA | SALAS | SALAS |  |  | 60 kV | 133 | 21 m | POSTE | MADERA | EMSU1P75C2 | 1
187 | ICA | ICA | SALAS | SALAS |  |  | 60 kV | 134 | 21 m | POSTE | MADERA | EMSU1P75C2 | 1
188 | ICA | ICA | SALAS | SALAS |  |  | 60 kV | 133 | 21 m | POSTE | MADERA | EMSU1P75C2 | 1
189 | ICA | ICA | SALAS | SALAS |  |  | 60 kV | 132 | 21 m | POSTE | MADERA | EMSU1P75C2 | 1
190 | ICA | ICA | SALAS | SALAS |  |  | 60 kV | 129 | 21 m | POSTE | MADERA | EMSU1P75C2 | 1
191 | ICA | ICA | SALAS | SALAS |  |  | 60 kV | 138 | 21 m | POSTE | MADERA | EMSU1P75C2 | 1
192 | ICA | ICA | SALAS | SALAS |  |  | 60 kV | 135 | 21 m | POSTE | MADERA | EMSU1P75C2 | 1
193 | ICA | ICA | SALAS | SALAS |  |  | 60 kV | 127 | 21 m | POSTE | MADERA | EMSU1P75C2 | 1
194 | ICA | ICA | SALAS | SALAS |  |  | 60 kV | 149 | 21 m | POSTE | MADERA | EMSU1P75C2 | 1
195 | ICA | ICA | SALAS | SALAS |  |  | 60 kV | 150 | 21 m | POSTE | MADERA | EMSU1P75C2 | 1
196 | ICA | ICA | SALAS | SALAS |  |  | 60 kV | 142 | 21 m | POSTE | MADERA | EMSU1P75C2 | 1
197 | ICA | ICA | SALAS | SALAS |  |  | 60 kV | 152 | 21 m | POSTE | MADERA | EMSU1P75C2 | 1
198 | ICA | ICA | SALAS | SALAS |  |  | 60 kV | 144 | 21 m | POSTE | MADERA | EMSU1P75C2 | 1
199 | ICA | ICA | SALAS | SALAS |  |  | 60 kV | 129 | 21 m | POSTE | MADERA | EMSU1P75C2 | 1
200 | ICA | ICA | SALAS | SALAS |  |  | 60 kV | 108 | 21 m | POSTE | MADERA | EMSU1P75C2 | 1
201 | ICA | ICA | SALAS | SALAS |  |  | 60 kV | 129 | 21 m | POSTE | MADERA | EMSU1P75C2 | 1
202 | ICA | ICA | SALAS | SALAS |  |  | 60 kV | 122 | 21 m | POSTE | MADERA | EMSU1P75C2 | 1
203 | ICA | ICA | SALAS | SALAS |  |  | 60 kV | 122 | 21 m | POSTE | MADERA | EMAM1P75C2 | 1
204 | ICA | ICA | SALAS | SALAS |  |  | 60 kV | 203 | 21 m | POSTE | MADERA | EMAM1P75C2 | 1
205 | ICA | ICA | SALAS | SALAS |  |  | 60 kV | 95 | 21 m | POSTE | MADERA | EMSU1P75C2 | 1
206 | ICA | ICA | SALAS | SALAS |  |  | 60 kV | 143 | 21 m | POSTE | MADERA | EMSU1P75C2 | 1
207 | ICA | ICA | SALAS | SALAS |  |  | 60 kV | 158 | 21 m | POSTE | MADERA | EMSU1P75C2 | 1
208 | ICA | ICA | SALAS | SALAS |  |  | 60 kV | 130 | 21 m | POSTE | MADERA | EMSU1P75C2 | 1
209 | ICA | ICA | SALAS | SALAS |  |  | 60 kV | 102 | 21 m | POSTE | MADERA | EMSU1P75C2 | 1

## MT CEV 3091-2017
N° | REGIÓN | PROVINCIA | DISTRITO | DIRECCIÓN | COORDENADAS UTM (WGS84) |  | NIVEL DE TENSIÓN | DISTANCIA ENTRE ESTRUCTURAS (m) | ALTURA ESTRUCTURA (m) | TIPO | MATERIAL ESTRUCTURA | CÓDIGO DE LA INFRAESTRUCTURA DE SOPORTE ELÉCTRICO | NÚMERO MÁXIMO DE ARRENDATARIOS
[5 empty] | LATITUD | LONGITUD
1 | ICA | ICA | SALAS | VILLACURI |  |  | MT | 65 | 11 | P | C | PX1102 | 1 | T1-2 03
2 | ICA | ICA | SALAS | VILLACURI |  |  | MT | 12 | 11 | P | C | PX1102 | 1 | T1-2 04
3 | ICA | ICA | SALAS | VILLACURI |  |  | MT | 61 | 11 | P | C | PX1102 | 1 | T1-7 02
4 | ICA | ICA | SALAS | VILLACURI |  |  | MT | 70 | 11 | P | C | PX1102 | 1 | T1-7 03
5 | ICA | ICA | SALAS | VILLACURI |  |  | MT | 66 | 11 | P | C | PX1103 | 1 | T1-4 "AE" 16
6 | ICA | ICA | SALAS | VILLACURI |  |  | MT | 124 | 11 | P | C | PX1101 | 1 | T1-4 "AE" 15
7 | ICA | ICA | SALAS | VILLACURI |  |  | MT | 103 | 11 | P | C | PX1101 | 1 | T1-4 "AE" 14
8 | ICA | ICA | SALAS | VILLACURI |  |  | MT | 103 | 11 | P | C | PX1101 | 1 | T1-4 "AE" 13
9 | ICA | ICA | SALAS | VILLACURI |  |  | MT | 108 | 11 | P | C | PX1101 | 1 | T1-4 "AE" 12
10 | ICA | ICA | SALAS | VILLACURI |  |  | MT | 96 | 11 | P | C | PX1101 | 1 | T1-4 "AE" 11
11 | ICA | ICA | SALAS | VILLACURI |  |  | MT | 23 | 11 | P | C | PX1101 | 1 | T1-4 "AE" 10
12 | ICA | ICA | SALAS | VILLACURI |  |  | MT | 105 | 11 | P | C | PX1101 | 1 | T1-4 "AE" 9
13 | ICA | ICA | SALAS | VILLACURI |  |  | MT | 105 | 11 | P | C | PX1101 | 1 | T1-4 "AE" 8A
14 | ICA | ICA | SALAS | VILLACURI |  |  | MT | 21 | 11 | P | C | PX1101 | 1 | T1-4 "AE" 8
15 | ICA | ICA | SALAS | VILLACURI |  |  | MT | 104 | 11 | P | C | PX1101 | 1 | T1-4 "AE" 7
16 | ICA | ICA | SALAS | VILLACURI |  |  | MT | 110 | 11 | P | C | PX1101 | 1 | T1-4 "AE" 6
17 | ICA | ICA | SALAS | VILLACURI |  |  | MT | 102 | 11 | P | C | PX1101 | 1 | T1-4 "AE" 5
18 | ICA | ICA | SALAS | VILLACURI |  |  | MT | 109 | 11 | P | C | PX1101 | 1 | T1-4 "AE" 4
19 | ICA | ICA | SALAS | VILLACURI |  |  | MT | 105 | 11 | P | C | PX1101 | 1 | T1-4 "AE" 3
20 | ICA | ICA | SALAS | VILLACURI |  |  | MT | 107 | 11 | P | C | PX1101 | 1 | T1-4 "AE" 2
21 | ICA | ICA | SALAS | VILLACURI |  |  | MT | 105 | 11 | P | C | PX1102 | 1 | T1-4 "AE" 1
22 | ICA | ICA | SALAS | VILLACURI |  |  | MT | 34 | 11 | P | C | PX1102 | 1 | T1-4 147A
23 | ICA | ICA | SALAS | VILLACURI |  |  | MT | 77 | 11 | P | C | PX1102 | 1 | T1-4 148
24 | ICA | ICA | SALAS | VILLACURI |  |  | MT | 118 | 11 | P | C | PX1101 | 1 | T1-4 149
25 | ICA | ICA | SALAS | VILLACURI |  |  | MT | 127 | 11 | P | C | PX1101 | 1 | T1-4 150
26 | ICA | ICA | SALAS | VILLACURI |  |  | MT | 123 | 11 | P | C | PX1101 | 1 | T1-4 151
27 | ICA | ICA | SALAS | VILLACURI |  |  | MT | 130 | 11 | P | C | PX1101 | 1 | T1-4 152
28 | ICA | ICA | SALAS | VILLACURI |  |  | MT | 124 | 11 | P | C | PX1101 | 1 | T1-4 153
29 | ICA | ICA | SALAS | VILLACURI |  |  | MT | 124 | 11 | P | C | PX1101 | 1 | T1-4 154
30 | ICA | ICA | SALAS | VILLACURI |  |  | MT | 125 | 11 | P | C | PX1101 | 1 | T1-4 155
31 | ICA | ICA | SALAS | VILLACURI |  |  | MT | 121 | 11 | P | C | PX1101 | 1 | T1-4 156
32 | ICA | ICA | SALAS | VILLACURI |  |  | MT | 120 | 11 | P | C | PX1102 | 1 | T1-4 157
33 | ICA | ICA | SALAS | VILLACURI |  |  | MT | 118 | 11 | P | C | PX1101 | 1 | T1-4 "O" 1
34 | ICA | ICA | SALAS | VILLACURI |  |  | MT | 111 | 11 | P | C | PX1101 | 1 | T1-4 "O" 2
35 | ICA | ICA | SALAS | VILLACURI |  |  | MT | 111 | 11 | P | C | PX1101 | 1 | T1-4 "O" 3
36 | ICA | ICA | SALAS | VILLACURI |  |  | MT | 109 | 11 | P | C | PX1101 | 1 | T1-4 "O" 4
37 | ICA | ICA | SALAS | VILLACURI |  |  | MT | 57 | 11 | P | C | PX1102 | 1 | T1-4 "O" 4A
38 | ICA | ICA | SALAS | VILLACURI |  |  | MT | 66 | 11 | P | C | PX1101 | 1 | T1-4 "O" 5
39 | ICA | ICA | SALAS | VILLACURI |  |  | MT | 126 | 11 | P | C | PX1101 | 1 | T1-4 "O" 6
40 | ICA | ICA | SALAS | VILLACURI |  |  | MT | 128 | 11 | P | C | PX1101 | 1 | T1-4 "O" 7
41 | ICA | ICA | SALAS | VILLACURI |  |  | MT | 117 | 11 | P | C | PX1101 | 1 | T1-4 "O" 8
42 | ICA | ICA | SALAS | VILLACURI |  |  | MT | 69 | 11 | P | C | PX1102 | 1 | T1-4 "O" 8A
43 | ICA | ICA | SALAS | VILLACURI |  |  | MT | 45 | 11 | P | C | PX1101 | 1 | T1-4 "O" 9
44 | ICA | ICA | SALAS | VILLACURI |  |  | MT | 125 | 11 | P | C | PX1101 | 1 | T1-4 "O" 10
45 | ICA | ICA | SALAS | VILLACURI |  |  | MT | 120 | 11 | P | C | PX1101 | 1 | T1-4 "O" 11
46 | ICA | ICA | SALAS | VILLACURI |  |  | MT | 117 | 11 | P | C | PX1101 | 1 | T1-4 "O" 12
47 | ICA | ICA | SALAS | VILLACURI |  |  | MT | 15 | 11 | P | C | PX1102 | 1 | T1-4 "O" 13
48 | ICA | ICA | SALAS | VILLACURI |  |  | MT | 111 | 11 | P | C | PX1101 | 1 | T1-4 "O" 14
49 | ICA | ICA | SALAS | VILLACURI |  |  | MT | 111 | 11 | P | C | PX1101 | 1 | T1-4 "O" 15
50 | ICA | ICA | SALAS | VILLACURI |  |  | MT | 98 | 11 | P | C | PX1101 | 1 | T1-4 "O" 16
51 | ICA | ICA | SALAS | VILLACURI |  |  | MT | 123 | 11 | P | C | PX1101 | 1 | T1-4 "O" 17
52 | ICA | ICA | SALAS | VILLACURI |  |  | MT | 113 | 11 | P | C | PX1101 | 1 | T1-4 "O" 18
53 | ICA | ICA | SALAS | VILLACURI |  |  | MT | 121 | 11 | P | C | PX1101 | 1 | T1-4 "O" 19
54 | ICA | ICA | SALAS | VILLACURI |  |  | MT | 113 | 11 | P | C | PX1101 | 1 | T1-4 "O" 20
55 | ICA | ICA | SALAS | VILLACURI |  |  | MT | 112 | 11 | P | C | PX1101 | 1 | T1-4 "O" 21
56 | ICA | ICA | SALAS | VILLACURI |  |  | MT | 113 | 11 | P | C | PX1101 | 1 | T1-4 "O" 22
57 | ICA | ICA | SALAS | VILLACURI |  |  | MT | 109 | 11 | P | C | PX1101 | 1 | T1-4 "O" 23
58 | ICA | ICA | SALAS | VILLACURI |  |  | MT | 86 | 11 | P | C | PX1101 | 1 | T1-4 "O" 24
59 | ICA | ICA | SALAS | VILLACURI |  |  | MT | 113 | 11 | P | C | PX1103 | 1 | T1-4 "O" 25

## Estructura
Nº | CÓDIGOS CONSIDERADOS PARA EL PROYECTO | MATERIAL DE ESTRUCTURAS | NIVEL DE TENSIÓN | ALTURA DE ESTRUCTURA (En metros)
1 |  | Poste de Concreto (alineamiento) | MT | 11
2 | PX1102 (*) | Poste de Concreto (cambio de dirección) | MT | 11
3 | PX1103 (*) | Poste de Concreto (fin de línea) | MT | 11
4 | EMAM1P75C2 | Poste de Madera | AT | 21
5 | EMAM2P75C2 | Poste de Madera | AT | 21
6 | EMSU1P75C2 | Poste de Madera | AT | 21
7 | EMM2P65C2 | Poste de Madera | AT | N.D. |  |  | No existe en MOD INV_2017
8 | EMSU2P70C2 | Poste de Madera | AT | N.D. |  |  | No existe en MOD INV_2017
7 | TA060SIR2S1C2250S±0 | Torre de Acero | AT | 29
8 | TA060SER0D1C1240B+3 | Torre de Acero | AT | N.D.
9 | TA060SER0D1C1240S-6 | Torre de Acero | AT | N.D.
Nº | CÓDIGOS DE BASES DE DATOS DE OSINERGMIN CONSIDERADOS EN EL MANDATO FINAL | DESCRIPCION DE ESTRUCTURAS DE SOPORTE ELÉCTRICO (POSTES Y/O TORRES) | NIVEL DE TENSIÓN | PRECIO CIF UNITARIO (**) (US$, sin IGV) | BASE DE DATOS DE OSINERGMIN | RETRIBUCIÓN MENSUAL UNITARIA (US$, sin IGV)
1 | PPC15 | POSTE DE CONCRETO ARMADO DE 12/200/120/300 | MT | 269.9366 | SICODI | 0.3 | 0.43333
2 | PPC19 | POSTE DE CONCRETO ARMADO DE 13/300/150/345 | MT | 368.0581 | SICODI | 0.5
3 | PPC20 | POSTE DE CONCRETO ARMADO DE 13/400/150/345 | MT | 427.2708 | SICODI | 0.5
4 | EMAM1P75C2 | Estructura de Retención - Terminal compuesto por 1 postes de madera tratada 75' Clase 2 | AT | 1123.7722 | MOD INV_2018 | 1.4
5 | EMAM2P75C2 | Estructura de Retención - Terminal compuesto por 2 postes de madera tratada 75' Clase 2 | AT | 2247.5445 | MOD INV_2018 | 2.8
6 | EMSU1P75C2 | Estructura de Suspensión compuesto por 1 postes de madera tratada 75' Clase 2 | AT | 1313.8582 | MOD INV_2018 | 1.7
7 | EMSU2P75C2 | Estructura de Retención - Terminal compuesto por 2 postes de madera tratada 75' Clase 2 | AT | 3223.2825 | MOD INV_2018 | 4.1
8 | TA060SER0D1C1240B+3 | Torre de ángulo mayor tipo B2 (65°)Tipo B2+3 | AT | 13700.2583 | MOD INV_2018 | 17.4
9 | TA060SER0D1C1240S-6 | Torre de suspensión tipo S2 (5°)Tipo S2-6 | AT | 4624.2501 | MOD INV_2018 | 5.9

## SICODI-DIC17
[8 empty] | 2012 | DIC. 2017
DESCRIPCION_EMPRESA | COD_GRUPO | DESCRIPCION_GRUPO | COD_FAMILIA | DESCRIPCION_FAMILIA | COD_MATERIAL | NOMBRE_MATERIAL | UNIDAD | COSTOMAT | COSTOMAT*
OSINERGMIN-GART | CMyE01 | Aisladores y Accesorios | 4 | Aislador Tipo Carrete | ACS01 | AISLADOR CARRETE CLASE ANSI 53-1 | UND. | 0.66 | 0.7656
OSINERGMIN-GART | CMyE01 | Aisladores y Accesorios | 4 | Aislador Tipo Carrete | ACS02 | AISLADOR CARRETE CLASE ANSI 53-2 | UND. | 0.93 | 1.0788
OSINERGMIN-GART | CMyE01 | Aisladores y Accesorios | 5 | Aislador Tipo Line Post | ALH02 | AISLADOR LINE POST, CUELLO F, POSICION HORIZONTAL, PARA 20 KV | UND. | 120.09 | 139.3044
OSINERGMIN-GART | CMyE01 | Aisladores y Accesorios | 5 | Aislador Tipo Line Post | ALH05 | AISLADOR LINE POST, PARA GRAMPA, HORIZONTAL, PARA 25 KV. | UND. | 71.5 | 82.94
OSINERGMIN-GART | CMyE01 | Aisladores y Accesorios | 5 | Aislador Tipo Line Post | ALV01 | AISLADOR LINE POST, CUELLO F, PARA 15 KV | UND. | 25 | 29
OSINERGMIN-GART | CMyE01 | Aisladores y Accesorios | 5 | Aislador Tipo Line Post | ALV02 | AISLADOR LINE POST, CUELLO F, PARA 22 KV | UND. | 25 | 29
OSINERGMIN-GART | CMyE01 | Aisladores y Accesorios | 5 | Aislador Tipo Line Post | ALV03 | AISLADOR LINE POST, CUELLO F, PARA 25 KV, ANSI 57-1 | UND. | 25 | 29
OSINERGMIN-GART | CMyE01 | Aisladores y Accesorios | 5 | Aislador Tipo Line Post | ALV04 | AISLADOR LINE POST, CUELLO F, PARA 27 KV | UND. | 25 | 29
OSINERGMIN-GART | CMyE01 | Aisladores y Accesorios | 5 | Aislador Tipo Line Post | ALV05 | AISLADOR LINE POST, PARA GRAMPA, VERTICAL, PARA 15 KV. | UND. | 14.5 | 16.82
OSINERGMIN-GART | CMyE01 | Aisladores y Accesorios | 5 | Aislador Tipo Line Post | ALV06 | AISLADOR LINE POST, PARA GRAMPA, VERTICAL, PARA 25 KV., ANSI 57-11 | UND. | 14.5 | 16.82
OSINERGMIN-GART | CMyE01 | Aisladores y Accesorios | 6 | Aislador Tipo PIN | APS01 | AISLADOR PIN CLASE ANSI 55-4 | UND. | 2.45 | 2.842
OSINERGMIN-GART | CMyE01 | Aisladores y Accesorios | 6 | Aislador Tipo PIN | APS02 | AISLADOR PIN CLASE ANSI 55-5 | UND. | 7.16 | 8.3056
OSINERGMIN-GART | CMyE01 | Aisladores y Accesorios | 6 | Aislador Tipo PIN | APS03 | AISLADOR PIN CLASE ANSI 56-2 | UND. | 7.21 | 8.3636
OSINERGMIN-GART | CMyE01 | Aisladores y Accesorios | 6 | Aislador Tipo PIN | APS04 | AISLADOR PIN CLASE ANSI 56-3 | UND. | 23.81 | 27.6196
OSINERGMIN-GART | CMyE01 | Aisladores y Accesorios | 6 | Aislador Tipo PIN | APS06 | AISLADOR HIBRIDO PIN PARA LINEAS AEREAS DE 10 KV | UND. | 22.31 | 25.8796
OSINERGMIN-GART | CMyE01 | Aisladores y Accesorios | 6 | Aislador Tipo PIN | APS07 | AISLADOR PIN, POLIMERICO, 15KV | UND. | 22.31 | 25.8796
OSINERGMIN-GART | CMyE01 | Aisladores y Accesorios | 7 | Aislador Tipo Suspension | ASN01 | AISLADOR SUSPENSION ANTINIEBLA ANSI 52-5 CON ANODO DE SACRIFICIO | UND. | 18 | 20.88
OSINERGMIN-GART | CMyE01 | Aisladores y Accesorios | 7 | Aislador Tipo Suspension | ASN02 | AISLADOR SUSPENSION ANTINIEBLA ANSI 52-5 SIN ANODO DE SACRIFICIO | UND. | 36.54 | 42.3864
OSINERGMIN-GART | CMyE01 | Aisladores y Accesorios | 7 | Aislador Tipo Suspension | ASS01 | AISLADOR SUSPENSION CLASE ANSI 52-3 | UND. | 12.14 | 14.0824
OSINERGMIN-GART | CMyE01 | Aisladores y Accesorios | 7 | Aislador Tipo Suspension | ASS02 | AISLADOR SUSPENSION CLASE ANSI 52-4 | UND. | 20.37 | 23.6292
OSINERGMIN-GART | CMyE01 | Aisladores y Accesorios | 7 | Aislador Tipo Suspension | ASS03 | AISLADOR SUSPENSION DE GOMA DE SILICON RPP-25 Y ACCS. | UND. | 15 | 17.4
OSINERGMIN-GART | CMyE01 | Aisladores y Accesorios | 7 | Aislador Tipo Suspension | ASS04 | AISLADOR SUSPENSION DE GOMA DE SILICON RPP-15 | UND. | 16.77 | 19.4532
OSINERGMIN-GART | CMyE01 | Aisladores y Accesorios | 7 | Aislador Tipo Suspension | ASS06 | AISLADOR SUSPENSION POLIMERICO PARA REDES DE 22,9 KV | UND. | 16.39 | 19.0124
OSINERGMIN-GART | CMyE01 | Aisladores y Accesorios | 8 | Aislador Tipo Tensor | ATS01 | AISLADOR TENSOR CLASE ANSI 54-1 | UND. | 1.57 | 1.8212
OSINERGMIN-GART | CMyE01 | Aisladores y Accesorios | 8 | Aislador Tipo Tensor | ATS02 | AISLADOR TENSOR CLASE ANSI 54-2 | UND. | 2.95 | 3.422
OSINERGMIN-GART | CMyE01 | Aisladores y Accesorios | 8 | Aislador Tipo Tensor | ATS03 | AISLADOR TENSOR CLASE ANSI 54-3 | UND. | 2.74 | 3.1784
OSINERGMIN-GART | CMyE01 | Aisladores y Accesorios | 8 | Aislador Tipo Tensor | ATS04 | AISLADOR TENSOR CLASE ANSI 54-4 | UND. | 3.01 | 3.4916
OSINERGMIN-GART | CMyE01 | Aisladores y Accesorios | 93 | Accesorios: Otros | AUM04 | AISLADOR SOPORTE PORTABARRA PORCELANA 130MM.INT.10KV. | UND. | 25 | 29
OSINERGMIN-GART | CMyE01 | Aisladores y Accesorios | 93 | Accesorios: Otros | AUM05 | AISLADOR EXTENSOR, POLIMERICO, 25KV, PARA CUT-OUT | UND. | 60.38 | 70.0408
OSINERGMIN-GART | CMyE01 | Aisladores y Accesorios | 93 | Accesorios: Otros | AUX03 | AISLADOR PASANTE TIPO POZO CORTO 10KV 200A | UND. | 46.1 | 53.476
OSINERGMIN-GART | CMyE01 | Aisladores y Accesorios | 93 | Accesorios: Otros | AXA01 | GRILLETE AC.GALV.16MMD.-19MM.ABERT.77MML.PASAD-SEG | UND. | 2.55 | 2.958
OSINERGMIN-GART | CMyE01 | Aisladores y Accesorios | 93 | Accesorios: Otros | AXA02 | ADAPTADOR DE Fo.Go. TIPO HORQUILLA-BOLA | UND. | 2.76 | 3.2016
OSINERGMIN-GART | CMyE01 | Aisladores y Accesorios | 93 | Accesorios: Otros | AXA04 | ADAPTADOR DE Fo.Go. TIPO CASQUILLO-OJO | UND. | 1.79 | 2.0764
OSINERGMIN-GART | CMyE01 | Aisladores y Accesorios | 93 | Accesorios: Otros | AXA05 | ADAPTADOR DE Fo.Go. TIPO HORQUILLA-OJO | UND. | 3.38 | 3.9208
OSINERGMIN-GART | CMyE01 | Aisladores y Accesorios | 93 | Accesorios: Otros | AXA06 | ADAPTADOR DE Fo.Go. TIPO CASQUILLO-BOLA | UND. | 4.41 | 5.1156
OSINERGMIN-GART | CMyE01 | Aisladores y Accesorios | 1 | Accesorios: Espigas O Pines | AXC01 | ESPIGA CORTA DE CRUCETA PARA AISLADOR PIN ANSI 55-4 | UND. | 3.88 | 4.5008
OSINERGMIN-GART | CMyE01 | Aisladores y Accesorios | 1 | Accesorios: Espigas O Pines | AXC02 | ESPIGA CORTA DE CRUCETA PARA AISLADOR PIN ANSI 55-5 | UND. | 4.29 | 4.9764
OSINERGMIN-GART | CMyE01 | Aisladores y Accesorios | 1 | Accesorios: Espigas O Pines | AXC03 | ESPIGA CORTA DE CRUCETA PARA AISLADOR PIN ANSI 56-2 | UND. | 4.76 | 5.5216
OSINERGMIN-GART | CMyE01 | Aisladores y Accesorios | 1 | Accesorios: Espigas O Pines | AXC04 | ESPIGA CURVA PARA AISLADOR PIN CON ARANDELAS Y TUERCAS | UND. | 5.64 | 6.5424
OSINERGMIN-GART | CMyE01 | Aisladores y Accesorios | 1 | Accesorios: Espigas O Pines | AXC05 | ESPIGA DE VERTICE DE POSTE DE 1 3/8 PULG. DIAM. PARA AISLADOR PIN | UND. | 3.96 | 4.5936
OSINERGMIN-GART | CMyE01 | Aisladores y Accesorios | 1 | Accesorios: Espigas O Pines | AXC06 | ESPIGA DE VERTICE DE POSTE DE 1 PULG. DIAM. PARA AISLADOR PIN | UND. | 3.96 | 4.5936
OSINERGMIN-GART | CMyE01 | Aisladores y Accesorios | 1 | Accesorios: Espigas O Pines | AXC07 | ESPIGA LARGA DE CRUCETA PARA AISLADOR PIN 5/8 DIAM. x 11 3/4 LONG. | UND. | 4.29 | 4.9764
OSINERGMIN-GART | CMyE01 | Aisladores y Accesorios | 1 | Accesorios: Espigas O Pines | AXC08 | ESPIGA LARGA DE CRUCETA PARA AISLADOR PIN ANSI 55-4 (5/8 DIA. X 10 3/4 LONG.) | UND. | 3.88 | 4.5008
OSINERGMIN-GART | CMyE01 | Aisladores y Accesorios | 1 | Accesorios: Espigas O Pines | AXC09 | ESPIGA LARGA DE CRUCETA PARA AISLADOR PIN ANSI 55-5 (5/8 DIAM. x 11 3/4 LONG.) | UND. | 4.29 | 4.9764
OSINERGMIN-GART | CMyE01 | Aisladores y Accesorios | 1 | Accesorios: Espigas O Pines | AXC10 | PIN PARA LINE POST, PARA CRUCETA DE FIERRO, 3/4 DIAM. DE CABEZA, 5/8 DIAM. BASE | UND. | 2.5 | 2.9
OSINERGMIN-GART | CMyE01 | Aisladores y Accesorios | 1 | Accesorios: Espigas O Pines | AXC11 | PIN PARA LINE POST, PARA CRUCETA DE FIERRO, 3/4 DIAM. DE CABEZA, 3/4 DIAM. BASE | UND. | 2.5 | 2.9
OSINERGMIN-GART | CMyE01 | Aisladores y Accesorios | 1 | Accesorios: Espigas O Pines | AXC12 | PIN PARA LINE POST, PARA CRUCETA DE MADERA, 3/4 DIAM. DE CABEZA, 5/8 DIAM. BASE, 7-9/16 LONG. | UND. | 2.5 | 2.9
OSINERGMIN-GART | CMyE01 | Aisladores y Accesorios | 1 | Accesorios: Espigas O Pines | AXC13 | PIN PARA LINE POST, PARA CRUCETA DE MADERA, 3/4 DIAM. DE CABEZA, 5/8 DIAM. BASE, 10-1/16 LONG. | UND. | 2.5 | 2.9
OSINERGMIN-GART | CMyE01 | Aisladores y Accesorios | 1 | Accesorios: Espigas O Pines | AXC14 | PIN PARA LINE POST, PARA CRUCETA DE MADERA, 3/4 DIAM. DE CABEZA, 5/8 DIAM. BASE, 12-1/16 LONG. | UND. | 2.5 | 2.9
OSINERGMIN-GART | CMyE01 | Aisladores y Accesorios | 1 | Accesorios: Espigas O Pines | AXC15 | PIN PARA LINE POST, PARA CRUCETA DE MADERA, 3/4 DIAM. DE CABEZA, 3/4 DIAM. BASE, 7-9/16 LONG. | UND. | 3.2 | 3.712
OSINERGMIN-GART | CMyE01 | Aisladores y Accesorios | 1 | Accesorios: Espigas O Pines | AXC16 | PIN PARA LINE POST, PARA CRUCETA DE MADERA, 3/4 DIAM. DE CABEZA, 3/4 DIAM. BASE, 10-1/16 LONG. | UND. | 3.2 | 3.712
OSINERGMIN-GART | CMyE01 | Aisladores y Accesorios | 1 | Accesorios: Espigas O Pines | AXC17 | PIN PARA LINE POST, PARA CRUCETA DE MADERA, 3/4 DIAM. DE CABEZA, 3/4 DIAM. BASE, 12-1/16 LONG. | UND. | 3.2 | 3.712
OSINERGMIN-GART | CMyE01 | Aisladores y Accesorios | 1 | Accesorios: Espigas O Pines | AXC18 | ESPIGA CORTA DE CRUCETA PARA AISLADOR PIN ANSI 56-3 | UND. | 4.53 | 5.2548
OSINERGMIN-GART | CMyE01 | Aisladores y Accesorios | 2 | Accesorios: Grampas | AXG01 | GRAMPA DE ANCLAJE TIPO PISTOLA DE 2 PERNOS, ALEACION DE ALUMINIO (16 - 70 mm2 AL) | UND. | 3.76 | 4.3616
OSINERGMIN-GART | CMyE01 | Aisladores y Accesorios | 2 | Accesorios: Grampas | AXG02 | GRAMPA DE ANCLAJE TIPO PISTOLA DE 2 PERNOS, ALEACION DE ALUMINIO (25 - 125 mm2 AL) | UND. | 5.25 | 6.09
OSINERGMIN-GART | CMyE01 | Aisladores y Accesorios | 2 | Accesorios: Grampas | AXG03 | GRAMPA DE ANCLAJE TIPO PISTOLA DE 2 PERNOS, HIERRO GALVANIZADO (6 - 2/0 AWG CU) | UND. | 5.46 | 6.3336
OSINERGMIN-GART | CMyE01 | Aisladores y Accesorios | 2 | Accesorios: Grampas | AXG04 | GRAMPA DE ANCLAJE TIPO PISTOLA DE 3 PERNOS, ALEACION DE ALUMINIO (2 - 2/0 AWG AL) | UND. | 3.63 | 4.2108
OSINERGMIN-GART | CMyE01 | Aisladores y Accesorios | 2 | Accesorios: Grampas | AXG05 | GRAMPA DE ANCLAJE TIPO PISTOLA DE 3 PERNOS, ALEACION DE ALUMINIO COND. AL. 67-125 mm2 | UND. | 5.55 | 6.438
OSINERGMIN-GART | CMyE01 | Aisladores y Accesorios | 2 | Accesorios: Grampas | AXG06 | GRAMPA DE ANCLAJE TIPO PU-O, HIERRO GALVANIZADO, PARA COND. CU. 13,21,33,42 mm2 | UND. | 6.36 | 7.3776
OSINERGMIN-GART | CMyE01 | Aisladores y Accesorios | 2 | Accesorios: Grampas | AXG07 | GRAMPA DE SUSPENSION, ALEACION DE ALUMINIO, PARA COND. DE AA, AL DE 16 - 95 mm2. | UND. | 10.83 | 12.5628
OSINERGMIN-GART | CMyE01 | Aisladores y Accesorios | 2 | Accesorios: Grampas | AXG08 | GRAMPA DE SUSPENSION, BRONCE, PARA COND. CU 13-67 mm2 | UND. | 22.8 | 26.448
OSINERGMIN-GART | CMyE01 | Aisladores y Accesorios | 2 | Accesorios: Grampas | AXG09 | GRAMPA DE SUSPENSION, EN ANGULO PARA COND. CU. 13-67 mm2 | UND. | 5.25 | 6.09
OSINERGMIN-GART | CMyE01 | Aisladores y Accesorios | 2 | Accesorios: Grampas | AXG10 | GRAMPA DE SUSPENSION, EN ANGULO PARA COND. CU. 33-125 mm2 | UND. | 7.05 | 8.178
OSINERGMIN-GART | CMyE01 | Aisladores y Accesorios | 2 | Accesorios: Grampas | AXG11 | GRAMPA DE SUSPENSION, HIERRO GALVANIZADO, PARA COND. ALDREY 125 mm2 | UND. | 9.26 | 10.7416
OSINERGMIN-GART | CMyE01 | Aisladores y Accesorios | 2 | Accesorios: Grampas | AXG12 | GRAMPA DE SUSPENSION, HIERRO GALVANIZADO, PARA COND. CU. 13-67 mm2 | UND. | 7.52 | 8.7232
OSINERGMIN-GART | CMyE01 | Aisladores y Accesorios | 2 | Accesorios: Grampas | AXG13 | GRAMPA PARA LINE POST, VERTICAL Y HORIZONTAL, CONDUCTOR 0.25-0.56 PULG. DIAM. | UND. | 8.3 | 9.628
OSINERGMIN-GART | CMyE01 | Aisladores y Accesorios | 2 | Accesorios: Grampas | AXG14 | GRAMPA PARA LINE POST, VERTICAL Y HORIZONTAL, CONDUCTOR 0.50-1.06 PULG. DIAM. | UND. | 8.5 | 9.86
OSINERGMIN-GART | CMyE01 | Aisladores y Accesorios | 2 | Accesorios: Grampas | AXG15 | GRAMPA PARA LINE POST, VERTICAL Y HORIZONTAL, CONDUCTOR 1.00-1.50 PULG. DIAM. | UND. | 8.2 | 9.512
OSINERGMIN-GART | CMyE01 | Aisladores y Accesorios | 2 | Accesorios: Grampas | AXG16 | GRAMPA PARA LINE POST, VERTICAL Y HORIZONTAL, CONDUCTOR 1.50-2.00 PULG. DIAM. | UND. | 9.1 | 10.556
OSINERGMIN-GART | CMyE01 | Aisladores y Accesorios | 2 | Accesorios: Grampas | AXG17 | GRAMPA DE ANCLAJE TIPO PISTOLA DE BRONCE, 2 PERNOS, PARA CU 16-70 mm2 | UND. | 22.89 | 26.5524
OSINERGMIN-GART | CMyE01 | Aisladores y Accesorios | 2 | Accesorios: Grampas | AXG18 | GRAPA DE ANCLAJE TIPO PASANTE PARA CONDUCTOR AA 300/500 mm2 | UND. | 32.49 | 37.6884
OSINERGMIN-GART | CMyE01 | Aisladores y Accesorios | 2 | Accesorios: Grampas | AXG20 | GRAPA FIN DE LINEA 360MML 12,6MMD PARA CABLE AUTOPORTANTE DE MEDIA TENSION | UND. | 13.07 | 15.1612
OSINERGMIN-GART | CMyE01 | Aisladores y Accesorios | 2 | Accesorios: Grampas | AXG21 | GRAMPA DE ANCLAJE TIPO PISTOLA DE 3 PERNOS, ALEACION DE ALUMINIO COND. AL. 185-240 mm2 | UND. | 13.36 | 15.4976
OSINERGMIN-GART | CMyE01 | Aisladores y Accesorios | 2 | Accesorios: Grampas | AXG30 | GRAPA DE ANCLAJE DE ALUMINIO TIPO SUSPENSION PARA CONDUCTOR DE Al. 120 mm2 | UND. | 9.5 | 11.02
OSINERGMIN-GART | CMyE01 | Aisladores y Accesorios | 2 | Accesorios: Grampas | AXG36 | GRAPA DE ANCLAJE DE ALUMINIO TIPO PUÑO PARA CONDUCTOR DE Al. 35-70 mm2 | UND. | 2.3 | 2.668
OSINERGMIN-GART | CMyE01 | Aisladores y Accesorios | 2 | Accesorios: Grampas | AXG37 | GRAPA DE ANCLAJE DE ALUMINIO TIPO PUÑO PARA CONDUCTOR DE Al. 95-120 mm2 | UND. | 8.15 | 9.454
OSINERGMIN-GART | CMyE01 | Aisladores y Accesorios | 3 | Accesorios: Portalineas Y Soportes | AXP01 | PALOMILLA DE FIERRO CORTO PARA AISLADORES | UND. | 5.83 | 6.7628
OSINERGMIN-GART | CMyE01 | Aisladores y Accesorios | 3 | Accesorios: Portalineas Y Soportes | AXP02 | PERNO DOBLE BORDE DE 13-1/8 PULG. LONG.; 5/8 PULG. DIAM. PARA AISLADOR CARRETE 53-2 | UND. | 1.11 | 1.2876
OSINERGMIN-GART | CMyE01 | Aisladores y Accesorios | 3 | Accesorios: Portalineas Y Soportes | AXP03 | PERNO DOBLE BORDE DE 14-1/8 PULG. LONG.; 5/8 PULG. DIAM. PARA AISLADOR CARRETE 53-2 | UND. | 1.66 | 1.9256
OSINERGMIN-GART | CMyE01 | Aisladores y Accesorios | 3 | Accesorios: Portalineas Y Soportes | AXP04 | PERNO DOBLE BORDE DE 15-1/8 PULG. LONG.; 5/8 PULG. DIAM. PARA AISLADOR CARRETE 53-2 | UND. | 1.8 | 2.088
OSINERGMIN-GART | CMyE01 | Aisladores y Accesorios | 3 | Accesorios: Portalineas Y Soportes | AXP05 | PERNO DOBLE BORDE DE 16-1/8 PULG. LONG.; 5/8 PULG. DIAM. PARA AISLADOR CARRETE 53-2 | UND. | 2.13 | 2.4708
OSINERGMIN-GART | CMyE01 | Aisladores y Accesorios | 3 | Accesorios: Portalineas Y Soportes | AXP06 | PERNO SIMPLE BORDE DE 10 PULG. LONG.; 5/8 PULG. DIAM. PARA AISLADOR CARRETE 53-1 | UND. | 1.36 | 1.5776
OSINERGMIN-GART | CMyE01 | Aisladores y Accesorios | 3 | Accesorios: Portalineas Y Soportes | AXP07 | PERNO SIMPLE BORDE DE 11-3/4 PULG. LONG.; 1/2 PULG. DIAM. PARA AISLADOR CARRETE 53-1 | UND. | 1.36 | 1.5776
OSINERGMIN-GART | CMyE01 | Aisladores y Accesorios | 3 | Accesorios: Portalineas Y Soportes | AXP08 | PERNO SIMPLE BORDE DE 12-3/4 PULG. LONG.; 1/2 PULG. DIAM. PARA AISLADOR CARRETE 53-1 | UND. | 1.36 | 1.5776
OSINERGMIN-GART | CMyE01 | Aisladores y Accesorios | 3 | Accesorios: Portalineas Y Soportes | AXP09 | PERNO SIMPLE BORDE DE 12-3/4 PULG. LONG.; 1/2 PULG. DIAM. PARA AISLADOR CARRETE 53-2 | UND. | 1.36 | 1.5776
OSINERGMIN-GART | CMyE01 | Aisladores y Accesorios | 3 | Accesorios: Portalineas Y Soportes | AXP10 | PERNO SIMPLE BORDE DE 12-3/4 PULG. LONG.; 5/8 PULG. DIAM. PARA AISLADOR CARRETE 53-2 | UND. | 1.36 | 1.5776
OSINERGMIN-GART | CMyE01 | Aisladores y Accesorios | 3 | Accesorios: Portalineas Y Soportes | AXP11 | PERNO SIMPLE BORDE DE 13-3/4 PULG. LONG.; 1/2 PULG. DIAM. PARA AISLADOR CARRETE 53-1 | UND. | 1.36 | 1.5776
OSINERGMIN-GART | CMyE01 | Aisladores y Accesorios | 3 | Accesorios: Portalineas Y Soportes | AXP12 | PERNO SIMPLE BORDE DE 13-3/4 PULG. LONG.; 1/2 PULG. DIAM. PARA AISLADOR CARRETE 53-2 | UND. | 1.36 | 1.5776
OSINERGMIN-GART | CMyE01 | Aisladores y Accesorios | 3 | Accesorios: Portalineas Y Soportes | AXP13 | PERNO SIMPLE BORDE DE 13-3/4 PULG. LONG.; 5/8 PULG. DIAM. PARA AISLADOR CARRETE 53-2 | UND. | 1.36 | 1.5776
OSINERGMIN-GART | CMyE01 | Aisladores y Accesorios | 3 | Accesorios: Portalineas Y Soportes | AXP14 | PERNO SIMPLE BORDE DE 14-3/4 PULG. LONG.; 1/2 PULG. DIAM. PARA AISLADOR CARRETE 53-2 | UND. | 1.36 | 1.5776
OSINERGMIN-GART | CMyE01 | Aisladores y Accesorios | 3 | Accesorios: Portalineas Y Soportes | AXP15 | PERNO SIMPLE BORDE DE 14-3/4 PULG. LONG.; 5/8 PULG. DIAM. PARA AISLADOR CARRETE 53-2 | UND. | 1.36 | 1.5776
OSINERGMIN-GART | CMyE01 | Aisladores y Accesorios | 3 | Accesorios: Portalineas Y Soportes | AXP16 | PORTALINEA BIPOLAR PARA AISLADOR ANSI 53-1 | UND. | 2.45 | 2.842
OSINERGMIN-GART | CMyE01 | Aisladores y Accesorios | 3 | Accesorios: Portalineas Y Soportes | AXP17 | PORTALINEA PENTAPOLAR PARA AISLADOR ANSI 53-1 | UND. | 4.68 | 5.4288
OSINERGMIN-GART | CMyE01 | Aisladores y Accesorios | 3 | Accesorios: Portalineas Y Soportes | AXP18 | PORTALINEA TETRAPOLAR PARA AISLADOR ANSI 53-1 | UND. | 4.01 | 4.6516
OSINERGMIN-GART | CMyE01 | Aisladores y Accesorios | 3 | Accesorios: Portalineas Y Soportes | AXP19 | PORTALINEA TRIPOLAR PARA AISLADOR ANSI 53-1 | UND. | 3.68 | 4.2688
OSINERGMIN-GART | CMyE01 | Aisladores y Accesorios | 3 | Accesorios: Portalineas Y Soportes | AXP20 | PORTALINEA UNIPOLAR PARA AISLADOR ANSI 53-1 | UND. | 0.8 | 0.928
OSINERGMIN-GART | CMyE01 | Aisladores y Accesorios | 3 | Accesorios: Portalineas Y Soportes | AXP21 | PORTALINEA UNIPOLAR PARA AISLADOR ANSI 53-1, TIPO CLEVIS | UND. | 0.9 | 1.044
OSINERGMIN-GART | CMyE01 | Aisladores y Accesorios | 3 | Accesorios: Portalineas Y Soportes | AXP22 | PORTALINEA UNIPOLAR PARA AISLADOR ANSI 53-2, TIPO CLEVIS | UND. | 1.03 | 1.1948
OSINERGMIN-GART | CMyE01 | Aisladores y Accesorios | 3 | Accesorios: Portalineas Y Soportes | AXP30 | SOPORTE LATERAL PARA AISLADOR PIN POLIMERICO | UND. | 3.08 | 3.5728
OSINERGMIN-GART | CMyE01 | Aisladores y Accesorios | 93 | Accesorios: Otros | AXV06 | ABRAZADERA DE Fo.Go., FIJACION DE PORTALINEA, PERNOS Y TUERCAS. | UND. | 3.34 | 3.8744
OSINERGMIN-GART | CMyE02 | Conductores Cables y Accesorios | 20 | Conductores De Aleacion De Aluminio O Similar Desnudo | CAA01 | CONDUCTOR DE AA. DESNUDO 6 mm2, 1 HILO | METRO | 0.15 | 0.174
OSINERGMIN-GART | CMyE02 | Conductores Cables y Accesorios | 20 | Conductores De Aleacion De Aluminio O Similar Desnudo | CAA02 | CONDUCTOR DE AA. DESNUDO 6 mm2, 7 HILOS | METRO | 0.15 | 0.174
OSINERGMIN-GART | CMyE02 | Conductores Cables y Accesorios | 20 | Conductores De Aleacion De Aluminio O Similar Desnudo | CAA03 | CONDUCTOR DE AA. DESNUDO 10 mm2, 1 HILO | METRO | 0.15 | 0.174
OSINERGMIN-GART | CMyE02 | Conductores Cables y Accesorios | 20 | Conductores De Aleacion De Aluminio O Similar Desnudo | CAA04 | CONDUCTOR DE AA. DESNUDO 10 mm2, 7 HILOS | METRO | 0.15 | 0.174
OSINERGMIN-GART | CMyE02 | Conductores Cables y Accesorios | 20 | Conductores De Aleacion De Aluminio O Similar Desnudo | CAA05 | CONDUCTOR DE AA. DESNUDO 16 mm2, 1 HILO | METRO | 0.17 | 0.1972
OSINERGMIN-GART | CMyE02 | Conductores Cables y Accesorios | 20 | Conductores De Aleacion De Aluminio O Similar Desnudo | CAA06 | CONDUCTOR DE AA. DESNUDO 16 mm2, 7 HILOS | METRO | 0.17 | 0.1972
OSINERGMIN-GART | CMyE02 | Conductores Cables y Accesorios | 20 | Conductores De Aleacion De Aluminio O Similar Desnudo | CAA07 | CONDUCTOR DE AA. DESNUDO 25 mm2, 7 HILOS | METRO | 0.29 | 0.3364
OSINERGMIN-GART | CMyE02 | Conductores Cables y Accesorios | 20 | Conductores De Aleacion De Aluminio O Similar Desnudo | CAA08 | CONDUCTOR DE AA. DESNUDO 35 mm2, 7 HILOS | METRO | 0.32 | 0.3712
OSINERGMIN-GART | CMyE02 | Conductores Cables y Accesorios | 20 | Conductores De Aleacion De Aluminio O Similar Desnudo | CAA09 | CONDUCTOR DE AA. DESNUDO 50 mm2, 19 HILOS | METRO | 0.46 | 0.5336
OSINERGMIN-GART | CMyE02 | Conductores Cables y Accesorios | 20 | Conductores De Aleacion De Aluminio O Similar Desnudo | CAA10 | CONDUCTOR DE AA. DESNUDO 70 mm2, 19 HILOS | METRO | 0.68 | 0.7888
OSINERGMIN-GART | CMyE02 | Conductores Cables y Accesorios | 20 | Conductores De Aleacion De Aluminio O Similar Desnudo | CAA11 | CONDUCTOR DE AA. DESNUDO 95 mm2, 19 HILOS | METRO | 1.09 | 1.2644
OSINERGMIN-GART | CMyE02 | Conductores Cables y Accesorios | 20 | Conductores De Aleacion De Aluminio O Similar Desnudo | CAA12 | CONDUCTOR DE AA. DESNUDO 120 mm2, 19 HILOS | METRO | 1.22 | 1.4152
OSINERGMIN-GART | CMyE02 | Conductores Cables y Accesorios | 20 | Conductores De Aleacion De Aluminio O Similar Desnudo | CAA13 | CONDUCTOR DE AA. DESNUDO 185 mm2, 19 HILOS | METRO | 2.18 | 2.5288
OSINERGMIN-GART | CMyE02 | Conductores Cables y Accesorios | 20 | Conductores De Aleacion De Aluminio O Similar Desnudo | CAA14 | CONDUCTOR TIPO ACSR 16 mm2 - 7/1 HILOS | METRO | 0.34 | 0.3944
OSINERGMIN-GART | CMyE02 | Conductores Cables y Accesorios | 20 | Conductores De Aleacion De Aluminio O Similar Desnudo | CAA15 | CONDUCTOR TIPO ACSR 25 mm2 - 7/1 HILOS | METRO | 0.52 | 0.6032
OSINERGMIN-GART | CMyE02 | Conductores Cables y Accesorios | 20 | Conductores De Aleacion De Aluminio O Similar Desnudo | CAA16 | CONDUCTOR TIPO ACSR 35 mm2 - 6/1 HILOS | METRO | 0.72 | 0.8352
OSINERGMIN-GART | CMyE02 | Conductores Cables y Accesorios | 20 | Conductores De Aleacion De Aluminio O Similar Desnudo | CAA17 | CONDUCTOR TIPO ACSR 50 mm2 - 6/1 HILOS | METRO | 0.88 | 1.0208
OSINERGMIN-GART | CMyE02 | Conductores Cables y Accesorios | 20 | Conductores De Aleacion De Aluminio O Similar Desnudo | CAA18 | CONDUCTOR TIPO ACSR 70 mm2 - 6/1 HILOS | METRO | 1.62 | 1.8792
OSINERGMIN-GART | CMyE02 | Conductores Cables y Accesorios | 20 | Conductores De Aleacion De Aluminio O Similar Desnudo | CAA19 | CONDUCTOR DE AA. DESNUDO 85 mm2 | METRO | 0.96 | 1.1136
OSINERGMIN-GART | CMyE02 | Conductores Cables y Accesorios | 20 | Conductores De Aleacion De Aluminio O Similar Desnudo | CAA20 | CONDUCTOR DE AA. DESNUDO 125 mm2 | METRO | 1.45 | 1.682
OSINERGMIN-GART | CMyE02 | Conductores Cables y Accesorios | 20 | Conductores De Aleacion De Aluminio O Similar Desnudo | CAA21 | CONDUCTOR DE AA. DESNUDO 150 mm2 | METRO | 1.76 | 2.0416
OSINERGMIN-GART | CMyE02 | Conductores Cables y Accesorios | 20 | Conductores De Aleacion De Aluminio O Similar Desnudo | CAA22 | CONDUCTOR DE AA. DESNUDO 235 mm2 | METRO | 2.79 | 3.2364
OSINERGMIN-GART | CMyE02 | Conductores Cables y Accesorios | 20 | Conductores De Aleacion De Aluminio O Similar Desnudo | CAA23 | CONDUCTOR DE AA. DESNUDO 240 mm2 | METRO | 2.85 | 3.306
OSINERGMIN-GART | CMyE02 | Conductores Cables y Accesorios | 20 | Conductores De Aleacion De Aluminio O Similar Desnudo | CAA24 | CONDUCTOR DE AA. DESNUDO 210 mm2 | METRO | 2.49 | 2.8884
OSINERGMIN-GART | CMyE02 | Conductores Cables y Accesorios | 22 | Conductores De Aleacion De Aluminio O Similar. Protegido Para B.T. | CAB01 | CONDUCTOR DE ALUM. PROTEGIDO, DE 6 mm2, 1 HILO; BAJA TENSION | METRO | 0.24 | 0.2784
OSINERGMIN-GART | CMyE02 | Conductores Cables y Accesorios | 22 | Conductores De Aleacion De Aluminio O Similar. Protegido Para B.T. | CAB02 | CONDUCTOR DE ALUM. PROTEGIDO, DE 6 mm2, 7 HILOS; BAJA TENSION | METRO | 0.24 | 0.2784
OSINERGMIN-GART | CMyE02 | Conductores Cables y Accesorios | 22 | Conductores De Aleacion De Aluminio O Similar. Protegido Para B.T. | CAB03 | CONDUCTOR DE ALUM. PROTEGIDO, DE 10 mm2, 1 HILO; BAJA TENSION | METRO | 0.24 | 0.2784
OSINERGMIN-GART | CMyE02 | Conductores Cables y Accesorios | 22 | Conductores De Aleacion De Aluminio O Similar. Protegido Para B.T. | CAB04 | CONDUCTOR DE ALUM. PROTEGIDO, DE 10 mm2, 7 HILOS; BAJA TENSION | METRO | 0.24 | 0.2784
OSINERGMIN-GART | CMyE02 | Conductores Cables y Accesorios | 22 | Conductores De Aleacion De Aluminio O Similar. Protegido Para B.T. | CAB05 | CONDUCTOR DE ALUM. PROTEGIDO, DE 16 mm2, 1 HILO; BAJA TENSION | METRO | 0.4 | 0.464
OSINERGMIN-GART | CMyE02 | Conductores Cables y Accesorios | 22 | Conductores De Aleacion De Aluminio O Similar. Protegido Para B.T. | CAB06 | CONDUCTOR DE ALUM. PROTEGIDO, DE 16 mm2, 7 HILOS; BAJA TENSION | METRO | 0.4 | 0.464
OSINERGMIN-GART | CMyE02 | Conductores Cables y Accesorios | 22 | Conductores De Aleacion De Aluminio O Similar. Protegido Para B.T. | CAB07 | CONDUCTOR DE ALUM. PROTEGIDO, DE 25 mm2, 7 HILOS; BAJA TENSION | METRO | 0.53 | 0.6148
OSINERGMIN-GART | CMyE02 | Conductores Cables y Accesorios | 22 | Conductores De Aleacion De Aluminio O Similar. Protegido Para B.T. | CAB08 | CONDUCTOR DE ALUM. PROTEGIDO, DE 35 mm2, 7 HILOS; BAJA TENSION | METRO | 0.88 | 1.0208
OSINERGMIN-GART | CMyE02 | Conductores Cables y Accesorios | 22 | Conductores De Aleacion De Aluminio O Similar. Protegido Para B.T. | CAB09 | CONDUCTOR DE ALUM. PROTEGIDO, DE 50 mm2, 7 HILOS; BAJA TENSION | METRO | 0.98 | 1.1368
OSINERGMIN-GART | CMyE02 | Conductores Cables y Accesorios | 22 | Conductores De Aleacion De Aluminio O Similar. Protegido Para B.T. | CAB10 | CONDUCTOR DE ALUM. PROTEGIDO, DE 70 mm2, 19 HILOS; BAJA TENSION | METRO | 1.31 | 1.5196
OSINERGMIN-GART | CMyE02 | Conductores Cables y Accesorios | 22 | Conductores De Aleacion De Aluminio O Similar. Protegido Para B.T. | CAB11 | CONDUCTOR DE ALUM. PROTEGIDO, DE 95 mm2; BAJA TENSION | METRO | 1.71 | 1.9836
OSINERGMIN-GART | CMyE02 | Conductores Cables y Accesorios | 22 | Conductores De Aleacion De Aluminio O Similar. Protegido Para B.T. | CAB12 | CONDUCTOR DE ALUM. PROTEGIDO, DE 120 mm2; BAJA TENSION | METRO | 2.12 | 2.4592
OSINERGMIN-GART | CMyE02 | Conductores Cables y Accesorios | 22 | Conductores De Aleacion De Aluminio O Similar. Protegido Para B.T. | CAB13 | CONDUCTOR DE ALUM. PROTEGIDO, DE 150 mm2; BAJA TENSION | METRO | 2.6 | 3.016
OSINERGMIN-GART | CMyE02 | Conductores Cables y Accesorios | 22 | Conductores De Aleacion De Aluminio O Similar. Protegido Para B.T. | CAB14 | CONDUCTOR DE ALUM. PROTEGIDO, DE 185 mm2; BAJA TENSION | METRO | 3.17 | 3.6772
OSINERGMIN-GART | CMyE02 | Conductores Cables y Accesorios | 22 | Conductores De Aleacion De Aluminio O Similar. Protegido Para B.T. | CAB15 | CONDUCTOR DE ALUM. PROTEGIDO, DE 240 mm2; BAJA TENSION | METRO | 4.06 | 4.7096
OSINERGMIN-GART | CMyE02 | Conductores Cables y Accesorios | 21 | Conductores De Aleacion De Aluminio O Similar. Autosoportado Para B.T. | CAC01 | CONDUCTOR DE ALUMINIO AUTOSOPORTADO, DUPLEX DE 2 x 16 + 25 mm2 | METRO | 1.22 | 1.4152
OSINERGMIN-GART | CMyE02 | Conductores Cables y Accesorios | 21 | Conductores De Aleacion De Aluminio O Similar. Autosoportado Para B.T. | CAC02 | CONDUCTOR DE ALUMINIO AUTOSOPORTADO, DUPLEX DE 2 x 25 + 25 mm2 | METRO | 1.33 | 1.5428
OSINERGMIN-GART | CMyE02 | Conductores Cables y Accesorios | 21 | Conductores De Aleacion De Aluminio O Similar. Autosoportado Para B.T. | CAC03 | CONDUCTOR DE ALUMINIO AUTOSOPORTADO, DUPLEX DE 2 x 35 + 25 mm2 | METRO | 1.59 | 1.8444
OSINERGMIN-GART | CMyE02 | Conductores Cables y Accesorios | 21 | Conductores De Aleacion De Aluminio O Similar. Autosoportado Para B.T. | CAC04 | CONDUCTOR DE ALUMINIO AUTOSOPORTADO, DUPLEX DE 2 x 50 + 35 mm2 | METRO | 2.09 | 2.4244
OSINERGMIN-GART | CMyE02 | Conductores Cables y Accesorios | 21 | Conductores De Aleacion De Aluminio O Similar. Autosoportado Para B.T. | CAC05 | CONDUCTOR DE ALUMINIO AUTOSOPORTADO, DUPLEX DE 2 x 70 + 50 mm2 | METRO | 3.01 | 3.4916
OSINERGMIN-GART | CMyE02 | Conductores Cables y Accesorios | 21 | Conductores De Aleacion De Aluminio O Similar. Autosoportado Para B.T. | CAC06 | CONDUCTOR DE ALUMINIO AUTOSOPORTADO, DUPLEX DE 2 x 95 + 70 mm2 | METRO | 4.74 | 5.4984
OSINERGMIN-GART | CMyE02 | Conductores Cables y Accesorios | 21 | Conductores De Aleacion De Aluminio O Similar. Autosoportado Para B.T. | CAC07 | CONDUCTOR DE ALUMINIO AUTOSOPORTADO, DUPLEX DE 2 x 120 + 95 mm2 | METRO | 7.48 | 8.6768
OSINERGMIN-GART | CMyE02 | Conductores Cables y Accesorios | 21 | Conductores De Aleacion De Aluminio O Similar. Autosoportado Para B.T. | CAC08 | CONDUCTOR DE ALUMINIO AUTOSOPORTADO, TRIPLEX DE 3 x 16 + 25 mm2 | METRO | 1.77 | 2.0532
OSINERGMIN-GART | CMyE02 | Conductores Cables y Accesorios | 21 | Conductores De Aleacion De Aluminio O Similar. Autosoportado Para B.T. | CAC09 | CONDUCTOR DE ALUMINIO AUTOSOPORTADO, TRIPLEX DE 3 x 25 + 25 mm2 | METRO | 2.32 | 2.6912
OSINERGMIN-GART | CMyE02 | Conductores Cables y Accesorios | 21 | Conductores De Aleacion De Aluminio O Similar. Autosoportado Para B.T. | CAC10 | CONDUCTOR DE ALUMINIO AUTOSOPORTADO, TRIPLEX DE 3 x 35 + 25 mm2 | METRO | 3.05 | 3.538
OSINERGMIN-GART | CMyE02 | Conductores Cables y Accesorios | 21 | Conductores De Aleacion De Aluminio O Similar. Autosoportado Para B.T. | CAC11 | CONDUCTOR DE ALUMINIO AUTOSOPORTADO, TRIPLEX DE 3 x 50 + 35 mm2 | METRO | 4.44 | 5.1504
OSINERGMIN-GART | CMyE02 | Conductores Cables y Accesorios | 21 | Conductores De Aleacion De Aluminio O Similar. Autosoportado Para B.T. | CAC12 | CONDUCTOR DE ALUMINIO AUTOSOPORTADO, TRIPLEX DE 3 x 70 + 50 mm2 | METRO | 6.14 | 7.1224
OSINERGMIN-GART | CMyE02 | Conductores Cables y Accesorios | 21 | Conductores De Aleacion De Aluminio O Similar. Autosoportado Para B.T. | CAC13 | CONDUCTOR DE ALUMINIO AUTOSOPORTADO, TRIPLEX DE 3 x 95 + 70 mm2 | METRO | 8.27 | 9.5932
OSINERGMIN-GART | CMyE02 | Conductores Cables y Accesorios | 21 | Conductores De Aleacion De Aluminio O Similar. Autosoportado Para B.T. | CAC14 | CONDUCTOR DE ALUMINIO AUTOSOPORTADO, TRIPLEX DE 3 x 120 + 95 mm2 | METRO | 10.39 | 12.0524
OSINERGMIN-GART | CMyE02 | Conductores Cables y Accesorios | 21 | Conductores De Aleacion De Aluminio O Similar. Autosoportado Para B.T. | CAC15 | CONDUCTOR DE ALUMINIO AUTOSOPORTADO SP+AP 3x25 mm2+1x25 mm2+portante, PARA SP | METRO | 1.78 | 2.0648
OSINERGMIN-GART | CMyE02 | Conductores Cables y Accesorios | 21 | Conductores De Aleacion De Aluminio O Similar. Autosoportado Para B.T. | CAC16 | CONDUCTOR DE ALUMINIO AUTOSOPORTADO SP+AP 3x35 mm2+1x25 mm2+portante, PARA SP | METRO | 2.03 | 2.3548
OSINERGMIN-GART | CMyE02 | Conductores Cables y Accesorios | 21 | Conductores De Aleacion De Aluminio O Similar. Autosoportado Para B.T. | CAC17 | CONDUCTOR DE ALUMINIO AUTOSOPORTADO SP+AP 3x50 mm2+1x25 mm2+portante, PARA SP | METRO | 3.33 | 3.8628
OSINERGMIN-GART | CMyE02 | Conductores Cables y Accesorios | 21 | Conductores De Aleacion De Aluminio O Similar. Autosoportado Para B.T. | CAC18 | CONDUCTOR DE ALUMINIO AUTOSOPORTADO SP+AP 3x70 mm2+1x25 mm2+portante, PARA SP | METRO | 4.83 | 5.6028
OSINERGMIN-GART | CMyE02 | Conductores Cables y Accesorios | 21 | Conductores De Aleacion De Aluminio O Similar. Autosoportado Para B.T. | CAC19 | CONDUCTOR DE ALUMINIO AUTOSOPORTADO SP+AP 3x25 mm2+2x16 mm2+portante, PARA SP | METRO | 1.78 | 2.0648
OSINERGMIN-GART | CMyE02 | Conductores Cables y Accesorios | 21 | Conductores De Aleacion De Aluminio O Similar. Autosoportado Para B.T. | CAC20 | CONDUCTOR DE ALUMINIO AUTOSOPORTADO SP+AP 3x35 mm2+2x16 mm2+portante, PARA SP | METRO | 2.03 | 2.3548
OSINERGMIN-GART | CMyE02 | Conductores Cables y Accesorios | 21 | Conductores De Aleacion De Aluminio O Similar. Autosoportado Para B.T. | CAC21 | CONDUCTOR DE ALUMINIO AUTOSOPORTADO SP+AP 3x50 mm2+2x16 mm2+portante, PARA SP | METRO | 3.33 | 3.8628
OSINERGMIN-GART | CMyE02 | Conductores Cables y Accesorios | 21 | Conductores De Aleacion De Aluminio O Similar. Autosoportado Para B.T. | CAC22 | CONDUCTOR DE ALUMINIO AUTOSOPORTADO SP+AP 3x70 mm2+2x16 mm2+portante, PARA SP | METRO | 4.83 | 5.6028
OSINERGMIN-GART | CMyE02 | Conductores Cables y Accesorios | 21 | Conductores De Aleacion De Aluminio O Similar. Autosoportado Para B.T. | CAC23 | CONDUCTOR DE ALUMINIO AUTOSOPORTADO DE 1x16 mm2+portante | METRO | 1.05 | 1.218
OSINERGMIN-GART | CMyE02 | Conductores Cables y Accesorios | 21 | Conductores De Aleacion De Aluminio O Similar. Autosoportado Para B.T. | CAC24 | CONDUCTOR DE ALUMINIO AUTOSOPORTADO DE 1x25 mm2+portante | METRO | 0.83 | 0.9628
OSINERGMIN-GART | CMyE02 | Conductores Cables y Accesorios | 21 | Conductores De Aleacion De Aluminio O Similar. Autosoportado Para B.T. | CAC25 | CONDUCTOR DE ALUMINIO AUTOSOPORTADO DE 1x35 mm2+portante | METRO | 1.14 | 1.3224
OSINERGMIN-GART | CMyE02 | Conductores Cables y Accesorios | 21 | Conductores De Aleacion De Aluminio O Similar. Autosoportado Para B.T. | CAC26 | CONDUCTOR DE ALUMINIO AUTOSOPORTADO DE 1x50 mm2+portante | METRO | 1.5 | 1.74
OSINERGMIN-GART | CMyE02 | Conductores Cables y Accesorios | 21 | Conductores De Aleacion De Aluminio O Similar. Autosoportado Para B.T. | CAC27 | CONDUCTOR DE ALUMINIO AUTOSOPORTADO DE 1x70 mm2+portante | METRO | 1.98 | 2.2968
OSINERGMIN-GART | CMyE02 | Conductores Cables y Accesorios | 21 | Conductores De Aleacion De Aluminio O Similar. Autosoportado Para B.T. | CAC28 | CONDUCTOR DE ALUMINIO AUTOSOPORTADO DE 1x95 mm2+portante | METRO | 2.59 | 3.0044
OSINERGMIN-GART | CMyE02 | Conductores Cables y Accesorios | 21 | Conductores De Aleacion De Aluminio O Similar. Autosoportado Para B.T. | CAC29 | CONDUCTOR DE ALUMINIO AUTOSOPORTADO DE 3x150 mm2+portante | METRO | 12.94 | 15.0104
OSINERGMIN-GART | CMyE02 | Conductores Cables y Accesorios | 21 | Conductores De Aleacion De Aluminio O Similar. Autosoportado Para B.T. | CAC30 | CONDUCTOR DE ALUMINIO AUTOSOPORTADO SP+AP 3x35 mm2+2x6 mm2+portante, PARA SP | METRO | 2.03 | 2.3548
OSINERGMIN-GART | CMyE02 | Conductores Cables y Accesorios | 21 | Conductores De Aleacion De Aluminio O Similar. Autosoportado Para B.T. | CAC31 | CONDUCTOR DE ALUMINIO AUTOSOPORTADO SP+AP 3x35 mm2+2x10 mm2+portante, PARA SP | METRO | 2.03 | 2.3548
OSINERGMIN-GART | CMyE02 | Conductores Cables y Accesorios | 21 | Conductores De Aleacion De Aluminio O Similar. Autosoportado Para B.T. | CAC32 | CONDUCTOR DE ALUMINIO AUTOSOPORTADO SP+AP 3x70 mm2+1x16 mm2+portante, PARA SP | METRO | 4.83 | 5.6028
OSINERGMIN-GART | CMyE02 | Conductores Cables y Accesorios | 21 | Conductores De Aleacion De Aluminio O Similar. Autosoportado Para B.T. | CAC33 | CONDUCTOR DE ALUMINIO AUTOSOPORTADO SP+AP 3x70 mm2+2x6 mm2+portante, PARA SP | METRO | 4.83 | 5.6028
OSINERGMIN-GART | CMyE02 | Conductores Cables y Accesorios | 21 | Conductores De Aleacion De Aluminio O Similar. Autosoportado Para B.T. | CAC34 | CONDUCTOR DE ALUMINIO AUTOSOPORTADO SP+AP 3x70 mm2+2x10 mm2+portante, PARA SP | METRO | 4.83 | 5.6028
OSINERGMIN-GART | CMyE02 | Conductores Cables y Accesorios | 21 | Conductores De Aleacion De Aluminio O Similar. Autosoportado Para B.T. | CAC35 | CONDUCTOR DE ALUMINIO AUTOSOPORTADO SP+AP 3x95 mm2+1x6 mm2+portante, PARA SP | METRO | 5.35 | 6.206
OSINERGMIN-GART | CMyE02 | Conductores Cables y Accesorios | 21 | Conductores De Aleacion De Aluminio O Similar. Autosoportado Para B.T. | CAC36 | CONDUCTOR DE ALUMINIO AUTOSOPORTADO SP+AP 3x95 mm2+1x10 mm2+portante, PARA SP | METRO | 5.35 | 6.206
OSINERGMIN-GART | CMyE02 | Conductores Cables y Accesorios | 21 | Conductores De Aleacion De Aluminio O Similar. Autosoportado Para B.T. | CAC37 | CONDUCTOR DE ALUMINIO AUTOSOPORTADO SP+AP 3x95 mm2+1x16 mm2+portante, PARA SP | METRO | 5.35 | 6.206
OSINERGMIN-GART | CMyE02 | Conductores Cables y Accesorios | 21 | Conductores De Aleacion De Aluminio O Similar. Autosoportado Para B.T. | CAC38 | CONDUCTOR DE ALUMINIO AUTOSOPORTADO SP+AP 3x95 mm2+1x25 mm2+portante, PARA SP | METRO | 5.35 | 6.206
OSINERGMIN-GART | CMyE02 | Conductores Cables y Accesorios | 21 | Conductores De Aleacion De Aluminio O Similar. Autosoportado Para B.T. | CAC39 | CONDUCTOR DE ALUMINIO AUTOSOPORTADO SP+AP 3x95 mm2+2x16 mm2+portante, PARA SP | METRO | 5.35 | 6.206
OSINERGMIN-GART | CMyE02 | Conductores Cables y Accesorios | 21 | Conductores De Aleacion De Aluminio O Similar. Autosoportado Para B.T. | CAC40 | CONDUCTOR DE ALUMINIO AUTOSOPORTADO SP+AP 3x120 mm2+1x25 mm2+portante, PARA SP | METRO | 8.84 | 10.2544
OSINERGMIN-GART | CMyE02 | Conductores Cables y Accesorios | 21 | Conductores De Aleacion De Aluminio O Similar. Autosoportado Para B.T. | CAC41 | CONDUCTOR DE ALUMINIO AUTOSOPORTADO SP+AP 3x150 mm2+1x25 mm2+portante, PARA SP | METRO | 10.89 | 12.6324
OSINERGMIN-GART | CMyE02 | Conductores Cables y Accesorios | 21 | Conductores De Aleacion De Aluminio O Similar. Autosoportado Para B.T. | CAC42 | CONDUCTOR DE ALUMINIO AUTOSOPORTADO SP+AP 3x25 mm2+1x25 mm2+portante, PARA AP | METRO | 0.94 | 1.0904
OSINERGMIN-GART | CMyE02 | Conductores Cables y Accesorios | 21 | Conductores De Aleacion De Aluminio O Similar. Autosoportado Para B.T. | CAC43 | CONDUCTOR DE ALUMINIO AUTOSOPORTADO SP+AP 3x35 mm2+1x25 mm2+portante, PARA AP | METRO | 0.94 | 1.0904
OSINERGMIN-GART | CMyE02 | Conductores Cables y Accesorios | 21 | Conductores De Aleacion De Aluminio O Similar. Autosoportado Para B.T. | CAC44 | CONDUCTOR DE ALUMINIO AUTOSOPORTADO SP+AP 3x50 mm2+1x25 mm2+portante, PARA AP | METRO | 0.94 | 1.0904
OSINERGMIN-GART | CMyE02 | Conductores Cables y Accesorios | 21 | Conductores De Aleacion De Aluminio O Similar. Autosoportado Para B.T. | CAC45 | CONDUCTOR DE ALUMINIO AUTOSOPORTADO SP+AP 3x70 mm2+1x25 mm2+portante, PARA AP | METRO | 0.94 | 1.0904
OSINERGMIN-GART | CMyE02 | Conductores Cables y Accesorios | 21 | Conductores De Aleacion De Aluminio O Similar. Autosoportado Para B.T. | CAC46 | CONDUCTOR DE ALUMINIO AUTOSOPORTADO SP+AP 3x25 mm2+2x16 mm2+portante, PARA AP | METRO | 0.96 | 1.1136
OSINERGMIN-GART | CMyE02 | Conductores Cables y Accesorios | 21 | Conductores De Aleacion De Aluminio O Similar. Autosoportado Para B.T. | CAC47 | CONDUCTOR DE ALUMINIO AUTOSOPORTADO SP+AP 3x35 mm2+2x16 mm2+portante, PARA AP | METRO | 0.96 | 1.1136
OSINERGMIN-GART | CMyE02 | Conductores Cables y Accesorios | 21 | Conductores De Aleacion De Aluminio O Similar. Autosoportado Para B.T. | CAC48 | CONDUCTOR DE ALUMINIO AUTOSOPORTADO SP+AP 3x50 mm2+2x16 mm2+portante, PARA AP | METRO | 0.96 | 1.1136
OSINERGMIN-GART | CMyE02 | Conductores Cables y Accesorios | 21 | Conductores De Aleacion De Aluminio O Similar. Autosoportado Para B.T. | CAC49 | CONDUCTOR DE ALUMINIO AUTOSOPORTADO SP+AP 3x70 mm2+2x16 mm2+portante, PARA AP | METRO | 0.96 | 1.1136
OSINERGMIN-GART | CMyE02 | Conductores Cables y Accesorios | 21 | Conductores De Aleacion De Aluminio O Similar. Autosoportado Para B.T. | CAC50 | CONDUCTOR DE ALUMINIO AUTOSOPORTADO SP+AP 3x35 mm2+2x6 mm2+portante, PARA AP | METRO | 0.48 | 0.5568
OSINERGMIN-GART | CMyE02 | Conductores Cables y Accesorios | 21 | Conductores De Aleacion De Aluminio O Similar. Autosoportado Para B.T. | CAC51 | CONDUCTOR DE ALUMINIO AUTOSOPORTADO SP+AP 3x35 mm2+2x10 mm2+portante, PARA AP | METRO | 0.69 | 0.8004
OSINERGMIN-GART | CMyE02 | Conductores Cables y Accesorios | 21 | Conductores De Aleacion De Aluminio O Similar. Autosoportado Para B.T. | CAC52 | CONDUCTOR DE ALUMINIO AUTOSOPORTADO SP+AP 3x70 mm2+1x16 mm2+portante, PARA AP | METRO | 0.35 | 0.406
OSINERGMIN-GART | CMyE02 | Conductores Cables y Accesorios | 21 | Conductores De Aleacion De Aluminio O Similar. Autosoportado Para B.T. | CAC53 | CONDUCTOR DE ALUMINIO AUTOSOPORTADO SP+AP 3x70 mm2+2x6 mm2+portante, PARA AP | METRO | 0.48 | 0.5568
OSINERGMIN-GART | CMyE02 | Conductores Cables y Accesorios | 21 | Conductores De Aleacion De Aluminio O Similar. Autosoportado Para B.T. | CAC54 | CONDUCTOR DE ALUMINIO AUTOSOPORTADO SP+AP 3x70 mm2+2x10 mm2+portante, PARA AP | METRO | 0.69 | 0.8004
OSINERGMIN-GART | CMyE02 | Conductores Cables y Accesorios | 21 | Conductores De Aleacion De Aluminio O Similar. Autosoportado Para B.T. | CAC55 | CONDUCTOR DE ALUMINIO AUTOSOPORTADO SP+AP 3x95 mm2+1x6 mm2+portante, PARA AP | METRO | 0.14 | 0.1624
OSINERGMIN-GART | CMyE02 | Conductores Cables y Accesorios | 21 | Conductores De Aleacion De Aluminio O Similar. Autosoportado Para B.T. | CAC57 | CONDUCTOR DE ALUMINIO AUTOSOPORTADO SP+AP 3x95 mm2+1x10 mm2+portante, PARA AP | METRO | 0.27 | 0.3132
OSINERGMIN-GART | CMyE02 | Conductores Cables y Accesorios | 21 | Conductores De Aleacion De Aluminio O Similar. Autosoportado Para B.T. | CAC58 | CONDUCTOR DE ALUMINIO AUTOSOPORTADO SP+AP 3x95 mm2+1x16 mm2+portante, PARA AP | METRO | 0.35 | 0.406
OSINERGMIN-GART | CMyE02 | Conductores Cables y Accesorios | 21 | Conductores De Aleacion De Aluminio O Similar. Autosoportado Para B.T. | CAC59 | CONDUCTOR DE ALUMINIO AUTOSOPORTADO SP+AP 3x95 mm2+1x25 mm2+portante, PARA AP | METRO | 0.94 | 1.0904
OSINERGMIN-GART | CMyE02 | Conductores Cables y Accesorios | 21 | Conductores De Aleacion De Aluminio O Similar. Autosoportado Para B.T. | CAC60 | CONDUCTOR DE ALUMINIO AUTOSOPORTADO SP+AP 3x95 mm2+2x16 mm2+portante, PARA AP | METRO | 0.96 | 1.1136
OSINERGMIN-GART | CMyE02 | Conductores Cables y Accesorios | 21 | Conductores De Aleacion De Aluminio O Similar. Autosoportado Para B.T. | CAC61 | CONDUCTOR DE ALUMINIO AUTOSOPORTADO SP+AP 3x120 mm2+1x25 mm2+portante, PARA AP | METRO | 0.94 | 1.0904
OSINERGMIN-GART | CMyE02 | Conductores Cables y Accesorios | 21 | Conductores De Aleacion De Aluminio O Similar. Autosoportado Para B.T. | CAC62 | CONDUCTOR DE ALUMINIO AUTOSOPORTADO SP+AP 3x150 mm2+1x25 mm2+portante, PARA AP | METRO | 0.94 | 1.0904
OSINERGMIN-GART | CMyE02 | Conductores Cables y Accesorios | 21 | Conductores De Aleacion De Aluminio O Similar. Autosoportado Para B.T. | CAC63 | CONDUCTOR DE ALUMINIO AUTOSOPORTADO SP+AP 3x16 mm2+1x25 mm2+portante, PARA SP | METRO | 1.35 | 1.566
OSINERGMIN-GART | CMyE02 | Conductores Cables y Accesorios | 21 | Conductores De Aleacion De Aluminio O Similar. Autosoportado Para B.T. | CAC64 | CONDUCTOR DE ALUMINIO AUTOSOPORTADO SP+AP 3x16 mm2+1x16 mm2+portante, PARA SP | METRO | 1.35 | 1.566
OSINERGMIN-GART | CMyE02 | Conductores Cables y Accesorios | 21 | Conductores De Aleacion De Aluminio O Similar. Autosoportado Para B.T. | CAC65 | CONDUCTOR DE ALUMINIO AUTOSOPORTADO SP+AP 3x25 mm2+1x16 mm2+portante, PARA SP | METRO | 1.78 | 2.0648
OSINERGMIN-GART | CMyE02 | Conductores Cables y Accesorios | 21 | Conductores De Aleacion De Aluminio O Similar. Autosoportado Para B.T. | CAC66 | CONDUCTOR DE ALUMINIO AUTOSOPORTADO SP+AP 3x35 mm2+1x16 mm2+portante, PARA SP | METRO | 2.03 | 2.3548
OSINERGMIN-GART | CMyE02 | Conductores Cables y Accesorios | 21 | Conductores De Aleacion De Aluminio O Similar. Autosoportado Para B.T. | CAC67 | CONDUCTOR DE ALUMINIO AUTOSOPORTADO SP+AP 3x50 mm2+1x16 mm2+portante, PARA SP | METRO | 3.33 | 3.8628
OSINERGMIN-GART | CMyE02 | Conductores Cables y Accesorios | 21 | Conductores De Aleacion De Aluminio O Similar. Autosoportado Para B.T. | CAC68 | CONDUCTOR DE ALUMINIO AUTOSOPORTADO SP+AP 3x16 mm2+1x25 mm2+portante, PARA AP | METRO | 0.94 | 1.0904
OSINERGMIN-GART | CMyE02 | Conductores Cables y Accesorios | 21 | Conductores De Aleacion De Aluminio O Similar. Autosoportado Para B.T. | CAC69 | CONDUCTOR DE ALUMINIO AUTOSOPORTADO SP+AP 3x16 mm2+1x16 mm2+portante, PARA AP | METRO | 0.35 | 0.406
OSINERGMIN-GART | CMyE02 | Conductores Cables y Accesorios | 21 | Conductores De Aleacion De Aluminio O Similar. Autosoportado Para B.T. | CAC70 | CONDUCTOR DE ALUMINIO AUTOSOPORTADO SP+AP 3x25 mm2+1x16 mm2+portante, PARA AP | METRO | 0.35 | 0.406
OSINERGMIN-GART | CMyE02 | Conductores Cables y Accesorios | 21 | Conductores De Aleacion De Aluminio O Similar. Autosoportado Para B.T. | CAC71 | CONDUCTOR DE ALUMINIO AUTOSOPORTADO SP+AP 3x35 mm2+1x16 mm2+portante, PARA AP | METRO | 0.35 | 0.406
OSINERGMIN-GART | CMyE02 | Conductores Cables y Accesorios | 21 | Conductores De Aleacion De Aluminio O Similar. Autosoportado Para B.T. | CAC72 | CONDUCTOR DE ALUMINIO AUTOSOPORTADO SP+AP 3x50 mm2+1x16 mm2+portante, PARA AP | METRO | 0.35 | 0.406
OSINERGMIN-GART | CMyE02 | Conductores Cables y Accesorios | 21 | Conductores De Aleacion De Aluminio O Similar. Autosoportado Para B.T. | CAC73 | CONDUCTOR DE ALUMINIO AUTOSOPORTADO DE 1x10 mm2+portante | METRO | 0.53 | 0.6148
OSINERGMIN-GART | CMyE02 | Conductores Cables y Accesorios | 21 | Conductores De Aleacion De Aluminio O Similar. Autosoportado Para B.T. | CAC74 | CONDUCTOR DE ALUMINIO AUTOSOPORTADO, DUPLEX DE 2 x 10 + 25 mm2 | METRO | 1.22 | 1.4152
OSINERGMIN-GART | CMyE02 | Conductores Cables y Accesorios | 21 | Conductores De Aleacion De Aluminio O Similar. Autosoportado Para B.T. | CAC75 | CONDUCTOR DE ALUMINIO AUTOSOPORTADO, TRIPLEX DE 3 x 10 +25 mm2 | METRO | 1.04 | 1.2064
OSINERGMIN-GART | CMyE02 | Conductores Cables y Accesorios | 21 | Conductores De Aleacion De Aluminio O Similar. Autosoportado Para B.T. | CAC76 | CONDUCTOR DE ALUMINIO AUTOSOPORTADO SP+AP 3x16 mm2+1x10 mm2+portante, PARA SP | METRO | 1.35 | 1.566
OSINERGMIN-GART | CMyE02 | Conductores Cables y Accesorios | 21 | Conductores De Aleacion De Aluminio O Similar. Autosoportado Para B.T. | CAC77 | CONDUCTOR DE ALUMINIO AUTOSOPORTADO SP+AP 3x16 mm2+2x16 mm2+portante, PARA AP | METRO | 0.96 | 1.1136
OSINERGMIN-GART | CMyE02 | Conductores Cables y Accesorios | 21 | Conductores De Aleacion De Aluminio O Similar. Autosoportado Para B.T. | CAC78 | CONDUCTOR DE ALUMINIO AUTOSOPORTADO SP+AP 3x16 mm2+2x16 mm2+portante, PARA SP | METRO | 1.35 | 1.566
OSINERGMIN-GART | CMyE02 | Conductores Cables y Accesorios | 21 | Conductores De Aleacion De Aluminio O Similar. Autosoportado Para B.T. | CAC79 | CONDUCTOR DE ALUMINIO AUTOSOPORTADO SP+AP 1x16 mm2+1x16 mm2+portante, PARA SP | METRO | 1.05 | 1.218
OSINERGMIN-GART | CMyE02 | Conductores Cables y Accesorios | 21 | Conductores De Aleacion De Aluminio O Similar. Autosoportado Para B.T. | CAC80 | CONDUCTOR DE ALUMINIO AUTOSOPORTADO SP+AP 1x16 mm2+1x16 mm2+portante, PARA AP | METRO | 0.35 | 0.406
OSINERGMIN-GART | CMyE02 | Conductores Cables y Accesorios | 21 | Conductores De Aleacion De Aluminio O Similar. Autosoportado Para B.T. | CAC81 | CONDUCTOR DE ALUMINIO AUTOSOPORTADO SP+AP 1x25 mm2+1x16 mm2+portante, PARA SP | METRO | 1.26 | 1.4616
OSINERGMIN-GART | CMyE02 | Conductores Cables y Accesorios | 21 | Conductores De Aleacion De Aluminio O Similar. Autosoportado Para B.T. | CAC82 | CONDUCTOR DE ALUMINIO AUTOSOPORTADO SP+AP 1x25 mm2+1x16 mm2+portante, PARA AP | METRO | 0.35 | 0.406
OSINERGMIN-GART | CMyE02 | Conductores Cables y Accesorios | 21 | Conductores De Aleacion De Aluminio O Similar. Autosoportado Para B.T. | CAC83 | CONDUCTOR DE ALUMINIO AUTOSOPORTADO SP+AP 1x25 mm2+1x25 mm2+portante, PARA SP | METRO | 1.26 | 1.4616
OSINERGMIN-GART | CMyE02 | Conductores Cables y Accesorios | 21 | Conductores De Aleacion De Aluminio O Similar. Autosoportado Para B.T. | CAC84 | CONDUCTOR DE ALUMINIO AUTOSOPORTADO SP+AP 1x25 mm2+1x25 mm2+portante, PARA AP | METRO | 0.94 | 1.0904
OSINERGMIN-GART | CMyE02 | Conductores Cables y Accesorios | 21 | Conductores De Aleacion De Aluminio O Similar. Autosoportado Para B.T. | CAC85 | CONDUCTOR DE ALUMINIO AUTOSOPORTADO SP+AP 2x16 mm2+1x16 mm2+portante, PARA SP | METRO | 1.29 | 1.4964
OSINERGMIN-GART | CMyE02 | Conductores Cables y Accesorios | 21 | Conductores De Aleacion De Aluminio O Similar. Autosoportado Para B.T. | CAC86 | CONDUCTOR DE ALUMINIO AUTOSOPORTADO SP+AP 2x16 mm2+1x16 mm2+portante, PARA AP | METRO | 0.35 | 0.406
OSINERGMIN-GART | CMyE02 | Conductores Cables y Accesorios | 21 | Conductores De Aleacion De Aluminio O Similar. Autosoportado Para B.T. | CAC87 | CONDUCTOR DE ALUMINIO AUTOSOPORTADO SP+AP 2x16 mm2+1x25 mm2+portante, PARA SP | METRO | 1.29 | 1.4964
OSINERGMIN-GART | CMyE02 | Conductores Cables y Accesorios | 21 | Conductores De Aleacion De Aluminio O Similar. Autosoportado Para B.T. | CAC88 | CONDUCTOR DE ALUMINIO AUTOSOPORTADO SP+AP 2x16 mm2+1x25 mm2+portante, PARA AP | METRO | 0.94 | 1.0904
OSINERGMIN-GART | CMyE02 | Conductores Cables y Accesorios | 21 | Conductores De Aleacion De Aluminio O Similar. Autosoportado Para B.T. | CAC89 | CONDUCTOR DE ALUMINIO AUTOSOPORTADO SP+AP 2x16 mm2+2x16 mm2+portante, PARA SP | METRO | 1.29 | 1.4964
OSINERGMIN-GART | CMyE02 | Conductores Cables y Accesorios | 21 | Conductores De Aleacion De Aluminio O Similar. Autosoportado Para B.T. | CAC90 | CONDUCTOR DE ALUMINIO AUTOSOPORTADO SP+AP 2x16 mm2+2x16 mm2+portante, PARA AP | METRO | 0.96 | 1.1136
OSINERGMIN-GART | CMyE02 | Conductores Cables y Accesorios | 21 | Conductores De Aleacion De Aluminio O Similar. Autosoportado Para B.T. | CAC91 | CONDUCTOR DE ALUMINIO AUTOSOPORTADO SP+AP 2x25 mm2+1x16 mm2+portante, PARA SP | METRO | 1.79 | 2.0764
OSINERGMIN-GART | CMyE02 | Conductores Cables y Accesorios | 21 | Conductores De Aleacion De Aluminio O Similar. Autosoportado Para B.T. | CAC92 | CONDUCTOR DE ALUMINIO AUTOSOPORTADO SP+AP 2x25 mm2+1x16 mm2+portante, PARA AP | METRO | 0.35 | 0.406
OSINERGMIN-GART | CMyE02 | Conductores Cables y Accesorios | 21 | Conductores De Aleacion De Aluminio O Similar. Autosoportado Para B.T. | CAC93 | CONDUCTOR DE ALUMINIO AUTOSOPORTADO SP+AP 2x35 mm2+1x16 mm2+portante, PARA SP | METRO | 2.45 | 2.842
OSINERGMIN-GART | CMyE02 | Conductores Cables y Accesorios | 21 | Conductores De Aleacion De Aluminio O Similar. Autosoportado Para B.T. | CAC94 | CONDUCTOR DE ALUMINIO AUTOSOPORTADO SP+AP 2x35 mm2+1x16 mm2+portante, PARA AP | METRO | 0.35 | 0.406
OSINERGMIN-GART | CMyE02 | Conductores Cables y Accesorios | 21 | Conductores De Aleacion De Aluminio O Similar. Autosoportado Para B.T. | CAC95 | CONDUCTOR DE ALUMINIO AUTOSOPORTADO SP+AP 1x35 mm2+1x16 mm2+portante, PARA AP | METRO | 0.94 | 1.0904
OSINERGMIN-GART | CMyE02 | Conductores Cables y Accesorios | 21 | Conductores De Aleacion De Aluminio O Similar. Autosoportado Para B.T. | CAC96 | CONDUCTOR DE ALUMINIO AUTOSOPORTADO SP+AP 1x35 mm2+1x16 mm2+portante, PARA SP | UND. | 1.14 | 1.3224
OSINERGMIN-GART | CMyE02 | Conductores Cables y Accesorios | 96 | Conductores De Aleacion De Aluminio o Similar. Autosoportado Para M.T. | CAE01 | CONDUCTOR DE ALUMINIO AUTOSOPORTADO 3x35 mm2 + portante | METRO | 9.85 | 11.426
OSINERGMIN-GART | CMyE02 | Conductores Cables y Accesorios | 96 | Conductores De Aleacion De Aluminio o Similar. Autosoportado Para M.T. | CAE02 | CONDUCTOR DE ALUMINIO AUTOSOPORTADO 3x70 mm2 + portante | METRO | 17.22 | 19.9752
OSINERGMIN-GART | CMyE02 | Conductores Cables y Accesorios | 96 | Conductores De Aleacion De Aluminio o Similar. Autosoportado Para M.T. | CAE03 | CONDUCTOR DE ALUMINIO AUTOSOPORTADO 3x120 mm2 + portante | METRO | 21.59 | 25.0444
OSINERGMIN-GART | CMyE02 | Conductores Cables y Accesorios | 96 | Conductores De Aleacion De Aluminio o Similar. Autosoportado Para M.T. | CAE04 | CONDUCTOR DE ALUMINIO AUTOSOPORTADO 3x50 mm2 + portante | METRO | 15.82 | 18.3512
OSINERGMIN-GART | CMyE02 | Conductores Cables y Accesorios | 96 | Conductores De Aleacion De Aluminio o Similar. Autosoportado Para M.T. | CAE05 | CONDUCTOR DE ALUMINIO AUTOSOPORTADO 3x95 mm2 + portante | METRO | 19.96 | 23.1536
OSINERGMIN-GART | CMyE02 | Conductores Cables y Accesorios | 96 | Conductores De Aleacion De Aluminio o Similar. Autosoportado Para M.T. | CAE06 | CONDUCTOR DE ALUMINIO AUTOSOPORTADO 3x16 mm2 + portante | METRO | 3.97 | 4.6052
OSINERGMIN-GART | CMyE02 | Conductores Cables y Accesorios | 96 | Conductores De Aleacion De Aluminio o Similar. Autosoportado Para M.T. | CAE07 | CONDUCTOR DE ALUMINIO AUTOSOPORTADO 3x25 mm2 + portante | METRO | 7.98 | 9.2568
OSINERGMIN-GART | CMyE02 | Conductores Cables y Accesorios | 96 | Conductores De Aleacion De Aluminio o Similar. Autosoportado Para M.T. | CAE08 | CONDUCTOR DE ALUMINIO AUTOSOPORTADO 3x185 mm2 + portante | METRO | 25.94 | 30.0904
OSINERGMIN-GART | CMyE02 | Conductores Cables y Accesorios | 99 | Conductores De Aleacion De Aluminio O Similar. Protegido Para M.T. | CAM01 | CONDUCTOR DE ALUMINIO PROTEGIDO, DE 70 mm2, 7 HILOS; MEDIA TENSIÓN | METRO | 1.31 | 1.5196
OSINERGMIN-GART | CMyE02 | Conductores Cables y Accesorios | 99 | Conductores De Aleacion De Aluminio O Similar. Protegido Para M.T. | CAM02 | CONDUCTOR DE ALUMINIO PROTEGIDO, DE 50 mm2 | METRO | 0.98 | 1.1368
OSINERGMIN-GART | CMyE02 | Conductores Cables y Accesorios | 24 | Conductores De Cobre. Desnudo | CBA01 | CONDUCTOR DE COBRE DESNUDO 6 mm2, 1 HILO | METRO | 1 | 1.16
OSINERGMIN-GART | CMyE02 | Conductores Cables y Accesorios | 24 | Conductores De Cobre. Desnudo | CBA02 | CONDUCTOR DE COBRE DESNUDO 6 mm2, 7 HILOS | METRO | 1 | 1.16
OSINERGMIN-GART | CMyE02 | Conductores Cables y Accesorios | 24 | Conductores De Cobre. Desnudo | CBA03 | CONDUCTOR DE COBRE DESNUDO 10 mm2, 1 HILO | METRO | 1.16 | 1.3456
OSINERGMIN-GART | CMyE02 | Conductores Cables y Accesorios | 24 | Conductores De Cobre. Desnudo | CBA04 | CONDUCTOR DE COBRE DESNUDO 10 mm2, 7 HILOS | METRO | 1.51 | 1.7516
OSINERGMIN-GART | CMyE02 | Conductores Cables y Accesorios | 24 | Conductores De Cobre. Desnudo | CBA05 | CONDUCTOR DE COBRE DESNUDO 16 mm2, 1 HILO | METRO | 2.21 | 2.5636
OSINERGMIN-GART | CMyE02 | Conductores Cables y Accesorios | 24 | Conductores De Cobre. Desnudo | CBA06 | CONDUCTOR DE COBRE DESNUDO 16 mm2, 7 HILOS | METRO | 2.21 | 2.5636
OSINERGMIN-GART | CMyE02 | Conductores Cables y Accesorios | 24 | Conductores De Cobre. Desnudo | CBA07 | CONDUCTOR DE COBRE DESNUDO 25 mm2, 7 HILOS | METRO | 3.14 | 3.6424
OSINERGMIN-GART | CMyE02 | Conductores Cables y Accesorios | 24 | Conductores De Cobre. Desnudo | CBA08 | CONDUCTOR DE COBRE DESNUDO 35 mm2, 7 HILOS | METRO | 4.1 | 4.756
OSINERGMIN-GART | CMyE02 | Conductores Cables y Accesorios | 24 | Conductores De Cobre. Desnudo | CBA09 | CONDUCTOR DE COBRE DESNUDO 50 mm2, 19 HILOS | METRO | 5.31 | 6.1596
OSINERGMIN-GART | CMyE02 | Conductores Cables y Accesorios | 24 | Conductores De Cobre. Desnudo | CBA10 | CONDUCTOR DE COBRE DESNUDO 70 mm2, 19 HILOS | METRO | 7.28 | 8.4448
OSINERGMIN-GART | CMyE02 | Conductores Cables y Accesorios | 24 | Conductores De Cobre. Desnudo | CBA11 | CONDUCTOR DE COBRE DESNUDO 85 mm2 | METRO | 8.33 | 9.6628
OSINERGMIN-GART | CMyE02 | Conductores Cables y Accesorios | 24 | Conductores De Cobre. Desnudo | CBA12 | CONDUCTOR DE COBRE DESNUDO 95 mm2 | METRO | 9.1 | 10.556
OSINERGMIN-GART | CMyE02 | Conductores Cables y Accesorios | 24 | Conductores De Cobre. Desnudo | CBA13 | CONDUCTOR DE COBRE DESNUDO 120 mm2 | METRO | 10.96 | 12.7136
OSINERGMIN-GART | CMyE02 | Conductores Cables y Accesorios | 24 | Conductores De Cobre. Desnudo | CBA14 | CONDUCTOR DE COBRE DESNUDO 125 mm2 | METRO | 11.33 | 13.1428
OSINERGMIN-GART | CMyE02 | Conductores Cables y Accesorios | 24 | Conductores De Cobre. Desnudo | CBA15 | CONDUCTOR DE COBRE DESNUDO 135 mm2 | METRO | 13.1 | 15.196
OSINERGMIN-GART | CMyE02 | Conductores Cables y Accesorios | 24 | Conductores De Cobre. Desnudo | CBA16 | CONDUCTOR DE COBRE DESNUDO 150 mm2 | METRO | 15.48 | 17.9568
OSINERGMIN-GART | CMyE02 | Conductores Cables y Accesorios | 24 | Conductores De Cobre. Desnudo | CBA17 | CONDUCTOR DE COBRE DESNUDO 185 mm2 | METRO | 17.13 | 19.8708
OSINERGMIN-GART | CMyE02 | Conductores Cables y Accesorios | 25 | Conductores De Cobre. Protegido Para B.T. | CBB01 | CONDUCTOR DE COBRE PROTEGIDO, DE 6 mm2, 1 HILO; BAJA TENSION | METRO | 0.81 | 0.9396
OSINERGMIN-GART | CMyE02 | Conductores Cables y Accesorios | 25 | Conductores De Cobre. Protegido Para B.T. | CBB02 | CONDUCTOR DE COBRE PROTEGIDO, DE 6 mm2, 7 HILOS; BAJA TENSION | METRO | 0.81 | 0.9396
OSINERGMIN-GART | CMyE02 | Conductores Cables y Accesorios | 25 | Conductores De Cobre. Protegido Para B.T. | CBB03 | CONDUCTOR DE COBRE PROTEGIDO, DE 10 mm2, 1 HILO; BAJA TENSION | METRO | 1.24 | 1.4384
OSINERGMIN-GART | CMyE02 | Conductores Cables y Accesorios | 25 | Conductores De Cobre. Protegido Para B.T. | CBB04 | CONDUCTOR DE COBRE PROTEGIDO, DE 10 mm2, 7 HILOS; BAJA TENSION | METRO | 1.24 | 1.4384
OSINERGMIN-GART | CMyE02 | Conductores Cables y Accesorios | 25 | Conductores De Cobre. Protegido Para B.T. | CBB05 | CONDUCTOR DE COBRE PROTEGIDO, DE 16 mm2, 1 HILO; BAJA TENSION | METRO | 1.81 | 2.0996
OSINERGMIN-GART | CMyE02 | Conductores Cables y Accesorios | 25 | Conductores De Cobre. Protegido Para B.T. | CBB06 | CONDUCTOR DE COBRE PROTEGIDO, DE 16 mm2, 7 HILOS; BAJA TENSION | METRO | 1.81 | 2.0996
OSINERGMIN-GART | CMyE02 | Conductores Cables y Accesorios | 25 | Conductores De Cobre. Protegido Para B.T. | CBB07 | CONDUCTOR DE COBRE PROTEGIDO, DE 25 mm2, 7 HILOS; BAJA TENSION | METRO | 2.83 | 3.2828
OSINERGMIN-GART | CMyE02 | Conductores Cables y Accesorios | 25 | Conductores De Cobre. Protegido Para B.T. | CBB08 | CONDUCTOR DE COBRE PROTEGIDO, DE 35 mm2, 7 HILOS; BAJA TENSION | METRO | 3.28 | 3.8048
OSINERGMIN-GART | CMyE02 | Conductores Cables y Accesorios | 25 | Conductores De Cobre. Protegido Para B.T. | CBB09 | CONDUCTOR DE COBRE PROTEGIDO, DE 50 mm2, 7 HILOS; BAJA TENSION | METRO | 4.89 | 5.6724
OSINERGMIN-GART | CMyE02 | Conductores Cables y Accesorios | 25 | Conductores De Cobre. Protegido Para B.T. | CBB10 | CONDUCTOR DE COBRE PROTEGIDO, DE 70 mm2, 19 HILOS; BAJA TENSION | METRO | 6.31 | 7.3196
OSINERGMIN-GART | CMyE02 | Conductores Cables y Accesorios | 25 | Conductores De Cobre. Protegido Para B.T. | CBB11 | CONDUCTOR DE COBRE PROTEGIDO, DE 95 mm2; BAJA TENSION | METRO | 8.14 | 9.4424
OSINERGMIN-GART | CMyE02 | Conductores Cables y Accesorios | 25 | Conductores De Cobre. Protegido Para B.T. | CBB12 | CONDUCTOR DE COBRE PROTEGIDO, DE 120 mm2; BAJA TENSION | METRO | 9.9 | 11.484
OSINERGMIN-GART | CMyE02 | Conductores Cables y Accesorios | 25 | Conductores De Cobre. Protegido Para B.T. | CBB13 | CONDUCTOR DE COBRE PROTEGIDO, DE 150 mm2; BAJA TENSION | METRO | 11.93 | 13.8388
OSINERGMIN-GART | CMyE02 | Conductores Cables y Accesorios | 25 | Conductores De Cobre. Protegido Para B.T. | CBB14 | CONDUCTOR DE COBRE PROTEGIDO, DE 185 mm2; BAJA TENSION | METRO | 14.22 | 16.4952
OSINERGMIN-GART | CMyE02 | Conductores Cables y Accesorios | 23 | Conductores De Cobre. Autosoportado Para B.T. | CBC01 | CONDUCTOR DE COBRE AUTOSOPORTADO DE 2 x 6 + 6 mm2 | METRO | 3.7 | 4.292
OSINERGMIN-GART | CMyE02 | Conductores Cables y Accesorios | 23 | Conductores De Cobre. Autosoportado Para B.T. | CBC02 | CONDUCTOR DE COBRE AUTOSOPORTADO DE 2 x 10 + 10 mm2 | METRO | 4.88 | 5.6608
OSINERGMIN-GART | CMyE02 | Conductores Cables y Accesorios | 23 | Conductores De Cobre. Autosoportado Para B.T. | CBC03 | CONDUCTOR DE COBRE AUTOSOPORTADO DE 2 x 16 + 16 mm2 | METRO | 7.04 | 8.1664
OSINERGMIN-GART | CMyE02 | Conductores Cables y Accesorios | 23 | Conductores De Cobre. Autosoportado Para B.T. | CBC04 | CONDUCTOR DE COBRE AUTOSOPORTADO DE 2 x 25 + 25 mm2 | METRO | 10.33 | 11.9828
OSINERGMIN-GART | CMyE02 | Conductores Cables y Accesorios | 23 | Conductores De Cobre. Autosoportado Para B.T. | CBC05 | CONDUCTOR DE COBRE AUTOSOPORTADO DE 3 x 6 + 1 x 4 + 6 mm2 | METRO | 5.26 | 6.1016
OSINERGMIN-GART | CMyE02 | Conductores Cables y Accesorios | 23 | Conductores De Cobre. Autosoportado Para B.T. | CBC06 | CONDUCTOR DE COBRE AUTOSOPORTADO DE 3 x 6 + 1 x 4 mm2 | METRO | 5.26 | 6.1016
OSINERGMIN-GART | CMyE02 | Conductores Cables y Accesorios | 23 | Conductores De Cobre. Autosoportado Para B.T. | CBC07 | CONDUCTOR DE COBRE AUTOSOPORTADO DE 3 x 6 + 6 mm2 | METRO | 5.11 | 5.9276
OSINERGMIN-GART | CMyE02 | Conductores Cables y Accesorios | 23 | Conductores De Cobre. Autosoportado Para B.T. | CBC08 | CONDUCTOR DE COBRE AUTOSOPORTADO DE 3 x 6 mm2 | METRO | 4.77 | 5.5332
OSINERGMIN-GART | CMyE02 | Conductores Cables y Accesorios | 23 | Conductores De Cobre. Autosoportado Para B.T. | CBC09 | CONDUCTOR DE COBRE AUTOSOPORTADO DE 3 x 10 + 1 x 4 + 10 mm2 | METRO | 6.29 | 7.2964
OSINERGMIN-GART | CMyE02 | Conductores Cables y Accesorios | 23 | Conductores De Cobre. Autosoportado Para B.T. | CBC10 | CONDUCTOR DE COBRE AUTOSOPORTADO DE 3 x 10 + 1 x 4 mm2 | METRO | 6.29 | 7.2964
OSINERGMIN-GART | CMyE02 | Conductores Cables y Accesorios | 23 | Conductores De Cobre. Autosoportado Para B.T. | CBC100 | CONDUCTOR DE COBRE AUTOSOPORTADO SP+AP 3x16 mm2+1x16 mm2+portante, PARA SP | METRO | 7.63 | 8.8508
OSINERGMIN-GART | CMyE02 | Conductores Cables y Accesorios | 23 | Conductores De Cobre. Autosoportado Para B.T. | CBC101 | CONDUCTOR DE COBRE AUTOSOPORTADO SP+AP 3x25 mm2+1x16 mm2+portante, PARA SP | METRO | 12.26 | 14.2216
OSINERGMIN-GART | CMyE02 | Conductores Cables y Accesorios | 23 | Conductores De Cobre. Autosoportado Para B.T. | CBC102 | CONDUCTOR DE COBRE AUTOSOPORTADO SP+AP 3x25 mm2+1x16 mm2+portante, PARA AP | METRO | 4.48 | 5.1968
OSINERGMIN-GART | CMyE02 | Conductores Cables y Accesorios | 23 | Conductores De Cobre. Autosoportado Para B.T. | CBC103 | CONDUCTOR DE COBRE AUTOSOPORTADO SP+AP 2x10 mm2+1x10 mm2+portante, PARA SP | METRO | 4.08 | 4.7328
OSINERGMIN-GART | CMyE02 | Conductores Cables y Accesorios | 23 | Conductores De Cobre. Autosoportado Para B.T. | CBC104 | CONDUCTOR DE COBRE AUTOSOPORTADO SP+AP 2x10 mm2+1x10 mm2+portante, PARA AP | METRO | 3.29 | 3.8164
OSINERGMIN-GART | CMyE02 | Conductores Cables y Accesorios | 23 | Conductores De Cobre. Autosoportado Para B.T. | CBC105 | CONDUCTOR DE COBRE AUTOSOPORTADO SP+AP 3x16 mm2+1x16 mm2+portante, PARA AP | METRO | 4.48 | 5.1968
OSINERGMIN-GART | CMyE02 | Conductores Cables y Accesorios | 23 | Conductores De Cobre. Autosoportado Para B.T. | CBC106 | CONDUCTOR DE COBRE AUTOSOPORTADO SP+AP 3x10 mm2+1x16 mm2+portante, PARA AP | METRO | 4.48 | 5.1968
OSINERGMIN-GART | CMyE02 | Conductores Cables y Accesorios | 23 | Conductores De Cobre. Autosoportado Para B.T. | CBC107 | CONDUCTOR DE COBRE AUTOSOPORTADO SP+AP 1x10 mm2+1x10 mm2+portante, PARA SP | METRO | 3.29 | 3.8164
OSINERGMIN-GART | CMyE02 | Conductores Cables y Accesorios | 23 | Conductores De Cobre. Autosoportado Para B.T. | CBC108 | CONDUCTOR DE COBRE AUTOSOPORTADO SP+AP 1x10 mm2+1x10 mm2+portante, PARA AP | METRO | 3.29 | 3.8164
OSINERGMIN-GART | CMyE02 | Conductores Cables y Accesorios | 23 | Conductores De Cobre. Autosoportado Para B.T. | CBC109 | CONDUCTOR DE COBRE AUTOSOPORTADO SP+AP 2x25 mm2+1x10 mm2+portante, PARA SP | UND. | 7.7 | 8.932
OSINERGMIN-GART | CMyE02 | Conductores Cables y Accesorios | 23 | Conductores De Cobre. Autosoportado Para B.T. | CBC11 | CONDUCTOR DE COBRE AUTOSOPORTADO DE 3 x 10 + 1 x 4 mm2 | METRO | 6.29 | 7.2964
OSINERGMIN-GART | CMyE02 | Conductores Cables y Accesorios | 23 | Conductores De Cobre. Autosoportado Para B.T. | CBC110 | CONDUCTOR DE COBRE AUTOSOPORTADO SP+AP 2x16 mm2+1x10 mm2+portante, PARA SP | UND. | 4.98 | 5.7768
OSINERGMIN-GART | CMyE02 | Conductores Cables y Accesorios | 23 | Conductores De Cobre. Autosoportado Para B.T. | CBC111 | CONDUCTOR DE COBRE AUTOSOPORTADO SP+AP 2x16 mm2+1x10 mm2+portante, PARA AP | UND. | 3.29 | 3.8164
OSINERGMIN-GART | CMyE02 | Conductores Cables y Accesorios | 23 | Conductores De Cobre. Autosoportado Para B.T. | CBC112 | CONDUCTOR DE COBRE AUTOSOPORTADO SP+AP 2x10 mm2+1x16 mm2+portante, PARA AP | UND. | 4.48 | 5.1968
OSINERGMIN-GART | CMyE02 | Conductores Cables y Accesorios | 23 | Conductores De Cobre. Autosoportado Para B.T. | CBC113 | CONDUCTOR DE COBRE AUTOSOPORTADO SP+AP 2x10 mm2+1x16 mm2+portante, PARA SP | UND. | 4.08 | 4.7328
OSINERGMIN-GART | CMyE02 | Conductores Cables y Accesorios | 23 | Conductores De Cobre. Autosoportado Para B.T. | CBC114 | CONDUCTOR DE COBRE AUTOSOPORTADO SP+AP 1x16 mm2+1x10 mm2+portante, PARA AP | UND. | 3.29 | 3.8164
OSINERGMIN-GART | CMyE02 | Conductores Cables y Accesorios | 23 | Conductores De Cobre. Autosoportado Para B.T. | CBC115 | CONDUCTOR DE COBRE AUTOSOPORTADO SP+AP 1x16 mm2+1x10 mm2+portante, PARA SP | UND. | 3.07 | 3.5612
OSINERGMIN-GART | CMyE02 | Conductores Cables y Accesorios | 23 | Conductores De Cobre. Autosoportado Para B.T. | CBC116 | CONDUCTOR DE COBRE AUTOSOPORTADO SP+AP 1x16 mm2+1x16 mm2+portante, PARA AP | UND. | 4.48 | 5.1968
OSINERGMIN-GART | CMyE02 | Conductores Cables y Accesorios | 23 | Conductores De Cobre. Autosoportado Para B.T. | CBC117 | CONDUCTOR DE COBRE AUTOSOPORTADO SP+AP 1x16 mm2+1x16 mm2+portante, PARA SP | UND. | 3.07 | 3.5612
OSINERGMIN-GART | CMyE02 | Conductores Cables y Accesorios | 23 | Conductores De Cobre. Autosoportado Para B.T. | CBC12 | CONDUCTOR DE COBRE AUTOSOPORTADO DE 3 x 10 + 10 mm2 | METRO | 5.77 | 6.6932
OSINERGMIN-GART | CMyE02 | Conductores Cables y Accesorios | 23 | Conductores De Cobre. Autosoportado Para B.T. | CBC13 | CONDUCTOR DE COBRE AUTOSOPORTADO DE 3 x 10 mm2 | METRO | 6.11 | 7.0876
OSINERGMIN-GART | CMyE02 | Conductores Cables y Accesorios | 23 | Conductores De Cobre. Autosoportado Para B.T. | CBC14 | CONDUCTOR DE COBRE AUTOSOPORTADO DE 3 x 16 + 1 x 4 + 16 mm2 | METRO | 8.63 | 10.0108
OSINERGMIN-GART | CMyE02 | Conductores Cables y Accesorios | 23 | Conductores De Cobre. Autosoportado Para B.T. | CBC15 | CONDUCTOR DE COBRE AUTOSOPORTADO DE 3 x 16 + 1 x 4 mm2 | METRO | 8.63 | 10.0108
OSINERGMIN-GART | CMyE02 | Conductores Cables y Accesorios | 23 | Conductores De Cobre. Autosoportado Para B.T. | CBC16 | CONDUCTOR DE COBRE AUTOSOPORTADO DE 3 x 16 + 16 mm2 | METRO | 7.29 | 8.4564
OSINERGMIN-GART | CMyE02 | Conductores Cables y Accesorios | 23 | Conductores De Cobre. Autosoportado Para B.T. | CBC17 | CONDUCTOR DE COBRE AUTOSOPORTADO DE 3 x 16 mm2 | METRO | 7.63 | 8.8508
OSINERGMIN-GART | CMyE02 | Conductores Cables y Accesorios | 23 | Conductores De Cobre. Autosoportado Para B.T. | CBC18 | CONDUCTOR DE COBRE AUTOSOPORTADO DE 3 x 25 + 1 x 4 + 25 mm2 | METRO | 12.89 | 14.9524
OSINERGMIN-GART | CMyE02 | Conductores Cables y Accesorios | 23 | Conductores De Cobre. Autosoportado Para B.T. | CBC19 | CONDUCTOR DE COBRE AUTOSOPORTADO DE 3 x 25 + 25 mm2 | METRO | 12.26 | 14.2216
OSINERGMIN-GART | CMyE02 | Conductores Cables y Accesorios | 23 | Conductores De Cobre. Autosoportado Para B.T. | CBC20 | CONDUCTOR DE COBRE AUTOSOPORTADO DE 3 x 25 mm2 | METRO | 12.89 | 14.9524
OSINERGMIN-GART | CMyE02 | Conductores Cables y Accesorios | 23 | Conductores De Cobre. Autosoportado Para B.T. | CBC21 | CONDUCTOR DE COBRE AUTOSOPORTADO SP+AP 3x16 mm2+1x6 mm2+portante, PARA SP | METRO | 8.63 | 10.0108
OSINERGMIN-GART | CMyE02 | Conductores Cables y Accesorios | 23 | Conductores De Cobre. Autosoportado Para B.T. | CBC22 | CONDUCTOR DE COBRE AUTOSOPORTADO SP+AP 3x35 mm2+1x6 mm2+portante, PARA SP | METRO | 13.71 | 15.9036
OSINERGMIN-GART | CMyE02 | Conductores Cables y Accesorios | 23 | Conductores De Cobre. Autosoportado Para B.T. | CBC23 | CONDUCTOR DE COBRE AUTOSOPORTADO SP+AP 3x70 mm2+1x6 mm2+portante, PARA SP | METRO | 30.41 | 35.2756
OSINERGMIN-GART | CMyE02 | Conductores Cables y Accesorios | 23 | Conductores De Cobre. Autosoportado Para B.T. | CBC24 | CONDUCTOR DE COBRE AUTOSOPORTADO SP+AP 3x10 mm2+1x10 mm2+portante, PARA SP | METRO | 6.11 | 7.0876
OSINERGMIN-GART | CMyE02 | Conductores Cables y Accesorios | 23 | Conductores De Cobre. Autosoportado Para B.T. | CBC25 | CONDUCTOR DE COBRE AUTOSOPORTADO SP+AP 3x16 mm2+1x10 mm2+portante, PARA SP | METRO | 7.63 | 8.8508
OSINERGMIN-GART | CMyE02 | Conductores Cables y Accesorios | 23 | Conductores De Cobre. Autosoportado Para B.T. | CBC26 | CONDUCTOR DE COBRE AUTOSOPORTADO SP+AP 3x25 mm2+1x10 mm2+portante, PARA SP | METRO | 12 | 13.92
OSINERGMIN-GART | CMyE02 | Conductores Cables y Accesorios | 23 | Conductores De Cobre. Autosoportado Para B.T. | CBC27 | CONDUCTOR DE COBRE AUTOSOPORTADO SP+AP 3x35 mm2+1x10 mm2+portante, PARA SP | METRO | 13.71 | 15.9036
OSINERGMIN-GART | CMyE02 | Conductores Cables y Accesorios | 23 | Conductores De Cobre. Autosoportado Para B.T. | CBC28 | CONDUCTOR DE COBRE AUTOSOPORTADO SP+AP 3x50 mm2+1x10 mm2+portante, PARA SP | METRO | 23.04 | 26.7264
OSINERGMIN-GART | CMyE02 | Conductores Cables y Accesorios | 23 | Conductores De Cobre. Autosoportado Para B.T. | CBC29 | CONDUCTOR DE COBRE AUTOSOPORTADO SP+AP 3x70 mm2+1x10 mm2+portante, PARA SP | METRO | 30.41 | 35.2756
OSINERGMIN-GART | CMyE02 | Conductores Cables y Accesorios | 23 | Conductores De Cobre. Autosoportado Para B.T. | CBC30 | CONDUCTOR DE COBRE AUTOSOPORTADO SP+AP 3x35 mm2+1x16 mm2+portante, PARA SP | METRO | 16.59 | 19.2444
OSINERGMIN-GART | CMyE02 | Conductores Cables y Accesorios | 23 | Conductores De Cobre. Autosoportado Para B.T. | CBC31 | CONDUCTOR DE COBRE AUTOSOPORTADO SP+AP 3x50 mm2+1x16 mm2+portante, PARA SP | METRO | 23.04 | 26.7264
OSINERGMIN-GART | CMyE02 | Conductores Cables y Accesorios | 23 | Conductores De Cobre. Autosoportado Para B.T. | CBC32 | CONDUCTOR DE COBRE AUTOSOPORTADO SP+AP 3x70 mm2+1x16 mm2+portante, PARA SP | METRO | 30.41 | 35.2756
OSINERGMIN-GART | CMyE02 | Conductores Cables y Accesorios | 23 | Conductores De Cobre. Autosoportado Para B.T. | CBC33 | CONDUCTOR DE COBRE AUTOSOPORTADO SP+AP 3x16 mm2+2x6 mm2+portante, PARA SP | METRO | 7.63 | 8.8508
OSINERGMIN-GART | CMyE02 | Conductores Cables y Accesorios | 23 | Conductores De Cobre. Autosoportado Para B.T. | CBC34 | CONDUCTOR DE COBRE AUTOSOPORTADO SP+AP 3x35 mm2+2x6 mm2+portante, PARA SP | METRO | 13.71 | 15.9036
OSINERGMIN-GART | CMyE02 | Conductores Cables y Accesorios | 23 | Conductores De Cobre. Autosoportado Para B.T. | CBC35 | CONDUCTOR DE COBRE AUTOSOPORTADO SP+AP 3x16 mm2+2x10 mm2+portante, PARA SP | METRO | 8.8 | 10.208
OSINERGMIN-GART | CMyE02 | Conductores Cables y Accesorios | 23 | Conductores De Cobre. Autosoportado Para B.T. | CBC36 | CONDUCTOR DE COBRE AUTOSOPORTADO DE 1x6 mm2+portante | METRO | 2.56 | 2.9696
OSINERGMIN-GART | CMyE02 | Conductores Cables y Accesorios | 23 | Conductores De Cobre. Autosoportado Para B.T. | CBC37 | CONDUCTOR DE COBRE AUTOSOPORTADO DE 1x10 mm2+portante | METRO | 2.93 | 3.3988
OSINERGMIN-GART | CMyE02 | Conductores Cables y Accesorios | 23 | Conductores De Cobre. Autosoportado Para B.T. | CBC38 | CONDUCTOR DE COBRE AUTOSOPORTADO DE 1x16 mm2+portante | METRO | 3.07 | 3.5612
OSINERGMIN-GART | CMyE02 | Conductores Cables y Accesorios | 23 | Conductores De Cobre. Autosoportado Para B.T. | CBC39 | CONDUCTOR DE COBRE AUTOSOPORTADO DE 1x25 mm2+portante | METRO | 5.92 | 6.8672
OSINERGMIN-GART | CMyE02 | Conductores Cables y Accesorios | 23 | Conductores De Cobre. Autosoportado Para B.T. | CBC40 | CONDUCTOR DE COBRE AUTOSOPORTADO DE 1x35 mm2+portante | METRO | 8.19 | 9.5004
OSINERGMIN-GART | CMyE02 | Conductores Cables y Accesorios | 23 | Conductores De Cobre. Autosoportado Para B.T. | CBC41 | CONDUCTOR DE COBRE AUTOSOPORTADO DE 1x50 mm2+portante | METRO | 12 | 13.92
OSINERGMIN-GART | CMyE02 | Conductores Cables y Accesorios | 23 | Conductores De Cobre. Autosoportado Para B.T. | CBC42 | CONDUCTOR DE COBRE AUTOSOPORTADO DE 1x70 mm2+portante | METRO | 16.44 | 19.0704
OSINERGMIN-GART | CMyE02 | Conductores Cables y Accesorios | 23 | Conductores De Cobre. Autosoportado Para B.T. | CBC43 | CONDUCTOR DE COBRE AUTOSOPORTADO DE 1x120 mm2+portante | METRO | 27.89 | 32.3524
OSINERGMIN-GART | CMyE02 | Conductores Cables y Accesorios | 23 | Conductores De Cobre. Autosoportado Para B.T. | CBC44 | CONDUCTOR DE COBRE AUTOSOPORTADO DE 2x35 mm2+portante | METRO | 15 | 17.4
OSINERGMIN-GART | CMyE02 | Conductores Cables y Accesorios | 23 | Conductores De Cobre. Autosoportado Para B.T. | CBC45 | CONDUCTOR DE COBRE AUTOSOPORTADO DE 2x50 mm2+portante | METRO | 19.45 | 22.562
OSINERGMIN-GART | CMyE02 | Conductores Cables y Accesorios | 23 | Conductores De Cobre. Autosoportado Para B.T. | CBC46 | CONDUCTOR DE COBRE AUTOSOPORTADO DE 2x70 mm2+portante | METRO | 27.99 | 32.4684
OSINERGMIN-GART | CMyE02 | Conductores Cables y Accesorios | 23 | Conductores De Cobre. Autosoportado Para B.T. | CBC47 | CONDUCTOR DE COBRE AUTOSOPORTADO DE 2x75 mm2+portante | METRO | 27.99 | 32.4684
OSINERGMIN-GART | CMyE02 | Conductores Cables y Accesorios | 23 | Conductores De Cobre. Autosoportado Para B.T. | CBC48 | CONDUCTOR DE COBRE AUTOSOPORTADO DE 2x95 mm2+portante | METRO | 33.62 | 38.9992
OSINERGMIN-GART | CMyE02 | Conductores Cables y Accesorios | 23 | Conductores De Cobre. Autosoportado Para B.T. | CBC49 | CONDUCTOR DE COBRE AUTOSOPORTADO DE 2x120 mm2+portante | METRO | 43.78 | 50.7848
OSINERGMIN-GART | CMyE02 | Conductores Cables y Accesorios | 23 | Conductores De Cobre. Autosoportado Para B.T. | CBC50 | CONDUCTOR DE COBRE AUTOSOPORTADO DE 3x35 mm2+portante | METRO | 14.59 | 16.9244
OSINERGMIN-GART | CMyE02 | Conductores Cables y Accesorios | 23 | Conductores De Cobre. Autosoportado Para B.T. | CBC51 | CONDUCTOR DE COBRE AUTOSOPORTADO DE 3x50 mm2+portante | METRO | 25.81 | 29.9396
OSINERGMIN-GART | CMyE02 | Conductores Cables y Accesorios | 23 | Conductores De Cobre. Autosoportado Para B.T. | CBC52 | CONDUCTOR DE COBRE AUTOSOPORTADO DE 3x70 mm2+portante | METRO | 27.22 | 31.5752
OSINERGMIN-GART | CMyE02 | Conductores Cables y Accesorios | 23 | Conductores De Cobre. Autosoportado Para B.T. | CBC53 | CONDUCTOR DE COBRE AUTOSOPORTADO DE 3x75 mm2+portante | METRO | 38.29 | 44.4164
OSINERGMIN-GART | CMyE02 | Conductores Cables y Accesorios | 23 | Conductores De Cobre. Autosoportado Para B.T. | CBC54 | CONDUCTOR DE COBRE AUTOSOPORTADO DE 3x95 mm2+portante | METRO | 49.07 | 56.9212
OSINERGMIN-GART | CMyE02 | Conductores Cables y Accesorios | 23 | Conductores De Cobre. Autosoportado Para B.T. | CBC55 | CONDUCTOR DE COBRE AUTOSOPORTADO DE 3x120 mm2+portante | METRO | 49.07 | 56.9212
OSINERGMIN-GART | CMyE02 | Conductores Cables y Accesorios | 23 | Conductores De Cobre. Autosoportado Para B.T. | CBC56 | CONDUCTOR DE COBRE AUTOSOPORTADO SP+AP 3x10 mm2+1x6 mm2+portante, PARA SP | METRO | 6.11 | 7.0876
OSINERGMIN-GART | CMyE02 | Conductores Cables y Accesorios | 23 | Conductores De Cobre. Autosoportado Para B.T. | CBC57 | CONDUCTOR DE COBRE AUTOSOPORTADO SP+AP 3x25 mm2+1x6 mm2+portante, PARA SP | METRO | 12.26 | 14.2216
OSINERGMIN-GART | CMyE02 | Conductores Cables y Accesorios | 23 | Conductores De Cobre. Autosoportado Para B.T. | CBC58 | CONDUCTOR DE COBRE AUTOSOPORTADO SP+AP 3x50 mm2+1x6 mm2+portante, PARA SP | METRO | 23.04 | 26.7264
OSINERGMIN-GART | CMyE02 | Conductores Cables y Accesorios | 23 | Conductores De Cobre. Autosoportado Para B.T. | CBC59 | CONDUCTOR DE COBRE AUTOSOPORTADO SP+AP 3x95 mm2+1x6 mm2+portante, PARA SP | METRO | 49.07 | 56.9212
OSINERGMIN-GART | CMyE02 | Conductores Cables y Accesorios | 23 | Conductores De Cobre. Autosoportado Para B.T. | CBC60 | CONDUCTOR DE COBRE AUTOSOPORTADO SP+AP 3x120 mm2+1x6 mm2+portante, PARA SP | METRO | 61.92 | 71.8272
OSINERGMIN-GART | CMyE02 | Conductores Cables y Accesorios | 23 | Conductores De Cobre. Autosoportado Para B.T. | CBC61 | CONDUCTOR DE COBRE AUTOSOPORTADO SP+AP 3x35 mm2+2x10 mm2+portante, PARA SP | METRO | 13.71 | 15.9036
OSINERGMIN-GART | CMyE02 | Conductores Cables y Accesorios | 23 | Conductores De Cobre. Autosoportado Para B.T. | CBC62 | CONDUCTOR DE COBRE AUTOSOPORTADO SP+AP 3x16 mm2+1x6 mm2+portante, PARA AP | METRO | 2.34 | 2.7144
OSINERGMIN-GART | CMyE02 | Conductores Cables y Accesorios | 23 | Conductores De Cobre. Autosoportado Para B.T. | CBC63 | CONDUCTOR DE COBRE AUTOSOPORTADO SP+AP 3x35 mm2+1x6 mm2+portante, PARA AP | METRO | 2.34 | 2.7144
OSINERGMIN-GART | CMyE02 | Conductores Cables y Accesorios | 23 | Conductores De Cobre. Autosoportado Para B.T. | CBC64 | CONDUCTOR DE COBRE AUTOSOPORTADO SP+AP 3x70 mm2+1x6 mm2+portante, PARA AP | METRO | 2.34 | 2.7144
OSINERGMIN-GART | CMyE02 | Conductores Cables y Accesorios | 23 | Conductores De Cobre. Autosoportado Para B.T. | CBC65 | CONDUCTOR DE COBRE AUTOSOPORTADO SP+AP 3x10 mm2+1x10 mm2+portante, PARA AP | METRO | 3.29 | 3.8164
OSINERGMIN-GART | CMyE02 | Conductores Cables y Accesorios | 23 | Conductores De Cobre. Autosoportado Para B.T. | CBC66 | CONDUCTOR DE COBRE AUTOSOPORTADO SP+AP 3x16 mm2+1x10 mm2+portante, PARA AP | METRO | 3.29 | 3.8164
OSINERGMIN-GART | CMyE02 | Conductores Cables y Accesorios | 23 | Conductores De Cobre. Autosoportado Para B.T. | CBC67 | CONDUCTOR DE COBRE AUTOSOPORTADO SP+AP 3x25 mm2+1x10 mm2+portante, PARA AP | METRO | 3.29 | 3.8164
OSINERGMIN-GART | CMyE02 | Conductores Cables y Accesorios | 23 | Conductores De Cobre. Autosoportado Para B.T. | CBC68 | CONDUCTOR DE COBRE AUTOSOPORTADO SP+AP 3x35 mm2+1x10 mm2+portante, PARA AP | METRO | 3.29 | 3.8164
OSINERGMIN-GART | CMyE02 | Conductores Cables y Accesorios | 23 | Conductores De Cobre. Autosoportado Para B.T. | CBC69 | CONDUCTOR DE COBRE AUTOSOPORTADO SP+AP 3x50 mm2+1x10 mm2+portante, PARA AP | METRO | 3.29 | 3.8164
OSINERGMIN-GART | CMyE02 | Conductores Cables y Accesorios | 23 | Conductores De Cobre. Autosoportado Para B.T. | CBC70 | CONDUCTOR DE COBRE AUTOSOPORTADO SP+AP 3x70 mm2+1x10 mm2+portante, PARA AP | METRO | 3.29 | 3.8164
OSINERGMIN-GART | CMyE02 | Conductores Cables y Accesorios | 23 | Conductores De Cobre. Autosoportado Para B.T. | CBC71 | CONDUCTOR DE COBRE AUTOSOPORTADO SP+AP 3x35 mm2+1x16 mm2+portante, PARA AP | METRO | 4.48 | 5.1968
OSINERGMIN-GART | CMyE02 | Conductores Cables y Accesorios | 23 | Conductores De Cobre. Autosoportado Para B.T. | CBC72 | CONDUCTOR DE COBRE AUTOSOPORTADO SP+AP 3x50 mm2+1x16 mm2+portante, PARA AP | METRO | 4.48 | 5.1968
OSINERGMIN-GART | CMyE02 | Conductores Cables y Accesorios | 23 | Conductores De Cobre. Autosoportado Para B.T. | CBC73 | CONDUCTOR DE COBRE AUTOSOPORTADO SP+AP 3x70 mm2+1x16 mm2+portante, PARA AP | METRO | 4.48 | 5.1968
OSINERGMIN-GART | CMyE02 | Conductores Cables y Accesorios | 23 | Conductores De Cobre. Autosoportado Para B.T. | CBC74 | CONDUCTOR DE COBRE AUTOSOPORTADO SP+AP 3x16 mm2+2x6 mm2+portante, PARA AP | METRO | 4.18 | 4.8488
OSINERGMIN-GART | CMyE02 | Conductores Cables y Accesorios | 23 | Conductores De Cobre. Autosoportado Para B.T. | CBC75 | CONDUCTOR DE COBRE AUTOSOPORTADO SP+AP 3x35 mm2+2x6 mm2+portante, PARA AP | METRO | 4.18 | 4.8488
OSINERGMIN-GART | CMyE02 | Conductores Cables y Accesorios | 23 | Conductores De Cobre. Autosoportado Para B.T. | CBC76 | CONDUCTOR DE COBRE AUTOSOPORTADO SP+AP 3x16 mm2+2x10 mm2+portante, PARA AP | METRO | 4.29 | 4.9764
OSINERGMIN-GART | CMyE02 | Conductores Cables y Accesorios | 23 | Conductores De Cobre. Autosoportado Para B.T. | CBC77 | CONDUCTOR DE COBRE AUTOSOPORTADO SP+AP 3x10 mm2+1x6 mm2+portante, PARA AP | METRO | 2.34 | 2.7144
OSINERGMIN-GART | CMyE02 | Conductores Cables y Accesorios | 23 | Conductores De Cobre. Autosoportado Para B.T. | CBC78 | CONDUCTOR DE COBRE AUTOSOPORTADO SP+AP 3x25 mm2+1x6 mm2+portante, PARA AP | METRO | 2.34 | 2.7144
OSINERGMIN-GART | CMyE02 | Conductores Cables y Accesorios | 23 | Conductores De Cobre. Autosoportado Para B.T. | CBC79 | CONDUCTOR DE COBRE AUTOSOPORTADO SP+AP 3x50 mm2+1x6 mm2+portante, PARA AP | METRO | 2.34 | 2.7144
OSINERGMIN-GART | CMyE02 | Conductores Cables y Accesorios | 23 | Conductores De Cobre. Autosoportado Para B.T. | CBC80 | CONDUCTOR DE COBRE AUTOSOPORTADO SP+AP 3x95 mm2+1x6 mm2+portante, PARA AP | METRO | 2.34 | 2.7144
OSINERGMIN-GART | CMyE02 | Conductores Cables y Accesorios | 23 | Conductores De Cobre. Autosoportado Para B.T. | CBC81 | CONDUCTOR DE COBRE AUTOSOPORTADO SP+AP 3x120 mm2+1x6 mm2+portante, PARA AP | METRO | 2.34 | 2.7144
OSINERGMIN-GART | CMyE02 | Conductores Cables y Accesorios | 23 | Conductores De Cobre. Autosoportado Para B.T. | CBC82 | CONDUCTOR DE COBRE AUTOSOPORTADO SP+AP 3x35 mm2+2x10 mm2+portante, PARA AP | METRO | 4.29 | 4.9764
OSINERGMIN-GART | CMyE02 | Conductores Cables y Accesorios | 23 | Conductores De Cobre. Autosoportado Para B.T. | CBC83 | CONDUCTOR DE COBRE AUTOSOPORTADO SP+AP 3x10 mm2+2x6 mm2+portante, PARA SP | METRO | 6.11 | 7.0876
OSINERGMIN-GART | CMyE02 | Conductores Cables y Accesorios | 23 | Conductores De Cobre. Autosoportado Para B.T. | CBC84 | CONDUCTOR DE COBRE AUTOSOPORTADO SP+AP 3x10 mm2+2x10 mm2+portante, PARA SP | METRO | 6.11 | 7.0876
OSINERGMIN-GART | CMyE02 | Conductores Cables y Accesorios | 23 | Conductores De Cobre. Autosoportado Para B.T. | CBC85 | CONDUCTOR DE COBRE AUTOSOPORTADO SP+AP 3x25 mm2+2x6 mm2+portante, PARA SP | METRO | 12.26 | 14.2216
OSINERGMIN-GART | CMyE02 | Conductores Cables y Accesorios | 23 | Conductores De Cobre. Autosoportado Para B.T. | CBC86 | CONDUCTOR DE COBRE AUTOSOPORTADO SP+AP 3x70 mm2+2x10 mm2+portante, PARA SP | METRO | 30.41 | 35.2756
OSINERGMIN-GART | CMyE02 | Conductores Cables y Accesorios | 23 | Conductores De Cobre. Autosoportado Para B.T. | CBC91 | CONDUCTOR DE COBRE AUTOSOPORTADO SP+AP 3x10 mm2+2x6 mm2+portante, PARA AP | METRO | 4.18 | 4.8488
OSINERGMIN-GART | CMyE02 | Conductores Cables y Accesorios | 23 | Conductores De Cobre. Autosoportado Para B.T. | CBC92 | CONDUCTOR DE COBRE AUTOSOPORTADO SP+AP 3x10 mm2+2x10 mm2+portante, PARA AP | METRO | 4.88 | 5.6608
OSINERGMIN-GART | CMyE02 | Conductores Cables y Accesorios | 23 | Conductores De Cobre. Autosoportado Para B.T. | CBC93 | CONDUCTOR DE COBRE AUTOSOPORTADO SP+AP 3x25 mm2+2x6 mm2+portante, PARA AP | METRO | 4.18 | 4.8488
OSINERGMIN-GART | CMyE02 | Conductores Cables y Accesorios | 23 | Conductores De Cobre. Autosoportado Para B.T. | CBC94 | CONDUCTOR DE COBRE AUTOSOPORTADO SP+AP 3x70 mm2+2x10 mm2+portante, PARA AP | METRO | 4.29 | 4.9764
OSINERGMIN-GART | CMyE02 | Conductores Cables y Accesorios | 23 | Conductores De Cobre. Autosoportado Para B.T. | CBC95 | CONDUCTOR DE COBRE AUTOSOPORTADO SP+AP 3x25 mm2+2x10 mm2+portante, PARA SP | METRO | 12.26 | 14.2216
OSINERGMIN-GART | CMyE02 | Conductores Cables y Accesorios | 23 | Conductores De Cobre. Autosoportado Para B.T. | CBC96 | CONDUCTOR DE COBRE AUTOSOPORTADO SP+AP 3x50 mm2+2x10 mm2+portante, PARA SP | METRO | 23.04 | 26.7264
OSINERGMIN-GART | CMyE02 | Conductores Cables y Accesorios | 23 | Conductores De Cobre. Autosoportado Para B.T. | CBC97 | CONDUCTOR DE COBRE AUTOSOPORTADO SP+AP 3x25 mm2+2x10 mm2+portante, PARA AP | METRO | 4.29 | 4.9764
OSINERGMIN-GART | CMyE02 | Conductores Cables y Accesorios | 23 | Conductores De Cobre. Autosoportado Para B.T. | CBC98 | CONDUCTOR DE COBRE AUTOSOPORTADO SP+AP 3x50 mm2+2x10 mm2+portante, PARA AP | METRO | 4.29 | 4.9764
OSINERGMIN-GART | CMyE02 | Conductores Cables y Accesorios | 23 | Conductores De Cobre. Autosoportado Para B.T. | CBC99 | CONDUCTOR DE COBRE AUTOSOPORTADO SP+AP 3x10 mm2+1x16 mm2+portante, PARA SP | METRO | 6.29 | 7.2964
OSINERGMIN-GART | CMyE02 | Conductores Cables y Accesorios | 26 | Conductores De Cobre. Protegido Para M.T. | CBD01 | CONDUCTOR DE COBRE PROTEGIDO, DE 10 mm2; MEDIA TENSION | METRO | 1.57 | 1.8212
OSINERGMIN-GART | CMyE02 | Conductores Cables y Accesorios | 26 | Conductores De Cobre. Protegido Para M.T. | CBD02 | CONDUCTOR DE COBRE PROTEGIDO, DE 16 mm2; MEDIA TENSION | METRO | 3.14 | 3.6424
OSINERGMIN-GART | CMyE02 | Conductores Cables y Accesorios | 26 | Conductores De Cobre. Protegido Para M.T. | CBD03 | CONDUCTOR DE COBRE PROTEGIDO, DE 25 mm2; MEDIA TENSION | METRO | 2.92 | 3.3872
OSINERGMIN-GART | CMyE02 | Conductores Cables y Accesorios | 26 | Conductores De Cobre. Protegido Para M.T. | CBD04 | CONDUCTOR DE COBRE PROTEGIDO, DE 35 mm2; MEDIA TENSION | METRO | 3.62 | 4.1992
OSINERGMIN-GART | CMyE02 | Conductores Cables y Accesorios | 26 | Conductores De Cobre. Protegido Para M.T. | CBD05 | CONDUCTOR DE COBRE PROTEGIDO, DE 50 mm2; MEDIA TENSION | METRO | 4.14 | 4.8024
OSINERGMIN-GART | CMyE02 | Conductores Cables y Accesorios | 26 | Conductores De Cobre. Protegido Para M.T. | CBD06 | CONDUCTOR DE COBRE PROTEGIDO, DE 70 mm2; MEDIA TENSION | METRO | 6.99 | 8.1084
OSINERGMIN-GART | CMyE02 | Conductores Cables y Accesorios | 26 | Conductores De Cobre. Protegido Para M.T. | CBD07 | CONDUCTOR DE COBRE PROTEGIDO, DE 95 mm2; MEDIA TENSION | METRO | 9.51 | 11.0316
OSINERGMIN-GART | CMyE02 | Conductores Cables y Accesorios | 26 | Conductores De Cobre. Protegido Para M.T. | CBD08 | CONDUCTOR DE COBRE PROTEGIDO, DE 120 mm2; MEDIA TENSION | METRO | 20.93 | 24.2788
OSINERGMIN-GART | CMyE02 | Conductores Cables y Accesorios | 27 | Conductores De Cobre. Autosoportado Para M.T. | CBE01 | CONDUCTOR DE COBRE AUTOSOPORTADO DE 3 x 25 mm2 + portante | METRO | 42.99 | 49.8684
OSINERGMIN-GART | CMyE02 | Conductores Cables y Accesorios | 27 | Conductores De Cobre. Autosoportado Para M.T. | CBE02 | CONDUCTOR DE COBRE AUTOSOPORTADO DE 3 x 35 mm2 + portante | METRO | 45.96 | 53.3136
OSINERGMIN-GART | CMyE02 | Conductores Cables y Accesorios | 27 | Conductores De Cobre. Autosoportado Para M.T. | CBE03 | CONDUCTOR DE COBRE AUTOSOPORTADO DE 3 x 50 mm2 + portante | METRO | 50.41 | 58.4756
OSINERGMIN-GART | CMyE02 | Conductores Cables y Accesorios | 27 | Conductores De Cobre. Autosoportado Para M.T. | CBE04 | CONDUCTOR DE COBRE AUTOSOPORTADO DE 3 x 70 mm2 + portante | METRO | 53.04 | 61.5264
OSINERGMIN-GART | CMyE02 | Conductores Cables y Accesorios | 27 | Conductores De Cobre. Autosoportado Para M.T. | CBE05 | CONDUCTOR DE COBRE AUTOSOPORTADO DE 3 x 95 mm2 + portante | METRO | 59.99 | 69.5884
OSINERGMIN-GART | CMyE02 | Conductores Cables y Accesorios | 29 | Conductores De Cobre. Concentrico Para B.T. | CBF01 | CONDUCTOR DE COBRE CONCENTRICO DE 2 x 4 mm2 | METRO | 0.8 | 0.928
OSINERGMIN-GART | CMyE02 | Conductores Cables y Accesorios | 29 | Conductores De Cobre. Concentrico Para B.T. | CBF02 | CONDUCTOR DE COBRE CONCENTRICO DE 2 x 6 mm2 | METRO | 1.11 | 1.2876
OSINERGMIN-GART | CMyE02 | Conductores Cables y Accesorios | 29 | Conductores De Cobre. Concentrico Para B.T. | CBF03 | CONDUCTOR DE COBRE CONCENTRICO DE 2 x 10 mm2 | METRO | 1.87 | 2.1692
OSINERGMIN-GART | CMyE02 | Conductores Cables y Accesorios | 29 | Conductores De Cobre. Concentrico Para B.T. | CBF04 | CONDUCTOR DE COBRE CONCENTRICO DE 2 x 16 mm2 | METRO | 2.94 | 3.4104
OSINERGMIN-GART | CMyE02 | Conductores Cables y Accesorios | 29 | Conductores De Cobre. Concentrico Para B.T. | CBF05 | CONDUCTOR DE COBRE CONCENTRICO DE 3 x 6 mm2 | METRO | 2.85 | 3.306
OSINERGMIN-GART | CMyE02 | Conductores Cables y Accesorios | 29 | Conductores De Cobre. Concentrico Para B.T. | CBF06 | CONDUCTOR DE COBRE CONCENTRICO DE 3 x 10 mm2 | METRO | 3.16 | 3.6656
OSINERGMIN-GART | CMyE02 | Conductores Cables y Accesorios | 29 | Conductores De Cobre. Concentrico Para B.T. | CBF07 | CONDUCTOR DE COBRE CONCENTRICO DE 3 x 16 mm2 | METRO | 6.39 | 7.4124
OSINERGMIN-GART | CMyE02 | Conductores Cables y Accesorios | 29 | Conductores De Cobre. Concentrico Para B.T. | CBF10 | CONDUCTOR DE COBRE CONCENTRICO DE 4 x 10 mm2 | METRO | 4.38 | 5.0808
OSINERGMIN-GART | CMyE02 | Conductores Cables y Accesorios | 30 | Conductores De Cobre. TWT Biplasto Para B.T. | CBG01 | CONDUCTOR DE COBRE TWT BIPLASTO DE 2 x 1,5 mm2 | METRO | 0.5 | 0.58
OSINERGMIN-GART | CMyE02 | Conductores Cables y Accesorios | 30 | Conductores De Cobre. TWT Biplasto Para B.T. | CBG02 | CONDUCTOR DE COBRE TWT BIPLASTO DE 2 x 2,5 mm2 | METRO | 0.66 | 0.7656
OSINERGMIN-GART | CMyE02 | Conductores Cables y Accesorios | 102 | Conductores De Cobre. THW Para B.T. | CBH01 | CONDUCTOR CABLEADO THW 750V 1x 10MM2 | METRO | 1.83 | 2.1228
OSINERGMIN-GART | CMyE02 | Conductores Cables y Accesorios | 15 | Cables Subterraneos. Con Aislamiento En Papel Y Aceite. Para B.T. Tipo NKY | CCA01 | CABLE NKY BIPOLAR DE 6 mm2; BAJA TENSION | METRO | 9.77 | 11.3332
OSINERGMIN-GART | CMyE02 | Conductores Cables y Accesorios | 15 | Cables Subterraneos. Con Aislamiento En Papel Y Aceite. Para B.T. Tipo NKY | CCA02 | CABLE NKY TRIPOLAR DE 6 mm2; BAJA TENSION | METRO | 8.45 | 9.802
OSINERGMIN-GART | CMyE02 | Conductores Cables y Accesorios | 15 | Cables Subterraneos. Con Aislamiento En Papel Y Aceite. Para B.T. Tipo NKY | CCA03 | CABLE NKY TRIPOLAR DE 10 mm2; BAJA TENSION | METRO | 12.27 | 14.2332
OSINERGMIN-GART | CMyE02 | Conductores Cables y Accesorios | 15 | Cables Subterraneos. Con Aislamiento En Papel Y Aceite. Para B.T. Tipo NKY | CCA04 | CABLE NKY TRIPOLAR DE 16 mm2; BAJA TENSION | METRO | 17.3 | 20.068
OSINERGMIN-GART | CMyE02 | Conductores Cables y Accesorios | 15 | Cables Subterraneos. Con Aislamiento En Papel Y Aceite. Para B.T. Tipo NKY | CCA05 | CABLE NKY TRIPOLAR DE 35 mm2; BAJA TENSION | METRO | 30.64 | 35.5424
OSINERGMIN-GART | CMyE02 | Conductores Cables y Accesorios | 15 | Cables Subterraneos. Con Aislamiento En Papel Y Aceite. Para B.T. Tipo NKY | CCA06 | CABLE NKY TRIPOLAR DE 70 mm2; BAJA TENSION | METRO | 50.84 | 58.9744
OSINERGMIN-GART | CMyE02 | Conductores Cables y Accesorios | 15 | Cables Subterraneos. Con Aislamiento En Papel Y Aceite. Para B.T. Tipo NKY | CCA07 | CABLE NKY TRIPOLAR DE 120 mm2; BAJA TENSION | METRO | 75.37 | 87.4292
OSINERGMIN-GART | CMyE02 | Conductores Cables y Accesorios | 15 | Cables Subterraneos. Con Aislamiento En Papel Y Aceite. Para B.T. Tipo NKY | CCA08 | CABLE NKY TRIPOLAR DE 185 mm2; BAJA TENSION | METRO | 103.41 | 119.9556
OSINERGMIN-GART | CMyE02 | Conductores Cables y Accesorios | 15 | Cables Subterraneos. Con Aislamiento En Papel Y Aceite. Para B.T. Tipo NKY | CCA09 | CABLE NKY TRIPOLAR DE 300 mm2; BAJA TENSION | METRO | 147.2 | 170.752
OSINERGMIN-GART | CMyE02 | Conductores Cables y Accesorios | 15 | Cables Subterraneos. Con Aislamiento En Papel Y Aceite. Para B.T. Tipo NKY | CCA10 | CABLE NKY BIPOLAR DE 10 mm2; BAJA TENSION | METRO | 14.48 | 16.7968
OSINERGMIN-GART | CMyE02 | Conductores Cables y Accesorios | 15 | Cables Subterraneos. Con Aislamiento En Papel Y Aceite. Para B.T. Tipo NKY | CCA11 | CABLE NKY BIPOLAR DE 16 mm2; BAJA TENSION | METRO | 20.79 | 24.1164
OSINERGMIN-GART | CMyE02 | Conductores Cables y Accesorios | 15 | Cables Subterraneos. Con Aislamiento En Papel Y Aceite. Para B.T. Tipo NKY | CCA12 | CABLE NKY TRIPOLAR DE 20 mm2; BAJA TENSION | METRO | 20.36 | 23.6176
OSINERGMIN-GART | CMyE02 | Conductores Cables y Accesorios | 15 | Cables Subterraneos. Con Aislamiento En Papel Y Aceite. Para B.T. Tipo NKY | CCA13 | CABLE NKY TRIPOLAR DE 25 mm2; BAJA TENSION | METRO | 23.96 | 27.7936
OSINERGMIN-GART | CMyE02 | Conductores Cables y Accesorios | 15 | Cables Subterraneos. Con Aislamiento En Papel Y Aceite. Para B.T. Tipo NKY | CCA14 | CABLE NKY TRIPOLAR DE 50 mm2; BAJA TENSION | METRO | 39.76 | 46.1216
OSINERGMIN-GART | CMyE02 | Conductores Cables y Accesorios | 15 | Cables Subterraneos. Con Aislamiento En Papel Y Aceite. Para B.T. Tipo NKY | CCA15 | CABLE NKY TRIPOLAR DE 95 mm2; BAJA TENSION | METRO | 63.55 | 73.718
OSINERGMIN-GART | CMyE02 | Conductores Cables y Accesorios | 15 | Cables Subterraneos. Con Aislamiento En Papel Y Aceite. Para B.T. Tipo NKY | CCA16 | CABLE NKY TRIPOLAR DE 150 mm2; BAJA TENSION | METRO | 88.72 | 102.9152
OSINERGMIN-GART | CMyE02 | Conductores Cables y Accesorios | 15 | Cables Subterraneos. Con Aislamiento En Papel Y Aceite. Para B.T. Tipo NKY | CCA17 | CABLE NKY TRIPOLAR DE 200 mm2; BAJA TENSION | METRO | 109.46 | 126.9736
OSINERGMIN-GART | CMyE02 | Conductores Cables y Accesorios | 15 | Cables Subterraneos. Con Aislamiento En Papel Y Aceite. Para B.T. Tipo NKY | CCA18 | CABLE NKY TRIPOLAR DE 240 mm2; BAJA TENSION | METRO | 125.06 | 145.0696
OSINERGMIN-GART | CMyE02 | Conductores Cables y Accesorios | 15 | Cables Subterraneos. Con Aislamiento En Papel Y Aceite. Para B.T. Tipo NKY | CCA19 | CABLE NKY TRIPOLAR DE 360 mm2; BAJA TENSION | METRO | 168.17 | 195.0772
OSINERGMIN-GART | CMyE02 | Conductores Cables y Accesorios | 15 | Cables Subterraneos. Con Aislamiento En Papel Y Aceite. Para B.T. Tipo NKY | CCA20 | CABLE NKY TRIPOLAR DE 500 mm2; BAJA TENSION | METRO | 213.78 | 247.9848
OSINERGMIN-GART | CMyE02 | Conductores Cables y Accesorios | 15 | Cables Subterraneos. Con Aislamiento En Papel Y Aceite. Para B.T. Tipo NKY | CCA21 | CABLE NKY UNIPOLAR DE 35 mm2; BAJA TENSION | METRO | 13.43 | 15.5788
OSINERGMIN-GART | CMyE02 | Conductores Cables y Accesorios | 15 | Cables Subterraneos. Con Aislamiento En Papel Y Aceite. Para B.T. Tipo NKY | CCA22 | CABLE NKY UNIPOLAR DE 70 mm2; BAJA TENSION | METRO | 19.58 | 22.7128
OSINERGMIN-GART | CMyE02 | Conductores Cables y Accesorios | 15 | Cables Subterraneos. Con Aislamiento En Papel Y Aceite. Para B.T. Tipo NKY | CCA23 | CABLE NKY BIPOLAR DE 25 mm2; BAJA TENSION | METRO | 29.33 | 34.0228
OSINERGMIN-GART | CMyE02 | Conductores Cables y Accesorios | 15 | Cables Subterraneos. Con Aislamiento En Papel Y Aceite. Para B.T. Tipo NKY | CCA24 | CABLE NKY UNIPOLAR DE 6 mm2; BAJA TENSION | METRO | 5.15 | 5.974
OSINERGMIN-GART | CMyE02 | Conductores Cables y Accesorios | 15 | Cables Subterraneos. Con Aislamiento En Papel Y Aceite. Para B.T. Tipo NKY | CCA25 | CABLE NKY UNIPOLAR DE 10 mm2; BAJA TENSION | METRO | 6.8 | 7.888
OSINERGMIN-GART | CMyE02 | Conductores Cables y Accesorios | 15 | Cables Subterraneos. Con Aislamiento En Papel Y Aceite. Para B.T. Tipo NKY | CCA26 | CABLE NKY UNIPOLAR DE 16 mm2; BAJA TENSION | METRO | 8.78 | 10.1848
OSINERGMIN-GART | CMyE02 | Conductores Cables y Accesorios | 15 | Cables Subterraneos. Con Aislamiento En Papel Y Aceite. Para B.T. Tipo NKY | CCA27 | CABLE NKY UNIPOLAR DE 95 mm2; BAJA TENSION | METRO | 23.12 | 26.8192
OSINERGMIN-GART | CMyE02 | Conductores Cables y Accesorios | 15 | Cables Subterraneos. Con Aislamiento En Papel Y Aceite. Para B.T. Tipo NKY | CCA28 | CABLE NKY UNIPOLAR DE 120 mm2; BAJA TENSION | METRO | 26.25 | 30.45
OSINERGMIN-GART | CMyE02 | Conductores Cables y Accesorios | 15 | Cables Subterraneos. Con Aislamiento En Papel Y Aceite. Para B.T. Tipo NKY | CCA29 | CABLE NKY UNIPOLAR DE 25 mm2; BAJA TENSION | METRO | 11.19 | 12.9804
OSINERGMIN-GART | CMyE02 | Conductores Cables y Accesorios | 15 | Cables Subterraneos. Con Aislamiento En Papel Y Aceite. Para B.T. Tipo NKY | CCA30 | CABLE NKY UNIPOLAR DE 50 mm2; BAJA TENSION | METRO | 16.31 | 18.9196
OSINERGMIN-GART | CMyE02 | Conductores Cables y Accesorios | 12 | Cables Subterraneos. Con Aislamiento De Pvc. Para B.T. Tipo NYY | CCB01 | CABLE NYY DE 2-1X 6 mm2; BAJA TENSION | METRO | 1.46 | 1.6936
OSINERGMIN-GART | CMyE02 | Conductores Cables y Accesorios | 12 | Cables Subterraneos. Con Aislamiento De Pvc. Para B.T. Tipo NYY | CCB02 | CABLE NYY DE 3-1X 6 mm2; BAJA TENSION | METRO | 1.39 | 1.6124
OSINERGMIN-GART | CMyE02 | Conductores Cables y Accesorios | 12 | Cables Subterraneos. Con Aislamiento De Pvc. Para B.T. Tipo NYY | CCB03 | CABLE NYY DE 3-1X 10 mm2; BAJA TENSION | METRO | 1.98 | 2.2968
OSINERGMIN-GART | CMyE02 | Conductores Cables y Accesorios | 12 | Cables Subterraneos. Con Aislamiento De Pvc. Para B.T. Tipo NYY | CCB04 | CABLE NYY DE 3-1X 16 mm2; BAJA TENSION | METRO | 5.56 | 6.4496
OSINERGMIN-GART | CMyE02 | Conductores Cables y Accesorios | 12 | Cables Subterraneos. Con Aislamiento De Pvc. Para B.T. Tipo NYY | CCB05 | CABLE NYY DE 3-1X 35 mm2; BAJA TENSION | METRO | 9.51 | 11.0316
OSINERGMIN-GART | CMyE02 | Conductores Cables y Accesorios | 12 | Cables Subterraneos. Con Aislamiento De Pvc. Para B.T. Tipo NYY | CCB06 | CABLE NYY DE 3-1X 70 mm2; BAJA TENSION | METRO | 17.41 | 20.1956
OSINERGMIN-GART | CMyE02 | Conductores Cables y Accesorios | 12 | Cables Subterraneos. Con Aislamiento De Pvc. Para B.T. Tipo NYY | CCB07 | CABLE NYY DE 3-1X120 mm2; BAJA TENSION | METRO | 29.06 | 33.7096
OSINERGMIN-GART | CMyE02 | Conductores Cables y Accesorios | 12 | Cables Subterraneos. Con Aislamiento De Pvc. Para B.T. Tipo NYY | CCB08 | CABLE NYY DE 3-1X185 mm2; BAJA TENSION | METRO | 56.71 | 65.7836
OSINERGMIN-GART | CMyE02 | Conductores Cables y Accesorios | 12 | Cables Subterraneos. Con Aislamiento De Pvc. Para B.T. Tipo NYY | CCB09 | CABLE NYY DE 3-1X300 mm2; BAJA TENSION | METRO | 95.66 | 110.9656
OSINERGMIN-GART | CMyE02 | Conductores Cables y Accesorios | 12 | Cables Subterraneos. Con Aislamiento De Pvc. Para B.T. Tipo NYY | CCB10 | CABLE NYY DE 3-1X500 mm2; BAJA TENSION | METRO | 166.21 | 192.8036
OSINERGMIN-GART | CMyE02 | Conductores Cables y Accesorios | 12 | Cables Subterraneos. Con Aislamiento De Pvc. Para B.T. Tipo NYY | CCB11 | CABLE NYY UNIPOLAR DE 6 mm2; BAJA TENSION | METRO | 0.67 | 0.7772
OSINERGMIN-GART | CMyE02 | Conductores Cables y Accesorios | 12 | Cables Subterraneos. Con Aislamiento De Pvc. Para B.T. Tipo NYY | CCB12 | CABLE NYY UNIPOLAR DE 10 mm2; BAJA TENSION | METRO | 1.13 | 1.3108
OSINERGMIN-GART | CMyE02 | Conductores Cables y Accesorios | 12 | Cables Subterraneos. Con Aislamiento De Pvc. Para B.T. Tipo NYY | CCB13 | CABLE NYY UNIPOLAR DE 16 mm2; BAJA TENSION | METRO | 1.81 | 2.0996
OSINERGMIN-GART | CMyE02 | Conductores Cables y Accesorios | 12 | Cables Subterraneos. Con Aislamiento De Pvc. Para B.T. Tipo NYY | CCB14 | CABLE NYY UNIPOLAR DE 20 mm2; BAJA TENSION | METRO | 2.27 | 2.6332
OSINERGMIN-GART | CMyE02 | Conductores Cables y Accesorios | 12 | Cables Subterraneos. Con Aislamiento De Pvc. Para B.T. Tipo NYY | CCB15 | CABLE NYY UNIPOLAR DE 25 mm2; BAJA TENSION | METRO | 2.84 | 3.2944
OSINERGMIN-GART | CMyE02 | Conductores Cables y Accesorios | 12 | Cables Subterraneos. Con Aislamiento De Pvc. Para B.T. Tipo NYY | CCB16 | CABLE NYY UNIPOLAR DE 35 mm2; BAJA TENSION | METRO | 4.27 | 4.9532
OSINERGMIN-GART | CMyE02 | Conductores Cables y Accesorios | 12 | Cables Subterraneos. Con Aislamiento De Pvc. Para B.T. Tipo NYY | CCB17 | CABLE NYY UNIPOLAR DE 50 mm2; BAJA TENSION | METRO | 5.66 | 6.5656
OSINERGMIN-GART | CMyE02 | Conductores Cables y Accesorios | 12 | Cables Subterraneos. Con Aislamiento De Pvc. Para B.T. Tipo NYY | CCB18 | CABLE NYY UNIPOLAR DE 70 mm2; BAJA TENSION | METRO | 8.02 | 9.3032
OSINERGMIN-GART | CMyE02 | Conductores Cables y Accesorios | 12 | Cables Subterraneos. Con Aislamiento De Pvc. Para B.T. Tipo NYY | CCB19 | CABLE NYY UNIPOLAR DE 95 mm2; BAJA TENSION | METRO | 9.25 | 10.73
OSINERGMIN-GART | CMyE02 | Conductores Cables y Accesorios | 12 | Cables Subterraneos. Con Aislamiento De Pvc. Para B.T. Tipo NYY | CCB20 | CABLE NYY UNIPOLAR DE 120 mm2; BAJA TENSION | METRO | 13.82 | 16.0312
OSINERGMIN-GART | CMyE02 | Conductores Cables y Accesorios | 12 | Cables Subterraneos. Con Aislamiento De Pvc. Para B.T. Tipo NYY | CCB21 | CABLE NYY UNIPOLAR DE 150 mm2; BAJA TENSION | METRO | 19 | 22.04
OSINERGMIN-GART | CMyE02 | Conductores Cables y Accesorios | 12 | Cables Subterraneos. Con Aislamiento De Pvc. Para B.T. Tipo NYY | CCB22 | CABLE NYY UNIPOLAR DE 185 mm2; BAJA TENSION | METRO | 21.39 | 24.8124
OSINERGMIN-GART | CMyE02 | Conductores Cables y Accesorios | 12 | Cables Subterraneos. Con Aislamiento De Pvc. Para B.T. Tipo NYY | CCB23 | CABLE NYY UNIPOLAR DE 200 mm2; BAJA TENSION | METRO | 23.14 | 26.8424
OSINERGMIN-GART | CMyE02 | Conductores Cables y Accesorios | 12 | Cables Subterraneos. Con Aislamiento De Pvc. Para B.T. Tipo NYY | CCB24 | CABLE NYY UNIPOLAR DE 240 mm2; BAJA TENSION | METRO | 27.81 | 32.2596
OSINERGMIN-GART | CMyE02 | Conductores Cables y Accesorios | 12 | Cables Subterraneos. Con Aislamiento De Pvc. Para B.T. Tipo NYY | CCB25 | CABLE NYY UNIPOLAR DE 300 mm2; BAJA TENSION | METRO | 34.83 | 40.4028
OSINERGMIN-GART | CMyE02 | Conductores Cables y Accesorios | 12 | Cables Subterraneos. Con Aislamiento De Pvc. Para B.T. Tipo NYY | CCB26 | CABLE NYY UNIPOLAR DE 360 mm2; BAJA TENSION | METRO | 41.87 | 48.5692
OSINERGMIN-GART | CMyE02 | Conductores Cables y Accesorios | 12 | Cables Subterraneos. Con Aislamiento De Pvc. Para B.T. Tipo NYY | CCB27 | CABLE NYY UNIPOLAR DE 500 mm2; BAJA TENSION | METRO | 59.03 | 68.4748
OSINERGMIN-GART | CMyE02 | Conductores Cables y Accesorios | 12 | Cables Subterraneos. Con Aislamiento De Pvc. Para B.T. Tipo NYY | CCB28 | CABLE NYY UNIPOLAR DE 800 mm2; BAJA TENSION | METRO | 93.71 | 108.7036
OSINERGMIN-GART | CMyE02 | Conductores Cables y Accesorios | 12 | Cables Subterraneos. Con Aislamiento De Pvc. Para B.T. Tipo NYY | CCB29 | CABLE NYY DE 3-1X 25 mm2; BAJA TENSION | METRO | 6.51 | 7.5516
OSINERGMIN-GART | CMyE02 | Conductores Cables y Accesorios | 12 | Cables Subterraneos. Con Aislamiento De Pvc. Para B.T. Tipo NYY | CCB30 | CABLE NYY DE 3-1X 50 mm2; BAJA TENSION | METRO | 12.91 | 14.9756
OSINERGMIN-GART | CMyE02 | Conductores Cables y Accesorios | 12 | Cables Subterraneos. Con Aislamiento De Pvc. Para B.T. Tipo NYY | CCB31 | CABLE NYY DE 3-1X 95 mm2; BAJA TENSION | METRO | 27.58 | 31.9928
OSINERGMIN-GART | CMyE02 | Conductores Cables y Accesorios | 12 | Cables Subterraneos. Con Aislamiento De Pvc. Para B.T. Tipo NYY | CCB32 | CABLE NYY DE 3-1X 150 mm2; BAJA TENSION | METRO | 58.05 | 67.338
OSINERGMIN-GART | CMyE02 | Conductores Cables y Accesorios | 12 | Cables Subterraneos. Con Aislamiento De Pvc. Para B.T. Tipo NYY | CCB33 | CABLE NYY DE 3-1X 240 mm2; BAJA TENSION | METRO | 75.15 | 87.174
OSINERGMIN-GART | CMyE02 | Conductores Cables y Accesorios | 12 | Cables Subterraneos. Con Aislamiento De Pvc. Para B.T. Tipo NYY | CCB34 | CABLE NYY DE 3-1X 360 mm2; BAJA TENSION | METRO | 116.51 | 135.1516
OSINERGMIN-GART | CMyE02 | Conductores Cables y Accesorios | 12 | Cables Subterraneos. Con Aislamiento De Pvc. Para B.T. Tipo NYY | CCB35 | CABLE NYY DE 2X6 mm2; BAJA TENSION | METRO | 2.07 | 2.4012
OSINERGMIN-GART | CMyE02 | Conductores Cables y Accesorios | 12 | Cables Subterraneos. Con Aislamiento De Pvc. Para B.T. Tipo NYY | CCB36 | CABLE NYY DE 3X6 mm2; BAJA TENSION | METRO | 2.04 | 2.3664
OSINERGMIN-GART | CMyE02 | Conductores Cables y Accesorios | 12 | Cables Subterraneos. Con Aislamiento De Pvc. Para B.T. Tipo NYY | CCB37 | CABLE NYY DE 3X10 mm2; BAJA TENSION | METRO | 3.4 | 3.944
OSINERGMIN-GART | CMyE02 | Conductores Cables y Accesorios | 12 | Cables Subterraneos. Con Aislamiento De Pvc. Para B.T. Tipo NYY | CCB38 | CABLE NYY DE 3X16 mm2; BAJA TENSION | METRO | 5.44 | 6.3104
OSINERGMIN-GART | CMyE02 | Conductores Cables y Accesorios | 12 | Cables Subterraneos. Con Aislamiento De Pvc. Para B.T. Tipo NYY | CCB39 | CABLE NYY DE 3X35 mm2; BAJA TENSION | METRO | 11.89 | 13.7924
OSINERGMIN-GART | CMyE02 | Conductores Cables y Accesorios | 12 | Cables Subterraneos. Con Aislamiento De Pvc. Para B.T. Tipo NYY | CCB40 | CABLE NYY DE 3X25 mm2; BAJA TENSION | METRO | 8.5 | 9.86
OSINERGMIN-GART | CMyE02 | Conductores Cables y Accesorios | 12 | Cables Subterraneos. Con Aislamiento De Pvc. Para B.T. Tipo NYY | CCB41 | CABLE NYY DE 3X50 mm2; BAJA TENSION | METRO | 16.99 | 19.7084
OSINERGMIN-GART | CMyE02 | Conductores Cables y Accesorios | 12 | Cables Subterraneos. Con Aislamiento De Pvc. Para B.T. Tipo NYY | CCB42 | CABLE NYY DE 3X70 mm2; BAJA TENSION | METRO | 17.41 | 20.1956
OSINERGMIN-GART | CMyE02 | Conductores Cables y Accesorios | 12 | Cables Subterraneos. Con Aislamiento De Pvc. Para B.T. Tipo NYY | CCB43 | CABLE NYY DE 3X120 mm2; BAJA TENSION | METRO | 40.75 | 47.27
OSINERGMIN-GART | CMyE02 | Conductores Cables y Accesorios | 12 | Cables Subterraneos. Con Aislamiento De Pvc. Para B.T. Tipo NYY | CCB44 | CABLE NYY DE 3X150 mm2; BAJA TENSION | METRO | 50.93 | 59.0788
OSINERGMIN-GART | CMyE02 | Conductores Cables y Accesorios | 12 | Cables Subterraneos. Con Aislamiento De Pvc. Para B.T. Tipo NYY | CCB45 | CABLE NYY DE 3X185 mm2; BAJA TENSION | METRO | 62.81 | 72.8596
OSINERGMIN-GART | CMyE02 | Conductores Cables y Accesorios | 12 | Cables Subterraneos. Con Aislamiento De Pvc. Para B.T. Tipo NYY | CCB46 | CABLE NYY DE 3X200 mm2; BAJA TENSION | METRO | 67.9 | 78.764
OSINERGMIN-GART | CMyE02 | Conductores Cables y Accesorios | 12 | Cables Subterraneos. Con Aislamiento De Pvc. Para B.T. Tipo NYY | CCB47 | CABLE NYY DE 3X240 mm2; BAJA TENSION | METRO | 81.47 | 94.5052
OSINERGMIN-GART | CMyE02 | Conductores Cables y Accesorios | 12 | Cables Subterraneos. Con Aislamiento De Pvc. Para B.T. Tipo NYY | CCB48 | CABLE NYY DE 3X300 mm2; BAJA TENSION | METRO | 101.83 | 118.1228
OSINERGMIN-GART | CMyE02 | Conductores Cables y Accesorios | 12 | Cables Subterraneos. Con Aislamiento De Pvc. Para B.T. Tipo NYY | CCB49 | CABLE NYY DE 3X360 mm2; BAJA TENSION | METRO | 122.18 | 141.7288
OSINERGMIN-GART | CMyE02 | Conductores Cables y Accesorios | 12 | Cables Subterraneos. Con Aislamiento De Pvc. Para B.T. Tipo NYY | CCB50 | CABLE NYY DE 3X500 mm2; BAJA TENSION | METRO | 169.67 | 196.8172
OSINERGMIN-GART | CMyE02 | Conductores Cables y Accesorios | 12 | Cables Subterraneos. Con Aislamiento De Pvc. Para B.T. Tipo NYY | CCB51 | CABLE NYY DE 3X95 mm2; BAJA TENSION | METRO | 32.26 | 37.4216
OSINERGMIN-GART | CMyE02 | Conductores Cables y Accesorios | 12 | Cables Subterraneos. Con Aislamiento De Pvc. Para B.T. Tipo NYY | CCB52 | CABLE NYY DE 3X800 mm2; BAJA TENSION | METRO | 271.41 | 314.8356
OSINERGMIN-GART | CMyE02 | Conductores Cables y Accesorios | 16 | Cables Subterraneos. Con Aislamiento En Papel Y Aceite. Para M.T. Tipo NKY | CCC01 | CABLE NKY TRIPOLAR DE 16 mm2; MEDIA TENSION | METRO | 42.84 | 49.6944
OSINERGMIN-GART | CMyE02 | Conductores Cables y Accesorios | 16 | Cables Subterraneos. Con Aislamiento En Papel Y Aceite. Para M.T. Tipo NKY | CCC02 | CABLE NKY TRIPOLAR DE 25 mm2; MEDIA TENSION | METRO | 55.22 | 64.0552
OSINERGMIN-GART | CMyE02 | Conductores Cables y Accesorios | 16 | Cables Subterraneos. Con Aislamiento En Papel Y Aceite. Para M.T. Tipo NKY | CCC03 | CABLE NKY TRIPOLAR DE 35 mm2; MEDIA TENSION | METRO | 66.87 | 77.5692
OSINERGMIN-GART | CMyE02 | Conductores Cables y Accesorios | 16 | Cables Subterraneos. Con Aislamiento En Papel Y Aceite. Para M.T. Tipo NKY | CCC04 | CABLE NKY TRIPOLAR DE 70 mm2; MEDIA TENSION | METRO | 99.19 | 115.0604
OSINERGMIN-GART | CMyE02 | Conductores Cables y Accesorios | 16 | Cables Subterraneos. Con Aislamiento En Papel Y Aceite. Para M.T. Tipo NKY | CCC05 | CABLE NKY TRIPOLAR DE 120 mm2; MEDIA TENSION | METRO | 134.78 | 156.3448
OSINERGMIN-GART | CMyE02 | Conductores Cables y Accesorios | 16 | Cables Subterraneos. Con Aislamiento En Papel Y Aceite. Para M.T. Tipo NKY | CCC06 | CABLE NKY TRIPOLAR DE 150 mm2; MEDIA TENSION | METRO | 153.02 | 177.5032
OSINERGMIN-GART | CMyE02 | Conductores Cables y Accesorios | 16 | Cables Subterraneos. Con Aislamiento En Papel Y Aceite. Para M.T. Tipo NKY | CCC07 | CABLE NKY TRIPOLAR DE 240 mm2; MEDIA TENSION | METRO | 199.93 | 231.9188
OSINERGMIN-GART | CMyE02 | Conductores Cables y Accesorios | 16 | Cables Subterraneos. Con Aislamiento En Papel Y Aceite. Para M.T. Tipo NKY | CCC08 | CABLE NKY TRIPOLAR DE 10 mm2; MEDIA TENSION | METRO | 32.79 | 38.0364
OSINERGMIN-GART | CMyE02 | Conductores Cables y Accesorios | 16 | Cables Subterraneos. Con Aislamiento En Papel Y Aceite. Para M.T. Tipo NKY | CCC09 | CABLE NKY TRIPOLAR DE 50 mm2; MEDIA TENSION | METRO | 81.91 | 95.0156
OSINERGMIN-GART | CMyE02 | Conductores Cables y Accesorios | 16 | Cables Subterraneos. Con Aislamiento En Papel Y Aceite. Para M.T. Tipo NKY | CCC10 | CABLE NKY TRIPOLAR DE 95 mm2; MEDIA TENSION | METRO | 118.01 | 136.8916
OSINERGMIN-GART | CMyE02 | Conductores Cables y Accesorios | 16 | Cables Subterraneos. Con Aislamiento En Papel Y Aceite. Para M.T. Tipo NKY | CCC11 | CABLE NKY TRIPOLAR DE 185 mm2; MEDIA TENSION | METRO | 172.42 | 200.0072
OSINERGMIN-GART | CMyE02 | Conductores Cables y Accesorios | 16 | Cables Subterraneos. Con Aislamiento En Papel Y Aceite. Para M.T. Tipo NKY | CCC12 | CABLE NKY TRIPOLAR DE 200 mm2; MEDIA TENSION | METRO | 180.23 | 209.0668
OSINERGMIN-GART | CMyE02 | Conductores Cables y Accesorios | 16 | Cables Subterraneos. Con Aislamiento En Papel Y Aceite. Para M.T. Tipo NKY | CCC13 | CABLE NKY TRIPOLAR DE 300 mm2; MEDIA TENSION | METRO | 226.99 | 263.3084
OSINERGMIN-GART | CMyE02 | Conductores Cables y Accesorios | 16 | Cables Subterraneos. Con Aislamiento En Papel Y Aceite. Para M.T. Tipo NKY | CCC14 | CABLE NKY TRIPOLAR DE 400 mm2; MEDIA TENSION | METRO | 267.36 | 310.1376
OSINERGMIN-GART | CMyE02 | Conductores Cables y Accesorios | 16 | Cables Subterraneos. Con Aislamiento En Papel Y Aceite. Para M.T. Tipo NKY | CCC15 | CABLE NKY TRIPOLAR DE 500 mm2; MEDIA TENSION | METRO | 303.55 | 352.118
OSINERGMIN-GART | CMyE02 | Conductores Cables y Accesorios | 13 | Cables Subterraneos. Con Aislamiento De Pvc. Para M.T. Tipo N2XSY | CCD01 | CABLE N2XSY UNIPOLAR 10 KV; 25 mm2 | METRO | 9.85 | 11.426
OSINERGMIN-GART | CMyE02 | Conductores Cables y Accesorios | 13 | Cables Subterraneos. Con Aislamiento De Pvc. Para M.T. Tipo N2XSY | CCD02 | CABLE N2XSY UNIPOLAR 10 KV; 50 mm2 | METRO | 11.52 | 13.3632
OSINERGMIN-GART | CMyE02 | Conductores Cables y Accesorios | 13 | Cables Subterraneos. Con Aislamiento De Pvc. Para M.T. Tipo N2XSY | CCD03 | CABLE N2XSY UNIPOLAR 10 KV; 70 mm2 | METRO | 12.81 | 14.8596
OSINERGMIN-GART | CMyE02 | Conductores Cables y Accesorios | 13 | Cables Subterraneos. Con Aislamiento De Pvc. Para M.T. Tipo N2XSY | CCD04 | CABLE N2XSY UNIPOLAR 10 KV; 120 mm2 | METRO | 21.37 | 24.7892
OSINERGMIN-GART | CMyE02 | Conductores Cables y Accesorios | 13 | Cables Subterraneos. Con Aislamiento De Pvc. Para M.T. Tipo N2XSY | CCD05 | CABLE N2XSY UNIPOLAR 10 KV; 150 mm2 | METRO | 21.57 | 25.0212
OSINERGMIN-GART | CMyE02 | Conductores Cables y Accesorios | 13 | Cables Subterraneos. Con Aislamiento De Pvc. Para M.T. Tipo N2XSY | CCD06 | CABLE N2XSY UNIPOLAR 10 KV; 240 mm2 | METRO | 34.29 | 39.7764
OSINERGMIN-GART | CMyE02 | Conductores Cables y Accesorios | 13 | Cables Subterraneos. Con Aislamiento De Pvc. Para M.T. Tipo N2XSY | CCD07 | CABLE N2XSY UNIPOLAR 10 KV; 10 mm2 | METRO | 8.97 | 10.4052
OSINERGMIN-GART | CMyE02 | Conductores Cables y Accesorios | 13 | Cables Subterraneos. Con Aislamiento De Pvc. Para M.T. Tipo N2XSY | CCD08 | CABLE N2XSY UNIPOLAR 10 KV; 16 mm2 | METRO | 9.31 | 10.7996
OSINERGMIN-GART | CMyE02 | Conductores Cables y Accesorios | 13 | Cables Subterraneos. Con Aislamiento De Pvc. Para M.T. Tipo N2XSY | CCD09 | CABLE N2XSY UNIPOLAR 10 KV; 35 mm2 | METRO | 10.49 | 12.1684
OSINERGMIN-GART | CMyE02 | Conductores Cables y Accesorios | 13 | Cables Subterraneos. Con Aislamiento De Pvc. Para M.T. Tipo N2XSY | CCD10 | CABLE N2XSY UNIPOLAR 10 KV; 95 mm2 | METRO | 15.28 | 17.7248
OSINERGMIN-GART | CMyE02 | Conductores Cables y Accesorios | 13 | Cables Subterraneos. Con Aislamiento De Pvc. Para M.T. Tipo N2XSY | CCD11 | CABLE N2XSY UNIPOLAR 10 KV; 400 mm2 | METRO | 103.41 | 119.9556
OSINERGMIN-GART | CMyE02 | Conductores Cables y Accesorios | 13 | Cables Subterraneos. Con Aislamiento De Pvc. Para M.T. Tipo N2XSY | CCD12 | CABLE N2XSY UNIPOLAR 10 KV; 300 mm2 | METRO | 55.24 | 64.0784
OSINERGMIN-GART | CMyE02 | Conductores Cables y Accesorios | 13 | Cables Subterraneos. Con Aislamiento De Pvc. Para M.T. Tipo N2XSY | CCD13 | CABLE N2XSY 18/30 KV UNIPOLAR 1X25MM2 | METRO | 11.52 | 13.3632
OSINERGMIN-GART | CMyE02 | Conductores Cables y Accesorios | 13 | Cables Subterraneos. Con Aislamiento De Pvc. Para M.T. Tipo N2XSY | CCD14 | CABLE N2XSY 18/30 KV UNIPOLAR 1X50MM2 | METRO | 13.25 | 15.37
OSINERGMIN-GART | CMyE02 | Conductores Cables y Accesorios | 13 | Cables Subterraneos. Con Aislamiento De Pvc. Para M.T. Tipo N2XSY | CCD15 | CABLE N2XSY 18/30 KV UNIPOLAR 1X70MM2 | METRO | 14.81 | 17.1796
OSINERGMIN-GART | CMyE02 | Conductores Cables y Accesorios | 13 | Cables Subterraneos. Con Aislamiento De Pvc. Para M.T. Tipo N2XSY | CCD16 | CABLE N2XSY 18/30 KV UNIPOLAR 1X120MM2 | METRO | 19.59 | 22.7244
OSINERGMIN-GART | CMyE02 | Conductores Cables y Accesorios | 13 | Cables Subterraneos. Con Aislamiento De Pvc. Para M.T. Tipo N2XSY | CCD17 | CABLE N2XSY 18/30 KV UNIPOLAR 1X240MM2 | METRO | 38.31 | 44.4396
OSINERGMIN-GART | CMyE02 | Conductores Cables y Accesorios | 13 | Cables Subterraneos. Con Aislamiento De Pvc. Para M.T. Tipo N2XSY | CCD18 | CABLE N2XSY UNIPOLAR 10 KV; 185 mm2 | METRO | 26.86 | 31.1576
OSINERGMIN-GART | CMyE02 | Conductores Cables y Accesorios | 13 | Cables Subterraneos. Con Aislamiento De Pvc. Para M.T. Tipo N2XSY | CCD19 | CABLE N2XSY 18/30 KV UNIPOLAR 1X35MM2 | METRO | 12.18 | 14.1288
OSINERGMIN-GART | CMyE02 | Conductores Cables y Accesorios | 13 | Cables Subterraneos. Con Aislamiento De Pvc. Para M.T. Tipo N2XSY | CCD20 | CABLE N2XSY 18/30 KV UNIPOLAR 1X95MM2 | METRO | 17.03 | 19.7548
OSINERGMIN-GART | CMyE02 | Conductores Cables y Accesorios | 14 | Cables Subterraneos. Con Aislamiento De Pvc. Para M.T. Tipo NYSY | CCE01 | CABLE NYSY UNIPOLAR 10 KV; 25 mm2 | METRO | 9.88 | 11.4608
OSINERGMIN-GART | CMyE02 | Conductores Cables y Accesorios | 14 | Cables Subterraneos. Con Aislamiento De Pvc. Para M.T. Tipo NYSY | CCE02 | CABLE NYSY UNIPOLAR 10 KV; 35 mm2 | METRO | 10.99 | 12.7484
OSINERGMIN-GART | CMyE02 | Conductores Cables y Accesorios | 14 | Cables Subterraneos. Con Aislamiento De Pvc. Para M.T. Tipo NYSY | CCE03 | CABLE NYSY UNIPOLAR 10 KV; 70 mm2 | METRO | 14.85 | 17.226
OSINERGMIN-GART | CMyE02 | Conductores Cables y Accesorios | 14 | Cables Subterraneos. Con Aislamiento De Pvc. Para M.T. Tipo NYSY | CCE04 | CABLE NYSY UNIPOLAR 10 KV; 120 mm2 | METRO | 20.36 | 23.6176
OSINERGMIN-GART | CMyE02 | Conductores Cables y Accesorios | 14 | Cables Subterraneos. Con Aislamiento De Pvc. Para M.T. Tipo NYSY | CCE05 | CABLE NYSY UNIPOLAR 10 KV; 10 mm2 | METRO | 8.23 | 9.5468
OSINERGMIN-GART | CMyE02 | Conductores Cables y Accesorios | 14 | Cables Subterraneos. Con Aislamiento De Pvc. Para M.T. Tipo NYSY | CCE06 | CABLE NYSY UNIPOLAR 10 KV; 16 mm2 | METRO | 8.89 | 10.3124
OSINERGMIN-GART | CMyE02 | Conductores Cables y Accesorios | 14 | Cables Subterraneos. Con Aislamiento De Pvc. Para M.T. Tipo NYSY | CCE07 | CABLE NYSY UNIPOLAR 10 KV; 30 mm2 | METRO | 10.43 | 12.0988
OSINERGMIN-GART | CMyE02 | Conductores Cables y Accesorios | 14 | Cables Subterraneos. Con Aislamiento De Pvc. Para M.T. Tipo NYSY | CCE08 | CABLE NYSY UNIPOLAR 10 KV; 50 mm2 | METRO | 12.64 | 14.6624
OSINERGMIN-GART | CMyE02 | Conductores Cables y Accesorios | 14 | Cables Subterraneos. Con Aislamiento De Pvc. Para M.T. Tipo NYSY | CCE09 | CABLE NYSY UNIPOLAR 10 KV; 95 mm2 | METRO | 17.6 | 20.416
OSINERGMIN-GART | CMyE02 | Conductores Cables y Accesorios | 14 | Cables Subterraneos. Con Aislamiento De Pvc. Para M.T. Tipo NYSY | CCE10 | CABLE NYSY UNIPOLAR 10 KV; 150 mm2 | METRO | 23.67 | 27.4572
OSINERGMIN-GART | CMyE02 | Conductores Cables y Accesorios | 14 | Cables Subterraneos. Con Aislamiento De Pvc. Para M.T. Tipo NYSY | CCE11 | CABLE NYSY UNIPOLAR 10 KV; 240 mm2 | METRO | 33.6 | 38.976
OSINERGMIN-GART | CMyE02 | Conductores Cables y Accesorios | 17 | Cables Subterraneos. Para B.T. Tipo NYBY | CCF01 | CABLE NYBY DE 1x70 mm2; BAJA TENSION | METRO | 26.33 | 30.5428
OSINERGMIN-GART | CMyE02 | Conductores Cables y Accesorios | 17 | Cables Subterraneos. Para B.T. Tipo NYBY | CCF02 | CABLE NYBY DE 1x120 mm2; BAJA TENSION | METRO | 64.99 | 75.3884
OSINERGMIN-GART | CMyE02 | Conductores Cables y Accesorios | 18 | Cables Subterraneos. Para M.T. Tipo N2YSEY | CCG01 | CABLE N2YSEY DE 3-1X10 mm2; MEDIA TENSION | METRO | 26.48 | 30.7168
OSINERGMIN-GART | CMyE02 | Conductores Cables y Accesorios | 18 | Cables Subterraneos. Para M.T. Tipo N2YSEY | CCG02 | CABLE N2YSEY DE 3-1X16 mm2; MEDIA TENSION | METRO | 30.5 | 35.38
OSINERGMIN-GART | CMyE02 | Conductores Cables y Accesorios | 18 | Cables Subterraneos. Para M.T. Tipo N2YSEY | CCG03 | CABLE N2YSEY DE 3-1X25 mm2; MEDIA TENSION | METRO | 36.54 | 42.3864
OSINERGMIN-GART | CMyE02 | Conductores Cables y Accesorios | 18 | Cables Subterraneos. Para M.T. Tipo N2YSEY | CCG04 | CABLE N2YSEY DE 3-1X35 mm2; MEDIA TENSION | METRO | 43.26 | 50.1816
OSINERGMIN-GART | CMyE02 | Conductores Cables y Accesorios | 18 | Cables Subterraneos. Para M.T. Tipo N2YSEY | CCG05 | CABLE N2YSEY DE 3-1X50 mm2; MEDIA TENSION | METRO | 53.32 | 61.8512
OSINERGMIN-GART | CMyE02 | Conductores Cables y Accesorios | 18 | Cables Subterraneos. Para M.T. Tipo N2YSEY | CCG06 | CABLE N2YSEY DE 3-1X70 mm2; MEDIA TENSION | METRO | 66.75 | 77.43
OSINERGMIN-GART | CMyE02 | Conductores Cables y Accesorios | 18 | Cables Subterraneos. Para M.T. Tipo N2YSEY | CCG07 | CABLE N2YSEY DE 3-1X95 mm2; MEDIA TENSION | METRO | 83.53 | 96.8948
OSINERGMIN-GART | CMyE02 | Conductores Cables y Accesorios | 18 | Cables Subterraneos. Para M.T. Tipo N2YSEY | CCG08 | CABLE N2YSEY DE 3-1X120 mm2; MEDIA TENSION | METRO | 100.31 | 116.3596
OSINERGMIN-GART | CMyE02 | Conductores Cables y Accesorios | 18 | Cables Subterraneos. Para M.T. Tipo N2YSEY | CCG09 | CABLE N2YSEY DE 3-1X150 mm2; MEDIA TENSION | METRO | 120.44 | 139.7104
OSINERGMIN-GART | CMyE02 | Conductores Cables y Accesorios | 18 | Cables Subterraneos. Para M.T. Tipo N2YSEY | CCG10 | CABLE N2YSEY DE 3-1X240 mm2; MEDIA TENSION | METRO | 180.85 | 209.786
OSINERGMIN-GART | CMyE02 | Conductores Cables y Accesorios | 19 | Cables Subterraneos. Para M.T. Tipo N2YSY | CCH01 | CABLE N2YSY UNIPOLAR DE 10 mm2; MEDIA TENSION | METRO | 15.07 | 17.4812
OSINERGMIN-GART | CMyE02 | Conductores Cables y Accesorios | 19 | Cables Subterraneos. Para M.T. Tipo N2YSY | CCH02 | CABLE N2YSY UNIPOLAR DE 16 mm2; MEDIA TENSION | METRO | 16.84 | 19.5344
OSINERGMIN-GART | CMyE02 | Conductores Cables y Accesorios | 19 | Cables Subterraneos. Para M.T. Tipo N2YSY | CCH03 | CABLE N2YSY UNIPOLAR DE 25 mm2; MEDIA TENSION | METRO | 19.49 | 22.6084
OSINERGMIN-GART | CMyE02 | Conductores Cables y Accesorios | 19 | Cables Subterraneos. Para M.T. Tipo N2YSY | CCH04 | CABLE N2YSY UNIPOLAR DE 35 mm2; MEDIA TENSION | METRO | 22.44 | 26.0304
OSINERGMIN-GART | CMyE02 | Conductores Cables y Accesorios | 19 | Cables Subterraneos. Para M.T. Tipo N2YSY | CCH05 | CABLE N2YSY UNIPOLAR DE 50 mm2; MEDIA TENSION | METRO | 26.86 | 31.1576
OSINERGMIN-GART | CMyE02 | Conductores Cables y Accesorios | 19 | Cables Subterraneos. Para M.T. Tipo N2YSY | CCH06 | CABLE N2YSY UNIPOLAR DE 70 mm2; MEDIA TENSION | METRO | 32.76 | 38.0016
OSINERGMIN-GART | CMyE02 | Conductores Cables y Accesorios | 19 | Cables Subterraneos. Para M.T. Tipo N2YSY | CCH07 | CABLE N2YSY UNIPOLAR DE 95 mm2; MEDIA TENSION | METRO | 40.13 | 46.5508
OSINERGMIN-GART | CMyE02 | Conductores Cables y Accesorios | 19 | Cables Subterraneos. Para M.T. Tipo N2YSY | CCH08 | CABLE N2YSY UNIPOLAR DE 120 mm2; MEDIA TENSION | METRO | 47.5 | 55.1
OSINERGMIN-GART | CMyE02 | Conductores Cables y Accesorios | 19 | Cables Subterraneos. Para M.T. Tipo N2YSY | CCH09 | CABLE N2YSY UNIPOLAR DE 150 mm2; MEDIA TENSION | METRO | 56.34 | 65.3544
OSINERGMIN-GART | CMyE02 | Conductores Cables y Accesorios | 19 | Cables Subterraneos. Para M.T. Tipo N2YSY | CCH10 | CABLE N2YSY UNIPOLAR DE 240 mm2; MEDIA TENSION | METRO | 82.87 | 96.1292
OSINERGMIN-GART | CMyE02 | Conductores Cables y Accesorios | 103 | Cables Subterraneos. Para B.T. Tipo NAYY | CCI01 | CABLE NAYY DE 3X16 mm2; BAJA TENSION | METRO | 1.21 | 1.4036
OSINERGMIN-GART | CMyE02 | Conductores Cables y Accesorios | 103 | Cables Subterraneos. Para B.T. Tipo NAYY | CCI02 | CABLE NAYY DE 3X70 mm2; BAJA TENSION | METRO | 3.76 | 4.3616
OSINERGMIN-GART | CMyE02 | Conductores Cables y Accesorios | 103 | Cables Subterraneos. Para B.T. Tipo NAYY | CCI03 | CABLE NAYY DE 3X120 mm2; BAJA TENSION | METRO | 6.55 | 7.598
OSINERGMIN-GART | CMyE02 | Conductores Cables y Accesorios | 103 | Cables Subterraneos. Para B.T. Tipo NAYY | CCI04 | CABLE NAYY DE 3X185 mm2; BAJA TENSION | METRO | 9.49 | 11.0084
OSINERGMIN-GART | CMyE02 | Conductores Cables y Accesorios | 103 | Cables Subterraneos. Para B.T. Tipo NAYY | CCI05 | CABLE NAYY DE 3X300 mm2; BAJA TENSION | METRO | 14.36 | 16.6576
OSINERGMIN-GART | CMyE02 | Conductores Cables y Accesorios | 104 | Cables Subterraneos. Para B.T. Tipo NA2XY | CCJ01 | CABLE NA2XY DE 3-1x70 mm2; BAJA TENSION | METRO | 3.49 | 4.0484
OSINERGMIN-GART | CMyE02 | Conductores Cables y Accesorios | 104 | Cables Subterraneos. Para B.T. Tipo NA2XY | CCJ02 | CABLE NA2XY DE 3-1x150 mm2; BAJA TENSION | METRO | 7.03 | 8.1548
OSINERGMIN-GART | CMyE02 | Conductores Cables y Accesorios | 104 | Cables Subterraneos. Para B.T. Tipo NA2XY | CCJ03 | CABLE NA2XY DE 3-1x240 mm2; BAJA TENSION | METRO | 10.74 | 12.4584
OSINERGMIN-GART | CMyE02 | Conductores Cables y Accesorios | 104 | Cables Subterraneos. Para B.T. Tipo NA2XY | CCJ04 | CABLE NA2XY DE 3-1x400 mm2; BAJA TENSION | METRO | 16.71 | 19.3836
OSINERGMIN-GART | CMyE02 | Conductores Cables y Accesorios | 104 | Cables Subterraneos. Para B.T. Tipo NA2XY | CCJ05 | CABLE NA2XY DE 3-1x120 mm2; BAJA TENSION | METRO | 5.59 | 6.4844
OSINERGMIN-GART | CMyE02 | Conductores Cables y Accesorios | 104 | Cables Subterraneos. Para B.T. Tipo NA2XY | CCJ06 | CABLE NA2XY DE 3-1x25 mm2; BAJA TENSION | METRO | 1.51 | 1.7516
OSINERGMIN-GART | CMyE02 | Conductores Cables y Accesorios | 104 | Cables Subterraneos. Para B.T. Tipo NA2XY | CCJ07 | CABLE NA2XY DE 3-1x35 mm2; BAJA TENSION | METRO | 2.02 | 2.3432
OSINERGMIN-GART | CMyE02 | Conductores Cables y Accesorios | 104 | Cables Subterraneos. Para B.T. Tipo NA2XY | CCJ08 | CABLE NA2XY DE 3-1x50 mm2; BAJA TENSION | METRO | 2.74 | 3.1784
OSINERGMIN-GART | CMyE02 | Conductores Cables y Accesorios | 104 | Cables Subterraneos. Para B.T. Tipo NA2XY | CCJ09 | CABLE NA2XY DE 3-1x95 mm2; BAJA TENSION | METRO | 4.75 | 5.51
OSINERGMIN-GART | CMyE02 | Conductores Cables y Accesorios | 104 | Cables Subterraneos. Para B.T. Tipo NA2XY | CCJ10 | CABLE NA2XY DE 3-1x185 mm2; BAJA TENSION | METRO | 8.42 | 9.7672
OSINERGMIN-GART | CMyE02 | Conductores Cables y Accesorios | 104 | Cables Subterraneos. Para B.T. Tipo NA2XY | CCJ11 | CABLE NA2XY DE 3-1x16 mm2; BAJA TENSION | METRO | 1.38 | 1.6008
OSINERGMIN-GART | CMyE02 | Conductores Cables y Accesorios | 104 | Cables Subterraneos. Para B.T. Tipo NA2XY | CCJ13 | CABLE NA2XY DE 3-1x10 mm2; BAJA TENSION | METRO | 1.13 | 1.3108
OSINERGMIN-GART | CMyE02 | Conductores Cables y Accesorios | 104 | Cables Subterraneos. Para B.T. Tipo NA2XY | CCJ14 | CABLE NA2XY DE 3-1x500 mm2; BAJA TENSION | METRO | 21.07 | 24.4412
OSINERGMIN-GART | CMyE02 | Conductores Cables y Accesorios | 28 | Cables de Acero. Para M.T. | CDA01 | CABLE DE ACERO GALVANIZADO DE 1/4 | METRO | 0.8 | 0.928
OSINERGMIN-GART | CMyE02 | Conductores Cables y Accesorios | 28 | Cables de Acero. Para M.T. | CDA02 | CABLE DE ACERO GALVANIZADO DE 3/8 | METRO | 1.15 | 1.334
OSINERGMIN-GART | CMyE02 | Conductores Cables y Accesorios | 98 | Cables Subterraneos. Para M.T. Tipo NA2XSY | CDB01 | CABLE NA2XSY UNIPOLAR 150 mm2; MEDIA TENSION | METRO | 5.87 | 6.8092
OSINERGMIN-GART | CMyE02 | Conductores Cables y Accesorios | 98 | Cables Subterraneos. Para M.T. Tipo NA2XSY | CDB02 | CABLE NA2XSY UNIPOLAR 50 mm2; MEDIA TENSION | METRO | 4.2 | 4.872
OSINERGMIN-GART | CMyE02 | Conductores Cables y Accesorios | 98 | Cables Subterraneos. Para M.T. Tipo NA2XSY | CDB03 | CABLE NA2XSY UNIPOLAR 95 mm2; MEDIA TENSION | METRO | 4.95 | 5.742
OSINERGMIN-GART | CMyE02 | Conductores Cables y Accesorios | 98 | Cables Subterraneos. Para M.T. Tipo NA2XSY | CDB04 | CABLE NA2XSY UNIPOLAR 120 mm2; MEDIA TENSION | METRO | 5.31 | 6.1596
OSINERGMIN-GART | CMyE02 | Conductores Cables y Accesorios | 98 | Cables Subterraneos. Para M.T. Tipo NA2XSY | CDB05 | CABLE NA2XSY UNIPOLAR 185 mm2; MEDIA TENSION | METRO | 6.45 | 7.482
OSINERGMIN-GART | CMyE02 | Conductores Cables y Accesorios | 98 | Cables Subterraneos. Para M.T. Tipo NA2XSY | CDB06 | CABLE NA2XSY UNIPOLAR 400 mm2; MEDIA TENSION | METRO | 10.07 | 11.6812
OSINERGMIN-GART | CMyE02 | Conductores Cables y Accesorios | 98 | Cables Subterraneos. Para M.T. Tipo NA2XSY | CDB07 | CABLE NA2XSY UNIPOLAR 70 mm2; MEDIA TENSION | METRO | 4.59 | 5.3244
OSINERGMIN-GART | CMyE02 | Conductores Cables y Accesorios | 98 | Cables Subterraneos. Para M.T. Tipo NA2XSY | CDB08 | CABLE NA2XSY UNIPOLAR 240 mm2; MEDIA TENSION | METRO | 7.37 | 8.5492
OSINERGMIN-GART | CMyE02 | Conductores Cables y Accesorios | 98 | Cables Subterraneos. Para M.T. Tipo NA2XSY | CDB09 | CABLE NA2XSY UNIPOLAR 25 mm2; MEDIA TENSION | METRO | 3.78 | 4.3848
OSINERGMIN-GART | CMyE02 | Conductores Cables y Accesorios | 98 | Cables Subterraneos. Para M.T. Tipo NA2XSY | CDB10 | CABLE NA2XSY UNIPOLAR 35 mm2; MEDIA TENSION | METRO | 3.95 | 4.582
OSINERGMIN-GART | CMyE02 | Conductores Cables y Accesorios | 98 | Cables Subterraneos. Para M.T. Tipo NA2XSY | CDB19 | CABLE NA2XSY UNIPOLAR 50 mm2; MEDIA TENSION | METRO | 4.2 | 4.872
OSINERGMIN-GART | CMyE02 | Conductores Cables y Accesorios | 98 | Cables Subterraneos. Para M.T. Tipo NA2XSY | CDB20 | CABLE NA2XSY UNIPOLAR 185 mm2; MEDIA TENSION | METRO | 6.45 | 7.482
OSINERGMIN-GART | CMyE02 | Conductores Cables y Accesorios | 94 | Accesorios: Conectores | CXC01 | CONECTOR TERMINAL A COMPRESION CABLE 10MM2 | UND. | 0.55 | 0.638
OSINERGMIN-GART | CMyE02 | Conductores Cables y Accesorios | 94 | Accesorios: Conectores | CXC02 | CONECTOR TERMINAL A COMPRESION CABLE 16MM2 | UND. | 0.51 | 0.5916
OSINERGMIN-GART | CMyE02 | Conductores Cables y Accesorios | 94 | Accesorios: Conectores | CXC03 | CONECTOR TERMINAL A COMPRESION CABLE 25MM2 | UND. | 1.08 | 1.2528
OSINERGMIN-GART | CMyE02 | Conductores Cables y Accesorios | 94 | Accesorios: Conectores | CXC04 | CONECTOR TERMINAL A COMPRESION CABLE 35MM2 | UND. | 1.04 | 1.2064
OSINERGMIN-GART | CMyE02 | Conductores Cables y Accesorios | 94 | Accesorios: Conectores | CXC05 | CONECTOR TERMINAL A COMPRESION CABLE 185MM2 | UND. | 6.2 | 7.192
OSINERGMIN-GART | CMyE02 | Conductores Cables y Accesorios | 94 | Accesorios: Conectores | CXC06 | CONECTOR TERMINAL A COMPRESION CABLE 240MM2 | UND. | 8.71 | 10.1036
OSINERGMIN-GART | CMyE02 | Conductores Cables y Accesorios | 94 | Accesorios: Conectores | CXC26 | CONECTOR TERMINAL A COMPRESION CABLE 70MM2 | UND. | 1.99 | 2.3084
OSINERGMIN-GART | CMyE02 | Conductores Cables y Accesorios | 94 | Accesorios: Conectores | CXC27 | CONECTOR TERMINAL A COMPRESION CABLE 120MM2 | UND. | 4.51 | 5.2316
OSINERGMIN-GART | CMyE02 | Conductores Cables y Accesorios | 94 | Accesorios: Conectores | CXC28 | CONECTOR TERMINAL A COMPRESION CABLE 300MM2 | UND. | 10.84 | 12.5744
OSINERGMIN-GART | CMyE02 | Conductores Cables y Accesorios | 94 | Accesorios: Conectores | CXC29 | CONECTOR DERIVACION COMPRESION TIPO H BIMETALICO AA35-70/AA35-CU16-35MM2 | UND. | 1 | 1.16
OSINERGMIN-GART | CMyE02 | Conductores Cables y Accesorios | 94 | Accesorios: Conectores | CXC30 | CONECTOR DERIVACION COMPRESION TIPO H BIMETALICO AA120/AA70-CU16A70MM2 | UND. | 1.57 | 1.8212
OSINERGMIN-GART | CMyE02 | Conductores Cables y Accesorios | 94 | Accesorios: Conectores | CXC31 | CONECTOR DERIVACION COMPRESION TIPO H BIMETALICO AA120-185/AA120-185MM2 | UND. | 8.04 | 9.3264
OSINERGMIN-GART | CMyE02 | Conductores Cables y Accesorios | 94 | Accesorios: Conectores | CXC32 | CONECTOR DERIVACION TIPO PERNO PARTIDO DE BRONCE | UND. | 1.11 | 1.2876
OSINERGMIN-GART | CMyE02 | Conductores Cables y Accesorios | 94 | Accesorios: Conectores | CXC33 | CONECTOR DERIVACION TIPO CUÑA | UND. | 0.66 | 0.7656
OSINERGMIN-GART | CMyE02 | Conductores Cables y Accesorios | 95 | Accesorios: Otros | CXC34 | GRAPA TIPO CROSBY O SIMILAR CONDUCT. AA. 35MM2 | UND. | 2.54 | 2.9464
OSINERGMIN-GART | CMyE02 | Conductores Cables y Accesorios | 94 | Accesorios: Conectores | CXC35 | CONECTOR PERFORACION DE AISLAMIENTO BIMETALICO AA16-70/CU10-16MM2 | UND. | 0.95 | 1.102
OSINERGMIN-GART | CMyE02 | Conductores Cables y Accesorios | 94 | Accesorios: Conectores | CXC37 | CONECTOR PERFORACION DE AISLAMIENTO BIMETALICO AA16-70/CU1.5-6MM2 | UND. | 1.79 | 2.0764
OSINERGMIN-GART | CMyE02 | Conductores Cables y Accesorios | 94 | Accesorios: Conectores | CXC40 | CONECTOR DERIVACION A COMPRESION PARA CONDUCTOR DE COBRE MT | UND. | 5.3 | 6.148
OSINERGMIN-GART | CMyE02 | Conductores Cables y Accesorios | 94 | Accesorios: Conectores | CXC41 | CONECTOR TIPO CODO PARA CABLE 25MM2 10KV. | UND. | 59.34 | 68.8344
OSINERGMIN-GART | CMyE02 | Conductores Cables y Accesorios | 95 | Accesorios: Otros | CXP06 | AMARRE PREFORMADO PARA AISLADOR PIN | UND. | 2.38 | 2.7608
OSINERGMIN-GART | CMyE02 | Conductores Cables y Accesorios | 95 | Accesorios: Otros | CXP07 | AMARRE DE ALUMINIO B.T. | UND. | 2.2 | 2.552
OSINERGMIN-GART | CMyE02 | Conductores Cables y Accesorios | 95 | Accesorios: Otros | CXP12 | VARILLA DE ARMAR DE 1.20m., APTO PARA CONDUCTOR DE AAAC. De 35 mm2 | UND. | 1.83 | 2.1228
OSINERGMIN-GART | CMyE02 | Conductores Cables y Accesorios | 95 | Accesorios: Otros | CXP14 | VARILLA DE ARMAR DE 1.20m., APTO PARA CONDUCTOR DE AAAC. De 25 mm2 | UND. | 2.08 | 2.4128
OSINERGMIN-GART | CMyE02 | Conductores Cables y Accesorios | 95 | Accesorios: Otros | CXP17 | VARILLA DE ARMAR DE 1.20m., APTO PARA CONDUCTOR DE AAAC. De 50 mm3 | UND. | 2.33 | 2.7028
OSINERGMIN-GART | CMyE02 | Conductores Cables y Accesorios | 95 | Accesorios: Otros | CXP18 | VARILLA DE ARMAR DE 1.20m., APTO PARA CONDUCTOR DE AAAC. De 70 mm2 | UND. | 2.89 | 3.3524
OSINERGMIN-GART | CMyE02 | Conductores Cables y Accesorios | 95 | Accesorios: Otros | CXP20 | VARILLA DE ARMAR DE 1.20m., APTO PARA CONDUCTOR DE AAAC. De 90 mm2 | UND. | 5.54 | 6.4264
OSINERGMIN-GART | CMyE02 | Conductores Cables y Accesorios | 95 | Accesorios: Otros | CXP60 | VARILLA DE ARMAR DE 1.20m., APTO PARA CONDUCTOR DE AAAC. De 120 mm2 | UND. | 4.22 | 4.8952
OSINERGMIN-GART | CMyE02 | Conductores Cables y Accesorios | 10 | Accesorios: Empalmes Y Mangas Para Cables Subterraneos | CXS01 | EMPALME ASIMETRICO EN M.T. PARA CABLES NKY-N2XSY DE 16-35 mm2 | UND. | 168.76 | 195.7616
OSINERGMIN-GART | CMyE02 | Conductores Cables y Accesorios | 10 | Accesorios: Empalmes Y Mangas Para Cables Subterraneos | CXS02 | EMPALME ASIMETRICO EN M.T. PARA CABLES NKY-N2XSY DE 35-35 mm2 | UND. | 173.34 | 201.0744
OSINERGMIN-GART | CMyE02 | Conductores Cables y Accesorios | 10 | Accesorios: Empalmes Y Mangas Para Cables Subterraneos | CXS03 | EMPALME ASIMETRICO EN M.T. PARA CABLES NKY-N2XSY DE 70-35 mm2 | UND. | 209.28 | 242.7648
OSINERGMIN-GART | CMyE02 | Conductores Cables y Accesorios | 10 | Accesorios: Empalmes Y Mangas Para Cables Subterraneos | CXS04 | EMPALME DERECHO PARA CABLE N2XSY 10 KV DE 25 mm2. | UND. | 207.37 | 240.5492
OSINERGMIN-GART | CMyE02 | Conductores Cables y Accesorios | 10 | Accesorios: Empalmes Y Mangas Para Cables Subterraneos | CXS05 | EMPALME DERECHO PARA CABLE NKY(10 KV) DE 16 mm2. | UND. | 267.72 | 310.5552
OSINERGMIN-GART | CMyE02 | Conductores Cables y Accesorios | 10 | Accesorios: Empalmes Y Mangas Para Cables Subterraneos | CXS06 | EMPALME DERECHO PARA CABLE NKY(10 KV) DE 35 mm2. | UND. | 285.78 | 331.5048
OSINERGMIN-GART | CMyE02 | Conductores Cables y Accesorios | 10 | Accesorios: Empalmes Y Mangas Para Cables Subterraneos | CXS07 | EMPALME DERECHO PARA CABLE NKY(10 KV) DE 70 mm2. | UND. | 313.88 | 364.1008
OSINERGMIN-GART | CMyE02 | Conductores Cables y Accesorios | 10 | Accesorios: Empalmes Y Mangas Para Cables Subterraneos | CXS08 | EMPALME DERECHO PARA CABLE NKY(10 KV) DE 120 mm2. | UND. | 392.34 | 455.1144
OSINERGMIN-GART | CMyE02 | Conductores Cables y Accesorios | 10 | Accesorios: Empalmes Y Mangas Para Cables Subterraneos | CXS09 | EMPALME DERECHO PARA CABLE NKY(10 KV) DE 240 mm2. | UND. | 462.56 | 536.5696
OSINERGMIN-GART | CMyE02 | Conductores Cables y Accesorios | 10 | Accesorios: Empalmes Y Mangas Para Cables Subterraneos | CXS10 | EMPALME EN DERIVACION PARA CABLE N2XSY 10 KV. DE 25 mm2. | UND. | 235.55 | 273.238
OSINERGMIN-GART | CMyE02 | Conductores Cables y Accesorios | 10 | Accesorios: Empalmes Y Mangas Para Cables Subterraneos | CXS100 | EMPALME DERECHO CABLE SECO N2XSY 22,9 KV 1x25 mm2 AUTOCONTRAIBLE | UND. | 245.91 | 285.2556
OSINERGMIN-GART | CMyE02 | Conductores Cables y Accesorios | 10 | Accesorios: Empalmes Y Mangas Para Cables Subterraneos | CXS101 | EMPALME DERECHO CABLE SECO N2XSY 22,9 KV 1x50 mm2 AUTOCONTRAIBLE | UND. | 548.72 | 636.5152
OSINERGMIN-GART | CMyE02 | Conductores Cables y Accesorios | 10 | Accesorios: Empalmes Y Mangas Para Cables Subterraneos | CXS102 | EMPALMES UNIPOLARES PARA CABLES NA2XY (70 mm2) DE BAJA TENSION | UND. | 7.96 | 9.2336
OSINERGMIN-GART | CMyE02 | Conductores Cables y Accesorios | 10 | Accesorios: Empalmes Y Mangas Para Cables Subterraneos | CXS103 | EMPALMES UNIPOLARES PARA CABLES NA2XY (150 mm2) DE BAJA TENSION | UND. | 18.21 | 21.1236
OSINERGMIN-GART | CMyE02 | Conductores Cables y Accesorios | 10 | Accesorios: Empalmes Y Mangas Para Cables Subterraneos | CXS104 | EMPALMES UNIPOLARES PARA CABLES NA2XY (240 mm2) DE BAJA TENSION | UND. | 24.89 | 28.8724
OSINERGMIN-GART | CMyE02 | Conductores Cables y Accesorios | 10 | Accesorios: Empalmes Y Mangas Para Cables Subterraneos | CXS105 | EMPALMES UNIPOLARES PARA CABLES NA2XY (400 mm2) DE BAJA TENSION | UND. | 29.98 | 34.7768
OSINERGMIN-GART | CMyE02 | Conductores Cables y Accesorios | 10 | Accesorios: Empalmes Y Mangas Para Cables Subterraneos | CXS106 | EMPALME DERECHO PARA CABLE NA2XSY (10 KV) DE 70 mm2. | UND. | 82.38 | 95.5608
OSINERGMIN-GART | CMyE02 | Conductores Cables y Accesorios | 10 | Accesorios: Empalmes Y Mangas Para Cables Subterraneos | CXS107 | EMPALME DERECHO PARA CABLE NA2XSY (10 KV) DE 150 mm2. | UND. | 87.05 | 100.978
OSINERGMIN-GART | CMyE02 | Conductores Cables y Accesorios | 10 | Accesorios: Empalmes Y Mangas Para Cables Subterraneos | CXS108 | EMPALME DERECHO PARA CABLE NA2XSY (10 KV) DE 240 mm2. | UND. | 94.85 | 110.026
OSINERGMIN-GART | CMyE02 | Conductores Cables y Accesorios | 10 | Accesorios: Empalmes Y Mangas Para Cables Subterraneos | CXS109 | EMPALME DERECHO PARA CABLE NA2XSY (10 KV) DE 400 mm2. | UND. | 97.1 | 112.636
OSINERGMIN-GART | CMyE02 | Conductores Cables y Accesorios | 10 | Accesorios: Empalmes Y Mangas Para Cables Subterraneos | CXS11 | EMPALME EN DERIVACION PARA CABLE NKY 10 KV 16/16 mm2. | UND. | 461.53 | 535.3748
OSINERGMIN-GART | CMyE02 | Conductores Cables y Accesorios | 10 | Accesorios: Empalmes Y Mangas Para Cables Subterraneos | CXS110 | EMPALMES UNIPOLARES PARA CABLES NA2XY (120 mm2) DE BAJA TENSION | UND | 17.54 | 20.3464
OSINERGMIN-GART | CMyE02 | Conductores Cables y Accesorios | 10 | Accesorios: Empalmes Y Mangas Para Cables Subterraneos | CXS116 | EMPALME DERECHO PARA CABLE NA2XSY (10 KV) DE 50 mm2. | UND. | 79.35 | 92.046
OSINERGMIN-GART | CMyE02 | Conductores Cables y Accesorios | 10 | Accesorios: Empalmes Y Mangas Para Cables Subterraneos | CXS117 | EMPALME DERECHO PARA CABLE NA2XSY (10 KV) DE 185 mm2. | UND. | 90.51 | 104.9916
OSINERGMIN-GART | CMyE02 | Conductores Cables y Accesorios | 10 | Accesorios: Empalmes Y Mangas Para Cables Subterraneos | CXS118 | EMPALMES UNIPOLARES PARA CABLES NA2XY (10 mm2) DE BAJA TENSION | UND. | 2.38 | 2.7608
OSINERGMIN-GART | CMyE02 | Conductores Cables y Accesorios | 10 | Accesorios: Empalmes Y Mangas Para Cables Subterraneos | CXS119 | EMPALMES UNIPOLARES PARA CABLES NA2XY (16 mm2) DE BAJA TENSION | UND. | 3.34 | 3.8744
OSINERGMIN-GART | CMyE02 | Conductores Cables y Accesorios | 10 | Accesorios: Empalmes Y Mangas Para Cables Subterraneos | CXS12 | EMPALME EN DERIVACION PARA CABLE NKY 10 KV 35/35-16 mm2. | UND. | 467.36 | 542.1376
OSINERGMIN-GART | CMyE02 | Conductores Cables y Accesorios | 10 | Accesorios: Empalmes Y Mangas Para Cables Subterraneos | CXS120 | EMPALMES UNIPOLARES PARA CABLES NA2XY (35 mm2) DE BAJA TENSION | UND. | 5.88 | 6.8208
OSINERGMIN-GART | CMyE02 | Conductores Cables y Accesorios | 10 | Accesorios: Empalmes Y Mangas Para Cables Subterraneos | CXS121 | EMPALMES UNIPOLARES PARA CABLES NA2XY (500 mm2) DE BAJA TENSION | UND. | 40.21 | 46.6436
OSINERGMIN-GART | CMyE02 | Conductores Cables y Accesorios | 10 | Accesorios: Empalmes Y Mangas Para Cables Subterraneos | CXS13 | EMPALME EN DERIVACION PARA CABLE NKY 10 KV 70/35-16 mm2. | UND. | 552.59 | 641.0044
OSINERGMIN-GART | CMyE02 | Conductores Cables y Accesorios | 10 | Accesorios: Empalmes Y Mangas Para Cables Subterraneos | CXS14 | EMPALME EN DERIVACION PARA CABLE NKY 10 KV 70/70 mm2. | UND. | 554.83 | 643.6028
OSINERGMIN-GART | CMyE02 | Conductores Cables y Accesorios | 10 | Accesorios: Empalmes Y Mangas Para Cables Subterraneos | CXS15 | EMPALME EN DERIVACION PARA CABLE NKY 10 KV 120/120-70 mm2. | UND. | 615.46 | 713.9336
OSINERGMIN-GART | CMyE02 | Conductores Cables y Accesorios | 10 | Accesorios: Empalmes Y Mangas Para Cables Subterraneos | CXS16 | EMPALME EN DERIVACION PARA CABLE NKY 10 KV 120/35 mm2. | UND. | 606.98 | 704.0968
OSINERGMIN-GART | CMyE02 | Conductores Cables y Accesorios | 10 | Accesorios: Empalmes Y Mangas Para Cables Subterraneos | CXS17 | EMPALMES UNIPOLARES PARA CABLES NYY ( 16-35) DE BAJA TENSION | UND. | 5.98 | 6.9368
OSINERGMIN-GART | CMyE02 | Conductores Cables y Accesorios | 10 | Accesorios: Empalmes Y Mangas Para Cables Subterraneos | CXS18 | EMPALMES UNIPOLARES PARA CABLES NYY ( 70) DE BAJA TENSION | UND. | 9.37 | 10.8692
OSINERGMIN-GART | CMyE02 | Conductores Cables y Accesorios | 10 | Accesorios: Empalmes Y Mangas Para Cables Subterraneos | CXS19 | EMPALMES UNIPOLARES PARA CABLES NYY (120-185) DE BAJA TENSION | UND. | 14.24 | 16.5184
OSINERGMIN-GART | CMyE02 | Conductores Cables y Accesorios | 10 | Accesorios: Empalmes Y Mangas Para Cables Subterraneos | CXS20 | MANGAS DE PLOMO TAMA-O 1, PARA EMPALMES DE CABLES NKY | UND. | 4.09 | 4.7444
OSINERGMIN-GART | CMyE02 | Conductores Cables y Accesorios | 10 | Accesorios: Empalmes Y Mangas Para Cables Subterraneos | CXS21 | MANGAS DE PLOMO TAMA-O 2a, PARA EMPALMES DE CABLES NKY | UND. | 4.59 | 5.3244
OSINERGMIN-GART | CMyE02 | Conductores Cables y Accesorios | 10 | Accesorios: Empalmes Y Mangas Para Cables Subterraneos | CXS22 | MANGAS DE PLOMO TAMA-O 2b, PARA EMPALMES DE CABLES NKY | UND. | 10.14 | 11.7624
OSINERGMIN-GART | CMyE02 | Conductores Cables y Accesorios | 10 | Accesorios: Empalmes Y Mangas Para Cables Subterraneos | CXS23 | MANGAS DE PLOMO TAMA-O 2c, PARA EMPALMES DE CABLES NKY | UND. | 12.12 | 14.0592
OSINERGMIN-GART | CMyE02 | Conductores Cables y Accesorios | 10 | Accesorios: Empalmes Y Mangas Para Cables Subterraneos | CXS24 | MANGAS DE PLOMO TAMA-O 3a, PARA EMPALMES DE CABLES NKY | UND. | 10.09 | 11.7044
OSINERGMIN-GART | CMyE02 | Conductores Cables y Accesorios | 10 | Accesorios: Empalmes Y Mangas Para Cables Subterraneos | CXS25 | MANGAS DE PLOMO TAMA-O 3b, PARA EMPALMES DE CABLES NKY | UND. | 26.97 | 31.2852
OSINERGMIN-GART | CMyE02 | Conductores Cables y Accesorios | 10 | Accesorios: Empalmes Y Mangas Para Cables Subterraneos | CXS26 | MANGAS DE REPARACION A COMPRESION PARA COND. DE CU. DE 67 mm2. | UND. | 10.88 | 12.6208
OSINERGMIN-GART | CMyE02 | Conductores Cables y Accesorios | 10 | Accesorios: Empalmes Y Mangas Para Cables Subterraneos | CXS27 | MANGAS DE REPARACION A COMPRESION PARA COND. DE CU. DE 125 mm2. | UND. | 10.68 | 12.3888
OSINERGMIN-GART | CMyE02 | Conductores Cables y Accesorios | 10 | Accesorios: Empalmes Y Mangas Para Cables Subterraneos | CXS28 | EMPALME UNIPOLAR DERECHO/DERIVACION PARA CABLE NYY 300 mm2 | UND. | 9.5 | 11.02
OSINERGMIN-GART | CMyE02 | Conductores Cables y Accesorios | 10 | Accesorios: Empalmes Y Mangas Para Cables Subterraneos | CXS29 | EMPALME ASIMETRICO DERECHO/DERIVACION NKY-CABLE SECO BT 35/6-35 mm2 | UND. | 36.47 | 42.3052
OSINERGMIN-GART | CMyE02 | Conductores Cables y Accesorios | 10 | Accesorios: Empalmes Y Mangas Para Cables Subterraneos | CXS30 | EMPALME ASIMETRICO DERECHO/DERIVACION NKY-CABLE SECO BT 6-16/6-16 mm2 | UND. | 13.4 | 15.544
OSINERGMIN-GART | CMyE02 | Conductores Cables y Accesorios | 10 | Accesorios: Empalmes Y Mangas Para Cables Subterraneos | CXS31 | EMPALME DERECHO CABLE SECO N2XSY 1x 50 mm2 15KV PREMOLDEADO | UND. | 409.59 | 475.1244
OSINERGMIN-GART | CMyE02 | Conductores Cables y Accesorios | 10 | Accesorios: Empalmes Y Mangas Para Cables Subterraneos | CXS32 | EMPALME DERECHO CABLE SECO N2XSY 1x 70 mm2 15KV PREMOLDEADO | UND. | 207.37 | 240.5492
OSINERGMIN-GART | CMyE02 | Conductores Cables y Accesorios | 10 | Accesorios: Empalmes Y Mangas Para Cables Subterraneos | CXS33 | EMPALME DERECHO CABLE SECO N2XSY 1x120 mm2 15KV PREMOLDEADO | UND. | 500 | 580
OSINERGMIN-GART | CMyE02 | Conductores Cables y Accesorios | 10 | Accesorios: Empalmes Y Mangas Para Cables Subterraneos | CXS34 | EMPALME DERECHO CABLE SECO N2XSY 1x240 mm2 15KV PREMOLDEADO | UND. | 384.92 | 446.5072
OSINERGMIN-GART | CMyE02 | Conductores Cables y Accesorios | 10 | Accesorios: Empalmes Y Mangas Para Cables Subterraneos | CXS35 | EMPALME DERECHO CABLE SECO N2XSY 22,9 KV 1x120 mm2 AUTOCONTRAIBLE | UND. | 986.4 | 1144.224
OSINERGMIN-GART | CMyE02 | Conductores Cables y Accesorios | 10 | Accesorios: Empalmes Y Mangas Para Cables Subterraneos | CXS36 | EMPALME DERECHO CABLE SECO N2XSY 22,9 KV. 1X240MM2 AUTOCONTRAIBLE | UND. | 1655.95 | 1920.902
OSINERGMIN-GART | CMyE02 | Conductores Cables y Accesorios | 10 | Accesorios: Empalmes Y Mangas Para Cables Subterraneos | CXS50 | EMPALME SIMETRICO HASTA 1 KV RECTO O EN DERIVACION, CABLE SECO 16 - 35 mm2 | UND. | 3.95 | 4.582
OSINERGMIN-GART | CMyE02 | Conductores Cables y Accesorios | 10 | Accesorios: Empalmes Y Mangas Para Cables Subterraneos | CXS52 | EMPALME SIMETRICO HASTA 1 KV RECTO O EN DERIVACION, CABLE SECO 70 mm2 | UND. | 6.54 | 7.5864
OSINERGMIN-GART | CMyE02 | Conductores Cables y Accesorios | 10 | Accesorios: Empalmes Y Mangas Para Cables Subterraneos | CXS54 | EMPALME SIMETRICO HASTA 1 KV RECTO O EN DERIVACION, CABLE SECO 120 - 185mm2 | UND. | 9.33 | 10.8228
OSINERGMIN-GART | CMyE02 | Conductores Cables y Accesorios | 10 | Accesorios: Empalmes Y Mangas Para Cables Subterraneos | CXS56 | EMPALME SIMETRICO HASTA 1 KV RECTO O EN DERIVACION, CABLE SECO 240 - 300 mm2 | UND. | 17.2 | 19.952
OSINERGMIN-GART | CMyE02 | Conductores Cables y Accesorios | 10 | Accesorios: Empalmes Y Mangas Para Cables Subterraneos | CXS60 | EMPALME RECTO CON RESINA A PRESION 15 KV, CABLE SECO TRIPOLAR DE 120 mm2 | UND. | 492.36 | 571.1376
OSINERGMIN-GART | CMyE02 | Conductores Cables y Accesorios | 10 | Accesorios: Empalmes Y Mangas Para Cables Subterraneos | CXS61 | EMPALME RECTO CON RESINA A PRESION 15 KV, CABLE SECO TRIPOLAR DE 16 - 35 mm2 | UND. | 426.2 | 494.392
OSINERGMIN-GART | CMyE02 | Conductores Cables y Accesorios | 10 | Accesorios: Empalmes Y Mangas Para Cables Subterraneos | CXS62 | EMPALME RECTO CON RESINA A PRESION 15 KV, CABLE SECO TRIPOLAR DE 240 - 300 mm2 | UND. | 555.9 | 644.844
OSINERGMIN-GART | CMyE02 | Conductores Cables y Accesorios | 10 | Accesorios: Empalmes Y Mangas Para Cables Subterraneos | CXS63 | EMPALME RECTO CON RESINA A PRESION 15 KV, CABLE SECO TRIPOLAR DE 70 mm2 | UND. | 452.67 | 525.0972
OSINERGMIN-GART | CMyE02 | Conductores Cables y Accesorios | 10 | Accesorios: Empalmes Y Mangas Para Cables Subterraneos | CXS64 | EMPALME RECTO CON RESINA A PRESION 15 KV, CABLE SECO UNIPOLAR DE 120 mm2 | UND. | 616.79 | 715.4764
OSINERGMIN-GART | CMyE02 | Conductores Cables y Accesorios | 10 | Accesorios: Empalmes Y Mangas Para Cables Subterraneos | CXS65 | EMPALME RECTO CON RESINA A PRESION 15 KV, CABLE SECO UNIPOLAR DE 16 - 35 mm2 | UND. | 468.54 | 543.5064
OSINERGMIN-GART | CMyE02 | Conductores Cables y Accesorios | 10 | Accesorios: Empalmes Y Mangas Para Cables Subterraneos | CXS66 | EMPALME RECTO CON RESINA A PRESION 15 KV, CABLE SECO UNIPOLAR DE 240 mm2 | UND. | 632.67 | 733.8972
OSINERGMIN-GART | CMyE02 | Conductores Cables y Accesorios | 10 | Accesorios: Empalmes Y Mangas Para Cables Subterraneos | CXS67 | EMPALME RECTO CON RESINA A PRESION 15 KV, CABLE SECO UNIPOLAR DE 300 mm2 | UND. | 738.57 | 856.7412
OSINERGMIN-GART | CMyE02 | Conductores Cables y Accesorios | 10 | Accesorios: Empalmes Y Mangas Para Cables Subterraneos | CXS68 | EMPALME RECTO CON RESINA A PRESION 15 KV, CABLE SECO UNIPOLAR DE 70 mm2 | UND. | 563.84 | 654.0544
OSINERGMIN-GART | CMyE02 | Conductores Cables y Accesorios | 10 | Accesorios: Empalmes Y Mangas Para Cables Subterraneos | CXS70 | MANGUITO DE EMPALME AUTOMATICO APTO PARA CABLE DE AAAC DE 120 mm2 | UND. | 25.6 | 29.696
OSINERGMIN-GART | CMyE02 | Conductores Cables y Accesorios | 10 | Accesorios: Empalmes Y Mangas Para Cables Subterraneos | CXS71 | MANGUITO DE EMPALME AUTOMATICO APTO PARA CABLE DE AAAC DE 35 mm2 | UND. | 10.74 | 12.4584
OSINERGMIN-GART | CMyE02 | Conductores Cables y Accesorios | 10 | Accesorios: Empalmes Y Mangas Para Cables Subterraneos | CXS72 | MANGUITO DE EMPALME AUTOMATICO APTO PARA CABLE DE AAAC DE 50 mm2 | UND. | 12.71 | 14.7436
OSINERGMIN-GART | CMyE02 | Conductores Cables y Accesorios | 10 | Accesorios: Empalmes Y Mangas Para Cables Subterraneos | CXS73 | MANGUITO DE EMPALME AUTOMATICO APTO PARA CABLE DE AAAC DE 70 mm2 | UND. | 21.72 | 25.1952
OSINERGMIN-GART | CMyE02 | Conductores Cables y Accesorios | 10 | Accesorios: Empalmes Y Mangas Para Cables Subterraneos | CXS74 | MANGUITO DE EMPALME AUTOMATICO APTO PARA CABLE DE Al DE 25 mm2 | UND. | 9.5 | 11.02
OSINERGMIN-GART | CMyE02 | Conductores Cables y Accesorios | 10 | Accesorios: Empalmes Y Mangas Para Cables Subterraneos | CXS80 | EMPALME ASIMETRICO EN M.T. PARA CABLES NKY-N2XSY DE 70-70 mm2 | UND. | 193.03 | 223.9148
OSINERGMIN-GART | CMyE02 | Conductores Cables y Accesorios | 10 | Accesorios: Empalmes Y Mangas Para Cables Subterraneos | CXS81 | EMPALME ASIMETRICO EN M.T. PARA CABLES NKY-N2XSY DE 120-120 mm2 | UND. | 261.28 | 303.0848
OSINERGMIN-GART | CMyE02 | Conductores Cables y Accesorios | 10 | Accesorios: Empalmes Y Mangas Para Cables Subterraneos | CXS82 | EMPALME EN DERIVACION PARA CABLE N2XSY 10 KV. DE 35 mm2 | UND. | 397.07 | 460.6012
OSINERGMIN-GART | CMyE02 | Conductores Cables y Accesorios | 10 | Accesorios: Empalmes Y Mangas Para Cables Subterraneos | CXS83 | EMPALME EN DERIVACION PARA CABLE N2XSY 10 KV. DE 70 mm2 | UND. | 254 | 294.64
OSINERGMIN-GART | CMyE02 | Conductores Cables y Accesorios | 10 | Accesorios: Empalmes Y Mangas Para Cables Subterraneos | CXS84 | EMPALME EN DERIVACION PARA CABLE N2XSY 10 KV. DE 120 mm2 | UND. | 347.33 | 402.9028
OSINERGMIN-GART | CMyE02 | Conductores Cables y Accesorios | 10 | Accesorios: Empalmes Y Mangas Para Cables Subterraneos | CXS85 | EMPALME EN DERIVACION PARA CABLE N2XSY 10 KV. DE 240 mm2 | UND. | 403.66 | 468.2456
OSINERGMIN-GART | CMyE02 | Conductores Cables y Accesorios | 10 | Accesorios: Empalmes Y Mangas Para Cables Subterraneos | CXS86 | EMPALME DERECHO PARA CABLE N2XSY (10 KV) DE 35 mm2 | UND. | 259.55 | 301.078
OSINERGMIN-GART | CMyE02 | Conductores Cables y Accesorios | 10 | Accesorios: Empalmes Y Mangas Para Cables Subterraneos | CXS90 | EMPALME ASIMETRICO DERECHO Y DERIVACION EN B.T. PARA CABLES NKY-NYY DE 35/6-35 mm2 | UND. | 32.04 | 37.1664
OSINERGMIN-GART | CMyE02 | Conductores Cables y Accesorios | 10 | Accesorios: Empalmes Y Mangas Para Cables Subterraneos | CXS91 | EMPALME ASIMETRICO DERECHO Y DERIVACION EN B.T. PARA CABLES NKY-NYY DE 70/6-70 mm2 | UND. | 64.84 | 75.2144
OSINERGMIN-GART | CMyE02 | Conductores Cables y Accesorios | 10 | Accesorios: Empalmes Y Mangas Para Cables Subterraneos | CXS92 | EMPALME ASIMETRICO DERECHO Y DERIVACION EN B.T. PARA CABLES NKY-NYY DE 120-185/10-185 mm2 | UND. | 92.6 | 107.416
OSINERGMIN-GART | CMyE02 | Conductores Cables y Accesorios | 10 | Accesorios: Empalmes Y Mangas Para Cables Subterraneos | CXS93 | EMPALME ASIMETRICO DERECHO Y DERIVACION EN B.T. PARA CABLES NKY-NYY DE 300/10-300 mm2 | UND. | 119.39 | 138.4924
OSINERGMIN-GART | CMyE02 | Conductores Cables y Accesorios | 10 | Accesorios: Empalmes Y Mangas Para Cables Subterraneos | CXS96 | EMPALMES UNIPOLARES PARA CABLES NYY 6-10 mm2 DE BAJA TENSION | UND. | 3.79 | 4.3964
OSINERGMIN-GART | CMyE02 | Conductores Cables y Accesorios | 10 | Accesorios: Empalmes Y Mangas Para Cables Subterraneos | CXS97 | EMPALMES UNIPOLARES PARA CABLES NYY 300 mm2 DE BAJA TENSION | UND. | 30.9 | 35.844
OSINERGMIN-GART | CMyE02 | Conductores Cables y Accesorios | 10 | Accesorios: Empalmes Y Mangas Para Cables Subterraneos | CXS98 | TERMINACION POLIM. INTEMP. AUTOSOP. AL 3X120+67MM2 10KV | UND. | 49.79 | 57.7564
OSINERGMIN-GART | CMyE02 | Conductores Cables y Accesorios | 10 | Accesorios: Empalmes Y Mangas Para Cables Subterraneos | CXS99 | TERMINACION POLIM. INTEMP. AUTOSOP. AL 3X70+67MM2 10KV | UND. | 32.28 | 37.4448
OSINERGMIN-GART | CMyE02 | Conductores Cables y Accesorios | 11 | Accesorios: Terminales Para Cables Subterraneos | CXT01 | TERMINAL EXTERIOR EPDM PARA CABLE SECO 10 KV. DE 16-35 mm2. | UND. | 107.27 | 124.4332
OSINERGMIN-GART | CMyE02 | Conductores Cables y Accesorios | 11 | Accesorios: Terminales Para Cables Subterraneos | CXT02 | TERMINAL EXTERIOR EPDM PARA CABLE SECO 10 KV. DE 70 mm2. | UND. | 140.08 | 162.4928
OSINERGMIN-GART | CMyE02 | Conductores Cables y Accesorios | 11 | Accesorios: Terminales Para Cables Subterraneos | CXT03 | TERMINAL EXTERIOR PORCELANA PARA CABLE N2XSY 10 KV. DE 25 mm2. | UND. | 110 | 127.6
OSINERGMIN-GART | CMyE02 | Conductores Cables y Accesorios | 11 | Accesorios: Terminales Para Cables Subterraneos | CXT04 | TERMINAL EXTERIOR PORCELANA PARA CABLE NKY 10 KV. DE 16 mm2. | UND. | 121 | 140.36
OSINERGMIN-GART | CMyE02 | Conductores Cables y Accesorios | 11 | Accesorios: Terminales Para Cables Subterraneos | CXT05 | TERMINAL EXTERIOR PORCELANA PARA CABLE NKY 10 KV. DE 35 mm2. | UND. | 363.09 | 421.1844
OSINERGMIN-GART | CMyE02 | Conductores Cables y Accesorios | 11 | Accesorios: Terminales Para Cables Subterraneos | CXT06 | TERMINAL EXTERIOR PORCELANA PARA CABLE NKY 10 KV. DE 70 mm2. | UND. | 158.6 | 183.976
OSINERGMIN-GART | CMyE02 | Conductores Cables y Accesorios | 11 | Accesorios: Terminales Para Cables Subterraneos | CXT07 | TERMINAL EXTERIOR PORCELANA PARA CABLE NKY 10 KV. DE 120 mm2. | UND. | 144.18 | 167.2488
OSINERGMIN-GART | CMyE02 | Conductores Cables y Accesorios | 11 | Accesorios: Terminales Para Cables Subterraneos | CXT08 | TERMINAL EXTERIOR PORCELANA PARA CABLE NKY 10 KV. DE 240 mm2. | UND. | 425.38 | 493.4408
OSINERGMIN-GART | CMyE02 | Conductores Cables y Accesorios | 11 | Accesorios: Terminales Para Cables Subterraneos | CXT09 | TERMINAL EXTERIOR TERMORESTRINGENTE PARA CABLE N2XSY 10 KV. DE 25 mm2. | UND. | 146.87 | 170.3692
OSINERGMIN-GART | CMyE02 | Conductores Cables y Accesorios | 11 | Accesorios: Terminales Para Cables Subterraneos | CXT10 | TERMINAL EXTERIOR TERMORESTRINGENTE PARA CABLE SECO 10 KV. DE 16-35 mm2. | UND. | 197.88 | 229.5408
OSINERGMIN-GART | CMyE02 | Conductores Cables y Accesorios | 11 | Accesorios: Terminales Para Cables Subterraneos | CXT100 | TERMINAL EXTERIOR TERMORESTRINGENTE PARA CABLE N2XSY 22.9 KV. DE 50 mm2. | UND. | 393.36 | 456.2976
OSINERGMIN-GART | CMyE02 | Conductores Cables y Accesorios | 11 | Accesorios: Terminales Para Cables Subterraneos | CXT101 | TERMINAL INTERIOR TERMORESTRINGENTE PARA CABLE N2XSY 22.9 KV. DE 50 mm2. | UND. | 289.25 | 335.53
OSINERGMIN-GART | CMyE02 | Conductores Cables y Accesorios | 11 | Accesorios: Terminales Para Cables Subterraneos | CXT102 | TERMINAL EXTERIOR TERMORESTRINGENTE PARA CABLE N2XSY 22.9 KV. DE 120 mm2. | UND. | 552.66 | 641.0856
OSINERGMIN-GART | CMyE02 | Conductores Cables y Accesorios | 11 | Accesorios: Terminales Para Cables Subterraneos | CXT103 | TERMINAL INTERIOR TERMORESTRINGENTE PARA CABLE N2XSY 22.9 KV. DE 120 mm2. | UND. | 934.96 | 1084.5536
OSINERGMIN-GART | CMyE02 | Conductores Cables y Accesorios | 11 | Accesorios: Terminales Para Cables Subterraneos | CXT104 | TERMINAL EXTERIOR TERMORESTRINGENTE PARA CABLE N2XSY 22.9 KV. DE 240 mm2. | UND. | 992.81 | 1151.6596
OSINERGMIN-GART | CMyE02 | Conductores Cables y Accesorios | 11 | Accesorios: Terminales Para Cables Subterraneos | CXT105 | TERMINAL INTERIOR TERMORESTRINGENTE PARA CABLE N2XSY 22.9 KV. DE 240 mm2. | UND. | 333.74 | 387.1384
OSINERGMIN-GART | CMyE02 | Conductores Cables y Accesorios | 11 | Accesorios: Terminales Para Cables Subterraneos | CXT106 | TERMINAL PARA B.T. PARA CABLE NA2XY 70 mm2 | UND. | 9.61 | 11.1476
OSINERGMIN-GART | CMyE02 | Conductores Cables y Accesorios | 11 | Accesorios: Terminales Para Cables Subterraneos | CXT107 | TERMINAL PARA B.T. PARA CABLE NA2XY 150 mm2 | UND. | 24.42 | 28.3272
OSINERGMIN-GART | CMyE02 | Conductores Cables y Accesorios | 11 | Accesorios: Terminales Para Cables Subterraneos | CXT108 | TERMINAL PARA B.T. PARA CABLE NA2XY 240 mm2 | UND. | 21.22 | 24.6152
OSINERGMIN-GART | CMyE02 | Conductores Cables y Accesorios | 11 | Accesorios: Terminales Para Cables Subterraneos | CXT109 | TERMINAL PARA B.T. PARA CABLE NA2XY 400 mm2 | UND. | 88.43 | 102.5788
OSINERGMIN-GART | CMyE02 | Conductores Cables y Accesorios | 11 | Accesorios: Terminales Para Cables Subterraneos | CXT11 | TERMINAL EXTERIOR TERMORESTRINGENTE PARA CABLE SECO 10 KV. DE 70 mm2. | UND. | 209.41 | 242.9156
OSINERGMIN-GART | CMyE02 | Conductores Cables y Accesorios | 11 | Accesorios: Terminales Para Cables Subterraneos | CXT110 | TERMINAL EXTERIOR TERMORESTRINGENTE PARA CABLE NA2XSY 10 KV. DE 70 mm2. | UND. | 125.36 | 145.4176
OSINERGMIN-GART | CMyE02 | Conductores Cables y Accesorios | 11 | Accesorios: Terminales Para Cables Subterraneos | CXT111 | TERMINAL INTERIOR TERMORESTRINGENTE PARA CABLE NA2XSY 10 KV. DE 70 mm2. | UND. | 114.21 | 132.4836
OSINERGMIN-GART | CMyE02 | Conductores Cables y Accesorios | 11 | Accesorios: Terminales Para Cables Subterraneos | CXT112 | TERMINAL EXTERIOR TERMORESTRINGENTE PARA CABLE NA2XSY 10 KV. DE 150 mm2. | UND. | 99.15 | 115.014
OSINERGMIN-GART | CMyE02 | Conductores Cables y Accesorios | 11 | Accesorios: Terminales Para Cables Subterraneos | CXT113 | TERMINAL INTERIOR TERMORESTRINGENTE PARA CABLE NA2XSY 10 KV. DE 150 mm2. | UND. | 129.59 | 150.3244
OSINERGMIN-GART | CMyE02 | Conductores Cables y Accesorios | 11 | Accesorios: Terminales Para Cables Subterraneos | CXT114 | TERMINAL EXTERIOR TERMORESTRINGENTE PARA CABLE NA2XSY 10 KV. DE 240 mm2. | UND. | 125.16 | 145.1856
OSINERGMIN-GART | CMyE02 | Conductores Cables y Accesorios | 11 | Accesorios: Terminales Para Cables Subterraneos | CXT115 | TERMINAL INTERIOR TERMORESTRINGENTE PARA CABLE NA2XSY 10 KV. DE 240 mm2. | UND. | 146.11 | 169.4876
OSINERGMIN-GART | CMyE02 | Conductores Cables y Accesorios | 11 | Accesorios: Terminales Para Cables Subterraneos | CXT116 | TERMINAL EXTERIOR TERMORESTRINGENTE PARA CABLE NA2XSY 10 KV. DE 400 mm2. | UND. | 154.94 | 179.7304
OSINERGMIN-GART | CMyE02 | Conductores Cables y Accesorios | 11 | Accesorios: Terminales Para Cables Subterraneos | CXT117 | TERMINAL INTERIOR TERMORESTRINGENTE PARA CABLE NA2XSY 10 KV. DE 400 mm2. | UND. | 183.76 | 213.1616
OSINERGMIN-GART | CMyE02 | Conductores Cables y Accesorios | 11 | Accesorios: Terminales Para Cables Subterraneos | CXT118 | TERMINAL PARA B.T. PARA CABLE NA2XY 120 mm2 | UND. | 4.04 | 4.6864
OSINERGMIN-GART | CMyE02 | Conductores Cables y Accesorios | 11 | Accesorios: Terminales Para Cables Subterraneos | CXT12 | TERMINAL EXTERIOR TERMORESTRINGENTE PARA CABLE SECO 10 KV. DE 120 mm2. | UND. | 232.94 | 270.2104
OSINERGMIN-GART | CMyE02 | Conductores Cables y Accesorios | 11 | Accesorios: Terminales Para Cables Subterraneos | CXT13 | TERMINAL EXTERIOR TERMORESTRINGENTE PARA CABLE SECO 10 KV. DE 240 mm2. | UND. | 280 | 324.8
OSINERGMIN-GART | CMyE02 | Conductores Cables y Accesorios | 11 | Accesorios: Terminales Para Cables Subterraneos | CXT132 | TERMINAL EXTERIOR TERMORESTRINGENTE PARA CABLE N2XSY 20 KV. DE 120 mm2. | UND. | 552.66 | 641.0856
OSINERGMIN-GART | CMyE02 | Conductores Cables y Accesorios | 11 | Accesorios: Terminales Para Cables Subterraneos | CXT133 | TERMINAL INTERIOR TERMORESTRINGENTE PARA CABLE N2XSY 20 KV. DE 120 mm2. | UND. | 607.92 | 705.1872
OSINERGMIN-GART | CMyE02 | Conductores Cables y Accesorios | 11 | Accesorios: Terminales Para Cables Subterraneos | CXT134 | TERMINAL EXTERIOR TERMORESTRINGENTE PARA CABLE N2XSY 20 KV. DE 500 mm2. | UND. | 1944.02 | 2255.0632
OSINERGMIN-GART | CMyE02 | Conductores Cables y Accesorios | 11 | Accesorios: Terminales Para Cables Subterraneos | CXT135 | TERMINAL INTERIOR TERMORESTRINGENTE PARA CABLE N2XSY 20 KV. DE 500 mm2. | UND. | 2138.42 | 2480.5672
OSINERGMIN-GART | CMyE02 | Conductores Cables y Accesorios | 11 | Accesorios: Terminales Para Cables Subterraneos | CXT136 | TERMINAL PARA B.T. PARA CABLE NA2XY 10 mm2 | UND. | 7.3 | 8.468
OSINERGMIN-GART | CMyE02 | Conductores Cables y Accesorios | 11 | Accesorios: Terminales Para Cables Subterraneos | CXT137 | TERMINAL PARA B.T. PARA CABLE NA2XY 16 mm2 | UND. | 7.58 | 8.7928
OSINERGMIN-GART | CMyE02 | Conductores Cables y Accesorios | 11 | Accesorios: Terminales Para Cables Subterraneos | CXT138 | TERMINAL PARA B.T. PARA CABLE NA2XY 35 mm2 | UND. | 8.52 | 9.8832
OSINERGMIN-GART | CMyE02 | Conductores Cables y Accesorios | 11 | Accesorios: Terminales Para Cables Subterraneos | CXT139 | TERMINAL INTERIOR TERMORESTRINGENTE PARA CABLE SECO 10 KV. DE 50 mm2. | UND. | 97.69 | 113.3204
OSINERGMIN-GART | CMyE02 | Conductores Cables y Accesorios | 11 | Accesorios: Terminales Para Cables Subterraneos | CXT14 | TERMINAL INTERIOR EPDM PARA CABLE SECO 10 KV. DE 35 mm2. | UND. | 367.1 | 425.836
OSINERGMIN-GART | CMyE02 | Conductores Cables y Accesorios | 11 | Accesorios: Terminales Para Cables Subterraneos | CXT140 | TERMINAL INTERIOR TERMORESTRINGENTE PARA CABLE SECO 10 KV. DE 185 mm2. | UND. | 234.43 | 271.9388
OSINERGMIN-GART | CMyE02 | Conductores Cables y Accesorios | 11 | Accesorios: Terminales Para Cables Subterraneos | CXT141 | TERMINAL EXTERIOR TERMORESTRINGENTE PARA CABLE SECO 10 KV. DE 50 mm2. | UND. | 203.41 | 235.9556
OSINERGMIN-GART | CMyE02 | Conductores Cables y Accesorios | 11 | Accesorios: Terminales Para Cables Subterraneos | CXT142 | TERMINAL EXTERIOR TERMORESTRINGENTE PARA CABLE SECO 10 KV. DE 185 mm2. | UND. | 257.92 | 299.1872
OSINERGMIN-GART | CMyE02 | Conductores Cables y Accesorios | 11 | Accesorios: Terminales Para Cables Subterraneos | CXT15 | TERMINAL INTERIOR EPDM PARA CABLE SECO 10 KV. DE 70 mm2. | UND. | 459.36 | 532.8576
OSINERGMIN-GART | CMyE02 | Conductores Cables y Accesorios | 11 | Accesorios: Terminales Para Cables Subterraneos | CXT16 | TERMINAL INTERIOR PORCELANA PARA CABLE NKY 10 KV. DE 16 mm2. | UND. | 464.12 | 538.3792
OSINERGMIN-GART | CMyE02 | Conductores Cables y Accesorios | 11 | Accesorios: Terminales Para Cables Subterraneos | CXT17 | TERMINAL INTERIOR PORCELANA PARA CABLE NKY 10 KV. DE 35 mm2. | UND. | 464.12 | 538.3792
OSINERGMIN-GART | CMyE02 | Conductores Cables y Accesorios | 11 | Accesorios: Terminales Para Cables Subterraneos | CXT18 | TERMINAL INTERIOR PORCELANA PARA CABLE NKY 10 KV. DE 70 mm2. | UND. | 604.21 | 700.8836
OSINERGMIN-GART | CMyE02 | Conductores Cables y Accesorios | 11 | Accesorios: Terminales Para Cables Subterraneos | CXT19 | TERMINAL INTERIOR PORCELANA PARA CABLE NKY 10 KV. DE 120 mm2. | UND. | 632.94 | 734.2104
OSINERGMIN-GART | CMyE02 | Conductores Cables y Accesorios | 11 | Accesorios: Terminales Para Cables Subterraneos | CXT20 | TERMINAL INTERIOR PORCELANA PARA CABLE NKY 10 KV. DE 240 mm2. | UND. | 770.44 | 893.7104
OSINERGMIN-GART | CMyE02 | Conductores Cables y Accesorios | 11 | Accesorios: Terminales Para Cables Subterraneos | CXT21 | TERMINAL INTERIOR TERMORESTRINGENTE PARA CABLE N2XSY 10 KV. DE 25 mm2. | UND. | 171.76 | 199.2416
OSINERGMIN-GART | CMyE02 | Conductores Cables y Accesorios | 11 | Accesorios: Terminales Para Cables Subterraneos | CXT22 | TERMINAL INTERIOR TERMORESTRINGENTE PARA CABLE NKY 10 KV. DE 16 mm2. | UND. | 403.83 | 468.4428
OSINERGMIN-GART | CMyE02 | Conductores Cables y Accesorios | 11 | Accesorios: Terminales Para Cables Subterraneos | CXT23 | TERMINAL INTERIOR TERMORESTRINGENTE PARA CABLE NKY 10 KV. DE 35 mm2. | UND. | 445.6 | 516.896
OSINERGMIN-GART | CMyE02 | Conductores Cables y Accesorios | 11 | Accesorios: Terminales Para Cables Subterraneos | CXT24 | TERMINAL INTERIOR TERMORESTRINGENTE PARA CABLE NKY 10 KV. DE 70 mm2. | UND. | 132.84 | 154.0944
OSINERGMIN-GART | CMyE02 | Conductores Cables y Accesorios | 11 | Accesorios: Terminales Para Cables Subterraneos | CXT25 | TERMINAL INTERIOR TERMORESTRINGENTE PARA CABLE NKY 10 KV. DE 120 mm2. | UND. | 163.77 | 189.9732
OSINERGMIN-GART | CMyE02 | Conductores Cables y Accesorios | 11 | Accesorios: Terminales Para Cables Subterraneos | CXT26 | TERMINAL INTERIOR TERMORESTRINGENTE PARA CABLE NKY 10 KV. DE 240 mm2. | UND. | 706.18 | 819.1688
OSINERGMIN-GART | CMyE02 | Conductores Cables y Accesorios | 11 | Accesorios: Terminales Para Cables Subterraneos | CXT27 | TERMINAL INTERIOR TERMORESTRINGENTE PARA CABLE SECO 10 KV. DE 16-35 mm2. | UND. | 203.06 | 235.5496
OSINERGMIN-GART | CMyE02 | Conductores Cables y Accesorios | 11 | Accesorios: Terminales Para Cables Subterraneos | CXT28 | TERMINAL INTERIOR TERMORESTRINGENTE PARA CABLE SECO 10 KV. DE 70 mm2. | UND. | 122.35 | 141.926
OSINERGMIN-GART | CMyE02 | Conductores Cables y Accesorios | 11 | Accesorios: Terminales Para Cables Subterraneos | CXT29 | TERMINAL INTERIOR TERMORESTRINGENTE PARA CABLE SECO 10 KV. DE 120 mm2. | UND. | 335.25 | 388.89
OSINERGMIN-GART | CMyE02 | Conductores Cables y Accesorios | 11 | Accesorios: Terminales Para Cables Subterraneos | CXT30 | TERMINAL INTERIOR TERMORESTRINGENTE PARA CABLE SECO 10 KV. DE 240 mm2. | UND. | 279.03 | 323.6748
OSINERGMIN-GART | CMyE02 | Conductores Cables y Accesorios | 11 | Accesorios: Terminales Para Cables Subterraneos | CXT31 | TERMINAL PARA B.T. PARA CABLE NKY | UND. | 90.82 | 105.3512
OSINERGMIN-GART | CMyE02 | Conductores Cables y Accesorios | 11 | Accesorios: Terminales Para Cables Subterraneos | CXT32 | TERMINAL PARA B.T. PARA CABLE SECO | UND. | 21.53 | 24.9748
OSINERGMIN-GART | CMyE02 | Conductores Cables y Accesorios | 11 | Accesorios: Terminales Para Cables Subterraneos | CXT36 | TERMINAL INTERIOR PARA CABLE N2XSY 3-1X 25 HASTA 3-1X50 MM2 10KV. | UND. | 249.32 | 289.2112
OSINERGMIN-GART | CMyE02 | Conductores Cables y Accesorios | 11 | Accesorios: Terminales Para Cables Subterraneos | CXT37 | TERMINAL EXTERIOR PARA CABLE N2XSY 3-1X25 HASTA 3-1X50 MM2 10KV | UND. | 119.16 | 138.2256
OSINERGMIN-GART | CMyE02 | Conductores Cables y Accesorios | 11 | Accesorios: Terminales Para Cables Subterraneos | CXT38 | TERMINAL TP. CAJA INTEMPERIE CABLE NKY 10KV.3X35MM2. TERMOCONTRAIBLE | UND. | 436.89 | 506.7924
OSINERGMIN-GART | CMyE02 | Conductores Cables y Accesorios | 11 | Accesorios: Terminales Para Cables Subterraneos | CXT39 | TERMINAL TP. CAJA INTEMPERIE CABLE NKY 10KV.3X120MM2. TERMOCONTRAIBLE | UND. | 594.73 | 689.8868
OSINERGMIN-GART | CMyE02 | Conductores Cables y Accesorios | 11 | Accesorios: Terminales Para Cables Subterraneos | CXT40 | TERMINAL EXTERIOR TERMOCONTRAIBLE CABLE NKY 10KV 3X240MM2. | UND. | 162.1 | 188.036
OSINERGMIN-GART | CMyE02 | Conductores Cables y Accesorios | 11 | Accesorios: Terminales Para Cables Subterraneos | CXT41 | TERMINAL EXTERIOR PARA CABLE AA.NA2XS2Y-S 70MM2 15KV | UND. | 117 | 135.72
OSINERGMIN-GART | CMyE02 | Conductores Cables y Accesorios | 11 | Accesorios: Terminales Para Cables Subterraneos | CXT42 | TERMINAL INTERIOR CABLE SECO N2XSY 3-1X240MM2 22,9 KV.TERMOCONTRAIBLE | UND. | 275.88 | 320.0208
OSINERGMIN-GART | CMyE02 | Conductores Cables y Accesorios | 11 | Accesorios: Terminales Para Cables Subterraneos | CXT43 | TERMINAL EXTERIOR TERMORESTRINGENTE PARA CABLE NKY 10 KV. DE 16 mm2. | UND. | 318.59 | 369.5644
OSINERGMIN-GART | CMyE02 | Conductores Cables y Accesorios | 11 | Accesorios: Terminales Para Cables Subterraneos | CXT44 | TERMINAL EXTERIOR TERMORESTRINGENTE PARA CABLE NKY 10 KV. DE 35 mm2. | UND. | 319.17 | 370.2372
OSINERGMIN-GART | CMyE02 | Conductores Cables y Accesorios | 11 | Accesorios: Terminales Para Cables Subterraneos | CXT45 | TERMINAL EXTERIOR TERMORESTRINGENTE PARA CABLE NKY 10 KV. DE 70 mm2. | UND. | 267.2 | 309.952
OSINERGMIN-GART | CMyE02 | Conductores Cables y Accesorios | 11 | Accesorios: Terminales Para Cables Subterraneos | CXT46 | TERMINAL EXTERIOR TERMORESTRINGENTE PARA CABLE NKY 10 KV. DE 120 mm2. | UND. | 503.86 | 584.4776
OSINERGMIN-GART | CMyE02 | Conductores Cables y Accesorios | 11 | Accesorios: Terminales Para Cables Subterraneos | CXT50 | TERMINACIONES PARA CABLE SECO UNIPOLAR, INTERIOR, 15 KV., 25 - 70 mm2 | UND. | 40.2 | 46.632
OSINERGMIN-GART | CMyE02 | Conductores Cables y Accesorios | 11 | Accesorios: Terminales Para Cables Subterraneos | CXT52 | TERMINACIONES PARA CABLE SECO UNIPOLAR, INTERIOR, 15 KV., 120 - 240 mm2 | UND. | 58.57 | 67.9412
OSINERGMIN-GART | CMyE02 | Conductores Cables y Accesorios | 11 | Accesorios: Terminales Para Cables Subterraneos | CXT54 | TERMINACIONES PARA CABLE SECO UNIPOLAR, INTERIOR, 15 KV., 300mm2 | UND. | 63.65 | 73.834
OSINERGMIN-GART | CMyE02 | Conductores Cables y Accesorios | 11 | Accesorios: Terminales Para Cables Subterraneos | CXT56 | TERMINACIONES PARA CABLE SECO UNIPOLAR, EXTERIOR, 15 KV., 25 - 70 mm2 | UND. | 96.31 | 111.7196
OSINERGMIN-GART | CMyE02 | Conductores Cables y Accesorios | 11 | Accesorios: Terminales Para Cables Subterraneos | CXT58 | TERMINACIONES PARA CABLE SECO UNIPOLAR, EXTERIOR, 15 KV., 120 - 240 mm2 | UND. | 76.87 | 89.1692
OSINERGMIN-GART | CMyE02 | Conductores Cables y Accesorios | 11 | Accesorios: Terminales Para Cables Subterraneos | CXT60 | TERMINACIONES PARA CABLE SECO UNIPOLAR, EXTERIOR, 15 KV., 300 - 500 mm2 | UND. | 120.6 | 139.896
OSINERGMIN-GART | CMyE02 | Conductores Cables y Accesorios | 11 | Accesorios: Terminales Para Cables Subterraneos | CXT62 | TERMINACIONES PARA CABLE SECO UNIPOLAR, EXTERIOR, 15 KV., 500 - 850 mm2 | UND. | 132.32 | 153.4912
OSINERGMIN-GART | CMyE02 | Conductores Cables y Accesorios | 11 | Accesorios: Terminales Para Cables Subterraneos | CXT64 | TERMINACIONES PARA CABLE SECO TRIPOLAR, INTERIOR, 15 KV., 25 - 70 mm2 | UND. | 179.36 | 208.0576
OSINERGMIN-GART | CMyE02 | Conductores Cables y Accesorios | 11 | Accesorios: Terminales Para Cables Subterraneos | CXT66 | TERMINACIONES PARA CABLE SECO TRIPOLAR, INTERIOR, 15 KV., 120 - 240 mm2 | UND. | 58.57 | 67.9412
OSINERGMIN-GART | CMyE02 | Conductores Cables y Accesorios | 11 | Accesorios: Terminales Para Cables Subterraneos | CXT68 | TERMINACIONES PARA CABLE SECO TRIPOLAR, INTERIOR, 15 KV., 300 - 400 mm2 | UND. | 259.51 | 301.0316
OSINERGMIN-GART | CMyE02 | Conductores Cables y Accesorios | 11 | Accesorios: Terminales Para Cables Subterraneos | CXT70 | TERMINACIONES PARA CABLE SECO TRIPOLAR, EXTERIOR, 15 KV., 25 - 70 mm2 | UND. | 115.4 | 133.864
OSINERGMIN-GART | CMyE02 | Conductores Cables y Accesorios | 11 | Accesorios: Terminales Para Cables Subterraneos | CXT72 | TERMINACIONES PARA CABLE SECO TRIPOLAR, EXTERIOR, 15 KV., 120 - 240 mm2 | UND. | 76.87 | 89.1692
OSINERGMIN-GART | CMyE02 | Conductores Cables y Accesorios | 11 | Accesorios: Terminales Para Cables Subterraneos | CXT74 | TERMINACIONES PARA CABLE SECO TRIPOLAR, EXTERIOR, 15 KV., 300 - 400 mm2 | UND. | 349.2 | 405.072
OSINERGMIN-GART | CMyE02 | Conductores Cables y Accesorios | 11 | Accesorios: Terminales Para Cables Subterraneos | CXT80 | CABEZA TERMINAL PARA CABLE NKY USO EXTERIOR - INTERIOR, 15 KV.; 35 mm2 | UND. | 501.3 | 581.508
OSINERGMIN-GART | CMyE02 | Conductores Cables y Accesorios | 11 | Accesorios: Terminales Para Cables Subterraneos | CXT82 | CABEZA TERMINAL PARA CABLE NKY USO EXTERIOR - INTERIOR, 15 KV.; 70 mm2 | UND. | 454.8 | 527.568
OSINERGMIN-GART | CMyE02 | Conductores Cables y Accesorios | 11 | Accesorios: Terminales Para Cables Subterraneos | CXT84 | CABEZA TERMINAL PARA CABLE NKY USO EXTERIOR - INTERIOR, 15 KV.; 120 - 185 mm2 | UND. | 510.26 | 591.9016
OSINERGMIN-GART | CMyE02 | Conductores Cables y Accesorios | 11 | Accesorios: Terminales Para Cables Subterraneos | CXT86 | CABEZA TERMINAL PARA CABLE NKY USO EXTERIOR - INTERIOR, 15 KV.; 240 mm2 | UND. | 510.26 | 591.9016
OSINERGMIN-GART | CMyE02 | Conductores Cables y Accesorios | 11 | Accesorios: Terminales Para Cables Subterraneos | CXT90 | TERMINAL DE COBRE DE PRESION PARA CONDUCTOR DE 25 mm2 | UND. | 0.61 | 0.7076
OSINERGMIN-GART | CMyE02 | Conductores Cables y Accesorios | 11 | Accesorios: Terminales Para Cables Subterraneos | CXT91 | TERMINAL DE COBRE DE PRESION PARA CONDUCTOR DE 35 mm2 | UND. | 0.91 | 1.0556
OSINERGMIN-GART | CMyE02 | Conductores Cables y Accesorios | 11 | Accesorios: Terminales Para Cables Subterraneos | CXT92 | TERMINAL DE COBRE DE PRESION PARA CONDUCTOR DE 50 mm2 | UND. | 1.78 | 2.0648
OSINERGMIN-GART | CMyE02 | Conductores Cables y Accesorios | 11 | Accesorios: Terminales Para Cables Subterraneos | CXT93 | TERMINAL DE COBRE DE PRESION PARA CONDUCTOR DE 70 mm2 | UND. | 1.55 | 1.798
OSINERGMIN-GART | CMyE02 | Conductores Cables y Accesorios | 11 | Accesorios: Terminales Para Cables Subterraneos | CXT94 | TERMINAL DE COBRE DE PRESION PARA CONDUCTOR DE 90 mm2 | UND. | 3.57 | 4.1412
OSINERGMIN-GART | CMyE02 | Conductores Cables y Accesorios | 11 | Accesorios: Terminales Para Cables Subterraneos | CXT95 | TERMINAL DE COBRE DE PRESION PARA CONDUCTOR DE 120 mm2 | UND. | 3.34 | 3.8744
OSINERGMIN-GART | CMyE02 | Conductores Cables y Accesorios | 11 | Accesorios: Terminales Para Cables Subterraneos | CXT96 | TERMINAL DE COBRE DE PRESION PARA 300 A. | UND. | 3.27 | 3.7932
OSINERGMIN-GART | CMyE02 | Conductores Cables y Accesorios | 11 | Accesorios: Terminales Para Cables Subterraneos | CXT97 | TERMINAL EXTERIOR TERMORESTRINGENTE PARA CABLE NKY 10 KV. DE 240 mm2. | UND. | 593.08 | 687.9728
OSINERGMIN-GART | CMyE02 | Conductores Cables y Accesorios | 11 | Accesorios: Terminales Para Cables Subterraneos | CXT98 | TERMINAL EXTERIOR TERMORESTRINGENTE PARA CABLE N2XSY 22.9 KV. DE 25 mm2. | UND. | 146.31 | 169.7196
OSINERGMIN-GART | CMyE02 | Conductores Cables y Accesorios | 11 | Accesorios: Terminales Para Cables Subterraneos | CXT99 | TERMINAL INTERIOR TERMORESTRINGENTE PARA CABLE N2XSY 22.9 KV. DE 25 mm2. | UND. | 910.16 | 1055.7856
OSINERGMIN-GART | CMyE02 | Conductores Cables y Accesorios | 9 | Accesorios: Ductos. Separadores. Tubo | CXX03 | CONDUCTOR DE COBRE, TEMPLE SUAVE, TIPO TW de 6 mm2 PARA AMARRE | METRO | 1.24 | 1.4384
OSINERGMIN-GART | CMyE02 | Conductores Cables y Accesorios | 9 | Accesorios: Ductos. Separadores. Tubo | CXX04 | CONDUCTOR DE COBRE, TEMPLE SUAVE, TIPO TW de 4 mm2 PARA AMARRE | METRO | 0.41 | 0.4756
OSINERGMIN-GART | CMyE02 | Conductores Cables y Accesorios | 9 | Accesorios: Ductos. Separadores. Tubo | CXX05 | AMARRE DOBLE ALUMINIO BLANDO EC 4AWG 1600MM MT | UND. | 2.18 | 2.5288
OSINERGMIN-GART | CMyE02 | Conductores Cables y Accesorios | 9 | Accesorios: Ductos. Separadores. Tubo | CXX09 | CINTA PLANA DE ARMAR DE ALUMINIO DE 1.4 mm x 7.6 mm | UND. | 0.18 | 0.2088
OSINERGMIN-GART | CMyE02 | Conductores Cables y Accesorios | 9 | Accesorios: Ductos. Separadores. Tubo | CXX10 | CINTA SEÑALIZADORA, PLASTICO PESADO ROJO, 0.05m ANCHO, INST. CABLE SUBTERRANEO DE B.T. | METRO | 0.07 | 0.0812
OSINERGMIN-GART | CMyE02 | Conductores Cables y Accesorios | 9 | Accesorios: Ductos. Separadores. Tubo | CXX11 | DUCTOS DE CONCRETO | METRO | 5.17 | 5.9972
OSINERGMIN-GART | CMyE02 | Conductores Cables y Accesorios | 9 | Accesorios: Ductos. Separadores. Tubo | CXX13 | SEPARADOR PARA B.T. DE PVC-SAP DE 2 VIAS | UND. | 0.65 | 0.754
OSINERGMIN-GART | CMyE02 | Conductores Cables y Accesorios | 9 | Accesorios: Ductos. Separadores. Tubo | CXX14 | SEPARADOR PARA B.T. DE PVC-SAP DE 3 VIAS | UND. | 0.97 | 1.1252
OSINERGMIN-GART | CMyE02 | Conductores Cables y Accesorios | 9 | Accesorios: Ductos. Separadores. Tubo | CXX15 | SEPARADOR PARA B.T. DE PVC-SAP DE 4 VIAS | UND. | 1.3 | 1.508
OSINERGMIN-GART | CMyE02 | Conductores Cables y Accesorios | 9 | Accesorios: Ductos. Separadores. Tubo | CXX16 | SEPARADOR PARA B.T. DE PVC-SAP DE 5 VIAS | UND. | 1.62 | 1.8792
OSINERGMIN-GART | CMyE02 | Conductores Cables y Accesorios | 9 | Accesorios: Ductos. Separadores. Tubo | CXX17 | SEPARADOR PARA B.T. DE PVC-TRIANGULAR, PARA CABLE AUTOSOPORTADO | UND. | 1.64 | 1.9024
OSINERGMIN-GART | CMyE02 | Conductores Cables y Accesorios | 9 | Accesorios: Ductos. Separadores. Tubo | CXX18 | SEPARADOR PARA M.T. DE PVC-TRIANGULAR | UND. | 1.85 | 2.146
OSINERGMIN-GART | CMyE02 | Conductores Cables y Accesorios | 9 | Accesorios: Ductos. Separadores. Tubo | CXX19 | TUBO DE PROTECCION DE CABLE SUBTERRANEO EN POSTE | UND. | 1.62 | 1.8792
OSINERGMIN-GART | CMyE02 | Conductores Cables y Accesorios | 9 | Accesorios: Ductos. Separadores. Tubo | CXX25 | ABRAZADERA CABLE UNIP. N2XSY 1X25MM2 36MMD | UND. | 0.94 | 1.0904
OSINERGMIN-GART | CMyE02 | Conductores Cables y Accesorios | 9 | Accesorios: Ductos. Separadores. Tubo | CXX30 | CINTA ELECTR.TERMOPLASTICA BLANCA 19MM.X 10M | ROLLO | 0.23 | 0.2668
OSINERGMIN-GART | CMyE02 | Conductores Cables y Accesorios | 9 | Accesorios: Ductos. Separadores. Tubo | CXX32 | CINTA AISLANTE TERMOCONTRAIBLE PARA LINEAS AEREAS 10KV | UND. | 8.57 | 9.9412
OSINERGMIN-GART | CMyE02 | Conductores Cables y Accesorios | 9 | Accesorios: Ductos. Separadores. Tubo | CXX34 | CINTA AISLANTE DE ALGODON DE 19MM ANCHO | METRO | 0.22 | 0.2552
OSINERGMIN-GART | CMyE02 | Conductores Cables y Accesorios | 9 | Accesorios: Ductos. Separadores. Tubo | CXX36 | CUBIERTAS AISLANTES PARA FIN DE LINEA (RK 99.3595 o SIMILAR) | UND. | 1.12 | 1.2992
OSINERGMIN-GART | CMyE02 | Conductores Cables y Accesorios | 9 | Accesorios: Ductos. Separadores. Tubo | CXX40 | CAPUCHON TERMORREST. CABLE NKY 70/120MM2. | UND. | 13.8 | 16.008
OSINERGMIN-GART | CMyE02 | Conductores Cables y Accesorios | 9 | Accesorios: Ductos. Separadores. Tubo | CXX42 | CAMPANA PARA TERMINAL INTEMPERIE 70/120MM2 10KV | UND. | 16.5 | 19.14
OSINERGMIN-GART | CMyE02 | Conductores Cables y Accesorios | 9 | Accesorios: Ductos. Separadores. Tubo | CXX44 | BORNE RESINA TERMOPLAST. TETRAPOLAR 30A. 500V. 16MM2 | UND. | 0.4 | 0.464
OSINERGMIN-GART | CMyE02 | Conductores Cables y Accesorios | 9 | Accesorios: Ductos. Separadores. Tubo | CXX45 | DUCTOS DE CONCRETO, 2 VIAS | METRO | 3.25 | 3.77
OSINERGMIN-GART | CMyE02 | Conductores Cables y Accesorios | 95 | Accesorios: Otros | CXY01 | CAJA METALICA DE DERIVACION AEREA BT | UND. | 13.72 | 15.9152
OSINERGMIN-GART | CMyE03 | Tableros de Distribución | 32 | Tableros De Distribucion B.T. | DCA01 | TABLERO DE DISTRIBUCION DE ACOMETIDAS CON BORNERA 3F BT | UND. | 216.13 | 250.7108
OSINERGMIN-GART | CMyE03 | Tableros de Distribución | 32 | Tableros De Distribucion B.T. | DCB01 | TABLERO DE DISTRIBUCION, PARA S.E. AEREA BIPOSTE. | UND. | 1318.18 | 1529.0888
OSINERGMIN-GART | CMyE03 | Tableros de Distribución | 32 | Tableros De Distribucion B.T. | DCC01 | TABLERO DE DISTRIBUCION, PARA S.E. COMPACTA BOVEDA. | UND. | 638.58 | 740.7528
OSINERGMIN-GART | CMyE03 | Tableros de Distribución | 32 | Tableros De Distribucion B.T. | DCC02 | TABLERO DE DISTRIBUCION, PARA S.E. BIPOSTE/COMPACTA BOVEDA Y ACCESORIOS, TAMAÑO 1 | UND. | 914.71 | 1061.0636
OSINERGMIN-GART | CMyE03 | Tableros de Distribución | 32 | Tableros De Distribucion B.T. | DCC03 | TABLERO DE DISTRIBUCION, PARA S.E. BIPOSTE/COMPACTA BOVEDA Y ACCESORIOS, TAMAÑO 2 | UND. | 936.25 | 1086.05
OSINERGMIN-GART | CMyE03 | Tableros de Distribución | 32 | Tableros De Distribucion B.T. | DCM01 | TABLERO DE DISTRIBUCION, PARA S.E. AEREA MONOPOSTE | UND. | 581.03 | 673.9948
OSINERGMIN-GART | CMyE03 | Tableros de Distribución | 32 | Tableros De Distribucion B.T. | DCM02 | TABLERO DE DISTRIBUCION, TIPO M01, PARA S.E. MONOPOSTE Y ACCESORIOS | UND. | 132.32 | 153.4912
OSINERGMIN-GART | CMyE03 | Tableros de Distribución | 32 | Tableros De Distribucion B.T. | DCM03 | TABLERO DE DISTRIBUCION, TIPO M02, PARA S.E. MONOPOSTE Y ACCESORIOS | UND. | 260.72 | 302.4352
OSINERGMIN-GART | CMyE03 | Tableros de Distribución | 32 | Tableros De Distribucion B.T. | DCM04 | TABLERO DE DISTRIBUCION, TIPO M03, PARA S.E. MONOPOSTE Y ACCESORIOS | UND. | 282.15 | 327.294
OSINERGMIN-GART | CMyE03 | Tableros de Distribución | 31 | Accesorios | DCT01 | CAJA DE MEDICION TIPO LT CON TABLERO, VIDRIO Y CERRADURA | UND. | 18.87 | 21.8892
OSINERGMIN-GART | CMyE03 | Tableros de Distribución | 31 | Accesorios | DCT03 | CAJA TOMA TIPO F2 CON TABLERO DE DISTRIBUCION 100KVA | UND. | 13.91 | 16.1356
OSINERGMIN-GART | CMyE03 | Tableros de Distribución | 31 | Accesorios | DPF01 | BASE PORTAFUSIBLE TRIPOLAR TIPO T30 DE 100 A.; PARA FUSIBLE TIPO LAMINA | UND. | 5.15 | 5.974
OSINERGMIN-GART | CMyE03 | Tableros de Distribución | 31 | Accesorios | DPF02 | BASE PORTAFUSIBLE UNIPOLAR TIPO F DE 350 A.; PARA FUSIBLE TIPO LAMINA | UND. | 5.78 | 6.7048
OSINERGMIN-GART | CMyE03 | Tableros de Distribución | 31 | Accesorios | DXA28 | MEDIDOR TRIFASICO ELECTRONICO 3 HILOS 220V 15/90A | UND. | 43.81 | 50.8196
OSINERGMIN-GART | CMyE03 | Tableros de Distribución | 31 | Accesorios | DXA29 | MEDIDOR MONOFASICO ELECTRONICO 2 HILOS 220V 10/50A | UND. | 8.8 | 10.208
OSINERGMIN-GART | CMyE03 | Tableros de Distribución | 31 | Accesorios | DXS01 | BARRA DE COBRE PARA TABLERO B.T. 40 X 5 mm. | UND. | 8.71 | 10.1036
OSINERGMIN-GART | CMyE03 | Tableros de Distribución | 31 | Accesorios | DXS02 | SOPORTE DE TABLERO DE DIST. SEC. Y AP. PARA S.E. CONVENCIONAL DE 5.00 X 4.00 m. | UND. | 436.26 | 506.0616
OSINERGMIN-GART | CMyE03 | Tableros de Distribución | 31 | Accesorios | DXS03 | SOPORTE DE TABLERO DE DIST. SEC. Y AP. PARA S.E. CONVENCIONAL DE 5.00 X 7.50 m. | UND. | 506.85 | 587.946
OSINERGMIN-GART | CMyE03 | Tableros de Distribución | 31 | Accesorios | DXS04 | BARRA COLECTORA BT SUBESTACION CONVENCIONAL 100/250KVA 8X60X660MM | UND. | 16.56 | 19.2096
OSINERGMIN-GART | CMyE03 | Tableros de Distribución | 31 | Accesorios | DXS05 | BARRA COLECTORA TABLERO DE DISTRIBUCION SECUNDARIA AP (U-V-W) | UND. | 15.44 | 17.9104
OSINERGMIN-GART | CMyE03 | Tableros de Distribución | 31 | Accesorios | DXS06 | BARRA COLECTORA BT SUBESTACION CONVENCIONAL 100/250KVA 8X60X1030MM | UND. | 25.84 | 29.9744
OSINERGMIN-GART | CMyE03 | Tableros de Distribución | 31 | Accesorios | DXS07 | BARRA COLECTORA BT SUBESTACION CONVENCIONAL 400KVA 8X80X1110MM | UND. | 37.13 | 43.0708
OSINERGMIN-GART | CMyE03 | Tableros de Distribución | 31 | Accesorios | DXS08 | BARRA COLECTORA BT SUBESTACION CONVENCIONAL 630KVA 8X80X1190MM | UND. | 39.81 | 46.1796
OSINERGMIN-GART | CMyE03 | Tableros de Distribución | 31 | Accesorios | DXS35 | MODULO AP. PARA TABLERO DE DISTRIBUCION SECUNDARIA SAB-SCP-SCB | UND. | 25.21 | 29.2436
OSINERGMIN-GART | CMyE03 | Tableros de Distribución | 31 | Accesorios | DXS37 | CARGADOR MONOFASICO PARA BATERIA 220VAC/24VDC | UND. | 3962 | 4595.92
OSINERGMIN-GART | CMyE03 | Tableros de Distribución | 31 | Accesorios | DXS38 | BANCO DE BATERIA 24VCC. 30AH 20 CELDAS | UND. | 202.54 | 234.9464
OSINERGMIN-GART | CMyE04 | Ferretería | 33 | Arandelas | FAC01 | ARANDELA CUADRADA CURVA DE 57X57X5 mm (2-1/4X2-1/4X3/16 PULG.); AGUJERO 14 mm. DIAM. | UND. | 0.21 | 0.2436
OSINERGMIN-GART | CMyE04 | Ferretería | 33 | Arandelas | FAC02 | ARANDELA CUADRADA CURVA DE 57X57X5 mm (2-1/4X2-1/4X3/16 PULG.); AGUJERO 17 mm. DIAM. | UND. | 0.21 | 0.2436
OSINERGMIN-GART | CMyE04 | Ferretería | 33 | Arandelas | FAC03 | ARANDELA CUADRADA CURVA DE 57X57X5 mm (2-1/4X2-1/4X3/16 PULG.); AGUJERO 21 mm. DIAM. | UND. | 0.84 | 0.9744
OSINERGMIN-GART | CMyE04 | Ferretería | 33 | Arandelas | FAC04 | ARANDELA CUADRADA CURVA DE 76X76X5 mm ( 3X3 X3/16 PULG); AGUJERO 17 mm. DIAM. | UND. | 0.85 | 0.986
OSINERGMIN-GART | CMyE04 | Ferretería | 33 | Arandelas | FAC05 | ARANDELA CUADRADA CURVA DE 76X76X6 mm (3X3 X1/4 PULG.); AGUJERO 21 mm. DIAM. | UND. | 1.3 | 1.508
OSINERGMIN-GART | CMyE04 | Ferretería | 33 | Arandelas | FAC06 | ARANDELA CUADRADA PLANA DE 57X57X5 mm (2-1/4X2-1/4X3/16 PULG.); AGUJERO 14 mm. DIAM. | UND. | 0.19 | 0.2204
OSINERGMIN-GART | CMyE04 | Ferretería | 33 | Arandelas | FAC07 | ARANDELA CUADRADA PLANA DE 57X57X5 mm (2-1/4X2-1/4X3/16 PULG.); AGUJERO 17 mm. DIAM. | UND. | 0.19 | 0.2204
OSINERGMIN-GART | CMyE04 | Ferretería | 33 | Arandelas | FAC08 | ARANDELA CUADRADA PLANA DE 57X57X5 mm (2-1/4X2-1/4X3/16 PULG.); AGUJERO 21 mm. DIAM. | UND. | 0.26 | 0.3016
OSINERGMIN-GART | CMyE04 | Ferretería | 33 | Arandelas | FAC09 | ARANDELA CUADRADA PLANA DE 76X76X6 mm (3X3X1/4 PULG.); AGUJERO 21 mm. DIAM. | UND. | 0.57 | 0.6612
OSINERGMIN-GART | CMyE04 | Ferretería | 33 | Arandelas | FAC10 | ARANDELA CUADRADA PLANA DE 102X102X 5 mm (4X4X3/16 PULG.); AGUJERO 17 mm. DIAM. | UND. | 1.3 | 1.508
OSINERGMIN-GART | CMyE04 | Ferretería | 33 | Arandelas | FAC11 | ARANDELA CUADRADA PLANA DE 102X102X13 mm (4X4X1/2 PULG.); AGUJERO 21 mm. DIAM. | UND. | 1.41 | 1.6356
OSINERGMIN-GART | CMyE04 | Ferretería | 33 | Arandelas | FAC12 | ARANDELA PLANA DE BRONCE DE 102X102X13 mm; AGUJERO 21 mm. DIAM. | UND. | 1.39 | 1.6124
OSINERGMIN-GART | CMyE04 | Ferretería | 33 | Arandelas | FAR01 | ARANDELA REDONDA DE 35 mm. (1-3/8 PULG.) DIAM. EXTERIOR; AGUJERO 14 mm. DIAM. | UND. | 0.32 | 0.3712
OSINERGMIN-GART | CMyE04 | Ferretería | 33 | Arandelas | FAR02 | ARANDELA REDONDA DE 45 mm. (1-3/4 PULG.) DIAM. EXTERIOR; AGUJERO 17 mm. DIAM. | UND. | 0.42 | 0.4872
OSINERGMIN-GART | CMyE04 | Ferretería | 41 | Tirafondos | FFS01 | TIRAFONDO DE 75 mm LONG.; 10 mm DIAM. | UND. | 0.34 | 0.3944
OSINERGMIN-GART | CMyE04 | Ferretería | 41 | Tirafondos | FFS02 | TIRAFONDO DE 100 mm LONG.; 13 mm DIAM. | UND. | 0.47 | 0.5452
OSINERGMIN-GART | CMyE04 | Ferretería | 41 | Tirafondos | FFS03 | TIRAFONDO HO.GALV. 3/8 X 2 | UND. | 0.08 | 0.0928
OSINERGMIN-GART | CMyE04 | Ferretería | 35 | Ferreteria Para Sistema Autoportante B.T. | FKC01 | CINTA BANDIT | UND. | 0.91 | 1.0556
OSINERGMIN-GART | CMyE04 | Ferretería | 35 | Ferreteria Para Sistema Autoportante B.T. | FKC02 | CORREA PLASTICA DE AMARRE | UND. | 0.05 | 0.058
OSINERGMIN-GART | CMyE04 | Ferretería | 35 | Ferreteria Para Sistema Autoportante B.T. | FKG01 | GANCHO DE BANDA DE 45X120 mm X 65 mm DE VUELO, GANCHO DE 12 mm DIAM. | UND. | 2.5 | 2.9
OSINERGMIN-GART | CMyE04 | Ferretería | 35 | Ferreteria Para Sistema Autoportante B.T. | FKG02 | GANCHO DE BANDA DE 45X150 mm X 85 mm DE VUELO, GANCHO DE 16 mm DIAM. | UND. | 2.66 | 3.0856
OSINERGMIN-GART | CMyE04 | Ferretería | 35 | Ferreteria Para Sistema Autoportante B.T. | FKG03 | GANCHO DE BANDA DE 45X250 mm X 90 mm DE VUELO, GANCHO DE 20 mm DIAM. | UND. | 3.1 | 3.596
OSINERGMIN-GART | CMyE04 | Ferretería | 35 | Ferreteria Para Sistema Autoportante B.T. | FKL01 | PLACA GANCHO DE 95X200 mm X 65 mm DE VUELO, GANCHO DE 16 mm DIAM. | UND. | 2.5 | 2.9
OSINERGMIN-GART | CMyE04 | Ferretería | 35 | Ferreteria Para Sistema Autoportante B.T. | FKL02 | PLACA GANCHO, CON 6 TIRAFONDOS DE 6.7X160 mm, PARA MADERA | UND. | 2.75 | 3.19
OSINERGMIN-GART | CMyE04 | Ferretería | 35 | Ferreteria Para Sistema Autoportante B.T. | FKL03 | PLACA GANCHO, CON 6 TIRAFONDOS DE 6X50 CON 6 MANGAS | UND. | 5.5 | 6.38
OSINERGMIN-GART | CMyE04 | Ferretería | 35 | Ferreteria Para Sistema Autoportante B.T. | FKL04 | PLACA GANCHO, CON 6 TIRAFONDOS DE 6X50 mm | UND. | 2.8 | 3.248
OSINERGMIN-GART | CMyE04 | Ferretería | 35 | Ferreteria Para Sistema Autoportante B.T. | FKL05 | PLACA GANCHO, SIN TIRAFONDOS | UND. | 2.3 | 2.668
OSINERGMIN-GART | CMyE04 | Ferretería | 35 | Ferreteria Para Sistema Autoportante B.T. | FKM01 | MORDAZA CONICA TERMINAL PARA MENSAJERO DE 25 mm2 | UND. | 3.27 | 3.7932
OSINERGMIN-GART | CMyE04 | Ferretería | 35 | Ferreteria Para Sistema Autoportante B.T. | FKM02 | MORDAZA CONICA TERMINAL PARA MENSAJERO DE 35 mm2 | UND. | 3.24 | 3.7584
OSINERGMIN-GART | CMyE04 | Ferretería | 35 | Ferreteria Para Sistema Autoportante B.T. | FKM03 | MORDAZA CONICA TERMINAL PARA MENSAJERO DE 50 mm2 | UND. | 3.24 | 3.7584
OSINERGMIN-GART | CMyE04 | Ferretería | 35 | Ferreteria Para Sistema Autoportante B.T. | FKM04 | MORDAZA CONICA TERMINAL PARA MENSAJERO DE 70 mm2 | UND. | 5.67 | 6.5772
OSINERGMIN-GART | CMyE04 | Ferretería | 35 | Ferreteria Para Sistema Autoportante B.T. | FKM05 | MORDAZA CONICA TERMINAL PARA MENSAJERO DE 95 mm2 | UND. | 3.07 | 3.5612
OSINERGMIN-GART | CMyE04 | Ferretería | 35 | Ferreteria Para Sistema Autoportante B.T. | FKM06 | MORDAZA DE SUSPENSION | UND. | 2.04 | 2.3664
OSINERGMIN-GART | CMyE04 | Ferretería | 35 | Ferreteria Para Sistema Autoportante B.T. | FKP01 | PERNO GANCHO DE SUSPENSION DE 200 mm X 16 mm2 DIAM. | UND. | 2.5 | 2.9
OSINERGMIN-GART | CMyE04 | Ferretería | 35 | Ferreteria Para Sistema Autoportante B.T. | FKP02 | PERNO GANCHO DE SUSPENSION DE 200 mm X 20 mm2 DIAM. | UND. | 2.99 | 3.4684
OSINERGMIN-GART | CMyE04 | Ferretería | 35 | Ferreteria Para Sistema Autoportante B.T. | FKP03 | PERNO GANCHO DE SUSPENSION DE 240 mm X 16 mm2 DIAM. | UND. | 3.3 | 3.828
OSINERGMIN-GART | CMyE04 | Ferretería | 35 | Ferreteria Para Sistema Autoportante B.T. | FKP04 | PERNO GANCHO DE SUSPENSION DE 240 mm X 20 mm2 DIAM. | UND. | 3.33 | 3.8628
OSINERGMIN-GART | CMyE04 | Ferretería | 35 | Ferreteria Para Sistema Autoportante B.T. | FKP05 | PERNO GANCHO DE SUSPENSION DE 320 mm X 16 mm2 DIAM. | UND. | 2.27 | 2.6332
OSINERGMIN-GART | CMyE04 | Ferretería | 35 | Ferreteria Para Sistema Autoportante B.T. | FKP06 | PERNO GANCHO DE SUSPENSION DE 320 mm X 20 mm2 DIAM. | UND. | 3.26 | 3.7816
OSINERGMIN-GART | CMyE04 | Ferretería | 35 | Ferreteria Para Sistema Autoportante B.T. | FKP07 | PERNO GANCHO DE SUSPENSION DE 350 mm X 20 mm2 DIAM. | UND. | 3.26 | 3.7816
OSINERGMIN-GART | CMyE04 | Ferretería | 35 | Ferreteria Para Sistema Autoportante B.T. | FKP08 | PERNO GANCHO TIRAFON | UND. | 0.58 | 0.6728
OSINERGMIN-GART | CMyE04 | Ferretería | 35 | Ferreteria Para Sistema Autoportante B.T. | FKT01 | TUERCA GANCHO PARA FIN DE LINEA | UND. | 3.26 | 3.7816
OSINERGMIN-GART | CMyE04 | Ferretería | 35 | Ferreteria Para Sistema Autoportante B.T. | FKX01 | CONECTOR AL/AL SL 2.11 Y CUBIERTA AISLANTE | UND. | 0.71 | 0.8236
OSINERGMIN-GART | CMyE04 | Ferretería | 35 | Ferreteria Para Sistema Autoportante B.T. | FKX02 | CONECTOR BIMETALICO AL/CU | UND. | 2.34 | 2.7144
OSINERGMIN-GART | CMyE04 | Ferretería | 35 | Ferreteria Para Sistema Autoportante B.T. | FKX03 | CONECTOR TIPO AB PARA VARILLA DE PUESTA A TIERRA DE COPPERWELD | UND. | 0.99 | 1.1484
OSINERGMIN-GART | CMyE04 | Ferretería | 35 | Ferreteria Para Sistema Autoportante B.T. | FKX04 | EMPALME AUTOMATICO MENSAJERO | UND. | 28.22 | 32.7352
OSINERGMIN-GART | CMyE04 | Ferretería | 35 | Ferreteria Para Sistema Autoportante B.T. | FKX10 | CONECTOR DE DOBLE VIA DE Al - Al APTO PARA CONDUCTOR DE 16 - 120 mm2 | UND. | 1.41 | 1.6356
OSINERGMIN-GART | CMyE04 | Ferretería | 35 | Ferreteria Para Sistema Autoportante B.T. | FKX14 | CUBIERTA AISLANTE DE CONECTOR | UND. | 0.45 | 0.522
OSINERGMIN-GART | CMyE04 | Ferretería | 35 | Ferreteria Para Sistema Autoportante B.T. | FKX15 | GRAPA DOBLE VIA DE AG 3 PERNOS CABLE PORTANTE | UND. | 2.34 | 2.7144
OSINERGMIN-GART | CMyE04 | Ferretería | 35 | Ferreteria Para Sistema Autoportante B.T. | FKX16 | GRAPA DE SUSPENSION | UND. | 3.21 | 3.7236
OSINERGMIN-GART | CMyE04 | Ferretería | 36 | Pernos Tipo Coche | FPC01 | PERNO TIPO COCHE DE 3 PULG. LONG. X 3/8 PULG. DIAM. | UND. | 1.36 | 1.5776
OSINERGMIN-GART | CMyE04 | Ferretería | 36 | Pernos Tipo Coche | FPC02 | PERNO TIPO COCHE DE 4 PULG. LONG. X 3/8 PULG. DIAM. | UND. | 1.36 | 1.5776
OSINERGMIN-GART | CMyE04 | Ferretería | 36 | Pernos Tipo Coche | FPC03 | PERNO TIPO COCHE DE 4-1/2 PULG. LONG. X 3/8 PULG. DIAM. | UND. | 1.36 | 1.5776
OSINERGMIN-GART | CMyE04 | Ferretería | 36 | Pernos Tipo Coche | FPC04 | PERNO TIPO COCHE DE 4-1/2 PULG. LONG. X 1/2 PULG. DIAM. | UND. | 0.65 | 0.754
OSINERGMIN-GART | CMyE04 | Ferretería | 36 | Pernos Tipo Coche | FPC05 | PERNO TIPO COCHE DE 5 PULG. LONG. X 3/8 PULG. DIAM. | UND. | 1.36 | 1.5776
OSINERGMIN-GART | CMyE04 | Ferretería | 36 | Pernos Tipo Coche | FPC06 | PERNO TIPO COCHE DE 5 PULG. LONG. X 1/2 PULG. DIAM. | UND. | 1.36 | 1.5776
OSINERGMIN-GART | CMyE04 | Ferretería | 36 | Pernos Tipo Coche | FPC07 | PERNO TIPO COCHE DE 5-1/2 PULG. LONG. X 3/8 PULG. DIAM. | UND. | 1.36 | 1.5776
OSINERGMIN-GART | CMyE04 | Ferretería | 36 | Pernos Tipo Coche | FPC08 | PERNO TIPO COCHE DE 5-1/2 PULG. LONG. X 1/2 PULG. DIAM. | UND. | 1.36 | 1.5776
OSINERGMIN-GART | CMyE04 | Ferretería | 36 | Pernos Tipo Coche | FPC09 | PERNO TIPO COCHE DE 6 PULG. LONG. X 3/8 PULG. DIAM. | UND. | 1.36 | 1.5776
OSINERGMIN-GART | CMyE04 | Ferretería | 36 | Pernos Tipo Coche | FPC10 | PERNO TIPO COCHE DE 6 PULG. LONG. X 1/2 PULG. DIAM. | UND. | 0.51 | 0.5916
OSINERGMIN-GART | CMyE04 | Ferretería | 37 | Pernos Tipo Doble Armado | FPD01 | PERNO TIPO DOBLE ARMADO DE 10 PULG. LONG. X 5/8 PULG. DIAM. | UND. | 2.7 | 3.132
OSINERGMIN-GART | CMyE04 | Ferretería | 37 | Pernos Tipo Doble Armado | FPD02 | PERNO TIPO DOBLE ARMADO DE 12 PULG. LONG. X 5/8 PULG. DIAM. | UND. | 2.7 | 3.132
OSINERGMIN-GART | CMyE04 | Ferretería | 37 | Pernos Tipo Doble Armado | FPD03 | PERNO TIPO DOBLE ARMADO DE 14 PULG. LONG. X 5/8 PULG. DIAM. | UND. | 1.52 | 1.7632
OSINERGMIN-GART | CMyE04 | Ferretería | 37 | Pernos Tipo Doble Armado | FPD04 | PERNO TIPO DOBLE ARMADO DE 16 PULG. LONG. X 5/8 PULG. DIAM. | UND. | 1.81 | 2.0996
OSINERGMIN-GART | CMyE04 | Ferretería | 37 | Pernos Tipo Doble Armado | FPD05 | PERNO TIPO DOBLE ARMADO DE 18 PULG. LONG. X 5/8 PULG. DIAM. | UND. | 1.96 | 2.2736
OSINERGMIN-GART | CMyE04 | Ferretería | 37 | Pernos Tipo Doble Armado | FPD06 | PERNO TIPO DOBLE ARMADO DE 20 PULG. LONG. X 5/8 PULG. DIAM. | UND. | 2.27 | 2.6332
OSINERGMIN-GART | CMyE04 | Ferretería | 37 | Pernos Tipo Doble Armado | FPD07 | PERNO TIPO DOBLE ARMADO DE 20 PULG. LONG. X 3/4 PULG. DIAM. | UND. | 3.79 | 4.3964
OSINERGMIN-GART | CMyE04 | Ferretería | 37 | Pernos Tipo Doble Armado | FPD08 | PERNO TIPO DOBLE ARMADO DE 22 PULG. LONG. X 5/8 PULG. DIAM. | UND. | 2.45 | 2.842
OSINERGMIN-GART | CMyE04 | Ferretería | 37 | Pernos Tipo Doble Armado | FPD09 | PERNO TIPO DOBLE ARMADO DE 22 PULG. LONG. X 3/4 PULG. DIAM. | UND. | 4.18 | 4.8488
OSINERGMIN-GART | CMyE04 | Ferretería | 37 | Pernos Tipo Doble Armado | FPD10 | PERNO TIPO DOBLE ARMADO DE 24 PULG. LONG. X 5/8 PULG. DIAM. | UND. | 2.6 | 3.016
OSINERGMIN-GART | CMyE04 | Ferretería | 37 | Pernos Tipo Doble Armado | FPD11 | PERNO TIPO DOBLE ARMADO DE 24 PULG. LONG. X 3/4 PULG. DIAM. | UND. | 4.48 | 5.1968
OSINERGMIN-GART | CMyE04 | Ferretería | 37 | Pernos Tipo Doble Armado | FPD12 | PERNO TIPO DOBLE ARMADO DE 26 PULG. LONG. X 5/8 PULG. DIAM. | UND. | 1.36 | 1.5776
OSINERGMIN-GART | CMyE04 | Ferretería | 37 | Pernos Tipo Doble Armado | FPD13 | PERNO TIPO DOBLE ARMADO DE 28 PULG. LONG. X 5/8 PULG. DIAM. | UND. | 1.36 | 1.5776
OSINERGMIN-GART | CMyE04 | Ferretería | 38 | Pernos Tipo Maquinado | FPM01 | PERNO MAQUINADO DE 6 PULG. LONG. X 1/2 PULG. DIAM. | UND. | 0.62 | 0.7192
OSINERGMIN-GART | CMyE04 | Ferretería | 38 | Pernos Tipo Maquinado | FPM02 | PERNO MAQUINADO DE 6 PULG. LONG. X 5/8 PULG. DIAM. | UND. | 1.39 | 1.6124
OSINERGMIN-GART | CMyE04 | Ferretería | 38 | Pernos Tipo Maquinado | FPM03 | PERNO MAQUINADO DE 6 PULG. LONG. X 3/4 PULG. DIAM. | UND. | 1.4 | 1.624
OSINERGMIN-GART | CMyE04 | Ferretería | 38 | Pernos Tipo Maquinado | FPM04 | PERNO MAQUINADO DE 7 PULG. LONG. X 1/2 PULG. DIAM. | UND. | 0.94 | 1.0904
OSINERGMIN-GART | CMyE04 | Ferretería | 38 | Pernos Tipo Maquinado | FPM05 | PERNO MAQUINADO DE 7 PULG. LONG. X 5/8 PULG. DIAM. | UND. | 1.17 | 1.3572
OSINERGMIN-GART | CMyE04 | Ferretería | 38 | Pernos Tipo Maquinado | FPM06 | PERNO MAQUINADO DE 8 PULG. LONG. X 1/2 PULG. DIAM. | UND. | 1.03 | 1.1948
OSINERGMIN-GART | CMyE04 | Ferretería | 38 | Pernos Tipo Maquinado | FPM07 | PERNO MAQUINADO DE 8 PULG. LONG. X 5/8 PULG. DIAM. | UND. | 1.22 | 1.4152
OSINERGMIN-GART | CMyE04 | Ferretería | 38 | Pernos Tipo Maquinado | FPM08 | PERNO MAQUINADO DE 8 PULG. LONG. X 3/4 PULG. DIAM. | UND. | 1.36 | 1.5776
OSINERGMIN-GART | CMyE04 | Ferretería | 38 | Pernos Tipo Maquinado | FPM09 | PERNO MAQUINADO DE 9 PULG. LONG. X 1/2 PULG. DIAM. | UND. | 1.14 | 1.3224
OSINERGMIN-GART | CMyE04 | Ferretería | 38 | Pernos Tipo Maquinado | FPM10 | PERNO MAQUINADO DE 9 PULG. LONG. X 5/8 PULG. DIAM. | UND. | 1.36 | 1.5776
OSINERGMIN-GART | CMyE04 | Ferretería | 38 | Pernos Tipo Maquinado | FPM11 | PERNO MAQUINADO DE 10 PULG. LONG. X 1/2 PULG. DIAM. | UND. | 1.14 | 1.3224
OSINERGMIN-GART | CMyE04 | Ferretería | 38 | Pernos Tipo Maquinado | FPM12 | PERNO MAQUINADO DE 10 PULG. LONG. X 5/8 PULG. DIAM. | UND. | 1.44 | 1.6704
OSINERGMIN-GART | CMyE04 | Ferretería | 38 | Pernos Tipo Maquinado | FPM13 | PERNO MAQUINADO DE 10 PULG. LONG. X 3/4 PULG. DIAM. | UND. | 1.36 | 1.5776
OSINERGMIN-GART | CMyE04 | Ferretería | 38 | Pernos Tipo Maquinado | FPM14 | PERNO MAQUINADO DE 12 PULG. LONG. X 5/8 PULG. DIAM. | UND. | 1.89 | 2.1924
OSINERGMIN-GART | CMyE04 | Ferretería | 38 | Pernos Tipo Maquinado | FPM15 | PERNO MAQUINADO DE 12 PULG. LONG. X 3/4 PULG. DIAM. | UND. | 1.36 | 1.5776
OSINERGMIN-GART | CMyE04 | Ferretería | 38 | Pernos Tipo Maquinado | FPM16 | PERNO MAQUINADO DE 14 PULG. LONG. X 5/8 PULG. DIAM. | UND. | 1.75 | 2.03
OSINERGMIN-GART | CMyE04 | Ferretería | 38 | Pernos Tipo Maquinado | FPM17 | PERNO MAQUINADO DE 14 PULG. LONG. X 3/4 PULG. DIAM. | UND. | 1.36 | 1.5776
OSINERGMIN-GART | CMyE04 | Ferretería | 38 | Pernos Tipo Maquinado | FPM18 | PERNO MAQUINADO DE 16 PULG. LONG. X 5/8 PULG. DIAM. | UND. | 2.2 | 2.552
OSINERGMIN-GART | CMyE04 | Ferretería | 38 | Pernos Tipo Maquinado | FPM19 | PERNO MAQUINADO DE 16 PULG. LONG. X 3/4 PULG. DIAM. | UND. | 1.36 | 1.5776
OSINERGMIN-GART | CMyE04 | Ferretería | 38 | Pernos Tipo Maquinado | FPM20 | PERNO MAQUINADO DE 18 PULG. LONG. X 5/8 PULG. DIAM. | UND. | 2.12 | 2.4592
OSINERGMIN-GART | CMyE04 | Ferretería | 38 | Pernos Tipo Maquinado | FPM21 | PERNO MAQUINADO DE 18 PULG. LONG. X 3/4 PULG. DIAM. | UND. | 1.36 | 1.5776
OSINERGMIN-GART | CMyE04 | Ferretería | 38 | Pernos Tipo Maquinado | FPM22 | PERNO MAQUINADO DE 20 PULG. LONG. X 5/8 PULG. DIAM. | UND. | 2.12 | 2.4592
OSINERGMIN-GART | CMyE04 | Ferretería | 38 | Pernos Tipo Maquinado | FPM23 | PERNO MAQUINADO DE 20 PULG. LONG. X 3/4 PULG. DIAM. | UND. | 1.36 | 1.5776
OSINERGMIN-GART | CMyE04 | Ferretería | 38 | Pernos Tipo Maquinado | FPM24 | PERNO MAQUINADO DE 22 PULG. LONG. X 5/8 PULG. DIAM. | UND. | 1.36 | 1.5776
OSINERGMIN-GART | CMyE04 | Ferretería | 38 | Pernos Tipo Maquinado | FPM25 | PERNO MAQUINADO DE 22 PULG. LONG. X 3/4 PULG. DIAM. | UND. | 3.61 | 4.1876
OSINERGMIN-GART | CMyE04 | Ferretería | 38 | Pernos Tipo Maquinado | FPM26 | PERNO MAQUINADO DE 24 PULG. LONG. X 5/8 PULG. DIAM. | UND. | 4.25 | 4.93
OSINERGMIN-GART | CMyE04 | Ferretería | 38 | Pernos Tipo Maquinado | FPM27 | PERNO MAQUINADO DE 24 PULG. LONG. X 3/4 PULG. DIAM. | UND. | 1.36 | 1.5776
OSINERGMIN-GART | CMyE04 | Ferretería | 38 | Pernos Tipo Maquinado | FPM28 | PERNO MAQUINADO DE 26 PULG. LONG. X 3/4 PULG. DIAM. | UND. | 1.36 | 1.5776
OSINERGMIN-GART | CMyE04 | Ferretería | 39 | Pernos Tipo Ojo | FPO01 | PERNO TIPO OJO DE 6 PULG. LONG. X 5/8 PULG. DIAM. | UND. | 2.21 | 2.5636
OSINERGMIN-GART | CMyE04 | Ferretería | 39 | Pernos Tipo Ojo | FPO02 | PERNO TIPO OJO DE 8 PULG. LONG. X 5/8 PULG. DIAM. | UND. | 1.84 | 2.1344
OSINERGMIN-GART | CMyE04 | Ferretería | 39 | Pernos Tipo Ojo | FPO03 | PERNO TIPO OJO DE 8 PULG. LONG. X 3/4 PULG. DIAM. | UND. | 1.27 | 1.4732
OSINERGMIN-GART | CMyE04 | Ferretería | 39 | Pernos Tipo Ojo | FPO04 | PERNO TIPO OJO DE 9 PULG. LONG. X 5/8 PULG. DIAM. | UND. | 1.36 | 1.5776
OSINERGMIN-GART | CMyE04 | Ferretería | 39 | Pernos Tipo Ojo | FPO05 | PERNO TIPO OJO DE 10 PULG. LONG. X 5/8 PULG. DIAM. | UND. | 2.04 | 2.3664
OSINERGMIN-GART | CMyE04 | Ferretería | 39 | Pernos Tipo Ojo | FPO06 | PERNO TIPO OJO DE 10 PULG. LONG. X 3/4 PULG. DIAM. | UND. | 1.36 | 1.5776
OSINERGMIN-GART | CMyE04 | Ferretería | 39 | Pernos Tipo Ojo | FPO07 | PERNO TIPO OJO DE 12 PULG. LONG. X 5/8 PULG. DIAM. | UND. | 2.18 | 2.5288
OSINERGMIN-GART | CMyE04 | Ferretería | 39 | Pernos Tipo Ojo | FPO08 | PERNO TIPO OJO DE 12 PULG. LONG. X 3/4 PULG. DIAM. | UND. | 1.36 | 1.5776
OSINERGMIN-GART | CMyE04 | Ferretería | 39 | Pernos Tipo Ojo | FPO09 | PERNO TIPO OJO DE 14 PULG. LONG. X 5/8 PULG. DIAM. | UND. | 1.36 | 1.5776
OSINERGMIN-GART | CMyE04 | Ferretería | 39 | Pernos Tipo Ojo | FPO10 | PERNO TIPO OJO DE 14 PULG. LONG. X 3/4 PULG. DIAM. | UND. | 1.36 | 1.5776
OSINERGMIN-GART | CMyE04 | Ferretería | 39 | Pernos Tipo Ojo | FPO11 | PERNO TIPO OJO DE 16 PULG. LONG. X 5/8 PULG. DIAM. | UND. | 2.63 | 3.0508
OSINERGMIN-GART | CMyE04 | Ferretería | 39 | Pernos Tipo Ojo | FPO12 | PERNO TIPO OJO DE 16 PULG. LONG. X 3/4 PULG. DIAM. | UND. | 1.36 | 1.5776
OSINERGMIN-GART | CMyE04 | Ferretería | 39 | Pernos Tipo Ojo | FPO13 | PERNO TIPO OJO DE 18 PULG. LONG. X 5/8 PULG. DIAM. | UND. | 1.36 | 1.5776
OSINERGMIN-GART | CMyE04 | Ferretería | 39 | Pernos Tipo Ojo | FPO14 | PERNO TIPO OJO DE 18 PULG. LONG. X 3/4 PULG. DIAM. | UND. | 1.36 | 1.5776
OSINERGMIN-GART | CMyE04 | Ferretería | 39 | Pernos Tipo Ojo | FPO15 | PERNO TIPO OJO DE 20 PULG. LONG. X 5/8 PULG. DIAM. | UND. | 1.36 | 1.5776
OSINERGMIN-GART | CMyE04 | Ferretería | 39 | Pernos Tipo Ojo | FPO16 | PERNO TIPO OJO DE 20 PULG. LONG. X 3/4 PULG. DIAM. | UND. | 1.36 | 1.5776
OSINERGMIN-GART | CMyE04 | Ferretería | 40 | Pernos Tipo Ojo Doble Armado | FPO17 | PERNO TIPO OJO DOBLE ARMADO DE 14 PULG. LONG. X 5/8 PULG. DIAM. | UND. | 1.36 | 1.5776
OSINERGMIN-GART | CMyE04 | Ferretería | 40 | Pernos Tipo Ojo Doble Armado | FPO18 | PERNO TIPO OJO DOBLE ARMADO DE 16 PULG. LONG. X 5/8 PULG. DIAM. | UND. | 1.36 | 1.5776
OSINERGMIN-GART | CMyE04 | Ferretería | 40 | Pernos Tipo Ojo Doble Armado | FPO19 | PERNO TIPO OJO DOBLE ARMADO DE 18 PULG. LONG. X 5/8 PULG. DIAM. | UND. | 1.36 | 1.5776
OSINERGMIN-GART | CMyE04 | Ferretería | 40 | Pernos Tipo Ojo Doble Armado | FPO20 | PERNO TIPO OJO DOBLE ARMADO DE 20 PULG. LONG. X 5/8 PULG. DIAM. | UND. | 1.36 | 1.5776
OSINERGMIN-GART | CMyE04 | Ferretería | 40 | Pernos Tipo Ojo Doble Armado | FPO21 | PERNO TIPO OJO DOBLE ARMADO DE 22 PULG. LONG. X 5/8 PULG. DIAM. | UND. | 1.36 | 1.5776
OSINERGMIN-GART | CMyE04 | Ferretería | 40 | Pernos Tipo Ojo Doble Armado | FPO22 | PERNO TIPO OJO DOBLE ARMADO DE 24 PULG. LONG. X 5/8 PULG. DIAM. | UND. | 1.36 | 1.5776
OSINERGMIN-GART | CMyE04 | Ferretería | 40 | Pernos Tipo Ojo Doble Armado | FPO23 | PERNO TIPO OJO DOBLE ARMADO DE 26 PULG. LONG. X 5/8 PULG. DIAM. | UND. | 1.36 | 1.5776
OSINERGMIN-GART | CMyE04 | Ferretería | 42 | Varios: Flejes O Cinta Bandit Y Otros | FPX25 | PERNO ACERO GALVANIZADO 5/8 X 3 CON TUERCA | UND. | 0.33 | 0.3828
OSINERGMIN-GART | CMyE04 | Ferretería | 42 | Varios: Flejes O Cinta Bandit Y Otros | FPX30 | PERNO ACERO GALVANIZADO 1/2X1.1/2P C/TUERCA | UND. | 0.15 | 0.174
OSINERGMIN-GART | CMyE04 | Ferretería | 34 | Contratuercas. Tuerca De Ojo | FTC01 | CONTRATUERCA CUADRADA PARA PERNO DE 5/8 | UND. | 0.41 | 0.4756
OSINERGMIN-GART | CMyE04 | Ferretería | 34 | Contratuercas. Tuerca De Ojo | FTC02 | CONTRATUERCA PARA PERNO DE 3/4 DIAM. | UND. | 0.82 | 0.9512
OSINERGMIN-GART | CMyE04 | Ferretería | 34 | Contratuercas. Tuerca De Ojo | FTC03 | CONTRATUERCA PARA PERNO DE 1/2 DIAM. | UND. | 0.32 | 0.3712
OSINERGMIN-GART | CMyE04 | Ferretería | 34 | Contratuercas. Tuerca De Ojo | FTO01 | TUERCA OJO OVAL PARA PERNO DE 5/8 PULG. (16 mm.) | UND. | 1.44 | 1.6704
OSINERGMIN-GART | CMyE04 | Ferretería | 34 | Contratuercas. Tuerca De Ojo | FTO02 | OJAL ROSCADO AC. GALV., 5/8PULGx80MML | UND. | 0.97 | 1.1252
OSINERGMIN-GART | CMyE04 | Ferretería | 34 | Contratuercas. Tuerca De Ojo | FTO03 | OJAL ROSCADO 1 VIA, DE BRONCE DE 3/4PULG. | UND. | 4.36 | 5.0576
OSINERGMIN-GART | CMyE04 | Ferretería | 42 | Varios: Flejes O Cinta Bandit Y Otros | FXC01 | ALAMBRE GALVANIZADO No 12 AWG | KILO | 0.26 | 0.3016
OSINERGMIN-GART | CMyE04 | Ferretería | 42 | Varios: Flejes O Cinta Bandit Y Otros | FXF01 | FLEJE DE ACERO INOXIDABLE DE 13 mm DE ANCHO X METRO | ROLLO | 0.75 | 0.87
OSINERGMIN-GART | CMyE04 | Ferretería | 42 | Varios: Flejes O Cinta Bandit Y Otros | FXF02 | FLEJE DE ACERO INOXIDABLE DE 13 mm DE ANCHO X ROLLO | ROLLO | 16.2 | 18.792
OSINERGMIN-GART | CMyE04 | Ferretería | 42 | Varios: Flejes O Cinta Bandit Y Otros | FXF03 | FLEJE DE ACERO INOXIDABLE DE 19 mm DE ANCHO X METRO | ROLLO | 0.72 | 0.8352
OSINERGMIN-GART | CMyE04 | Ferretería | 42 | Varios: Flejes O Cinta Bandit Y Otros | FXF04 | FLEJE DE ACERO INOXIDABLE DE 19 mm DE ANCHO X ROLLO | ROLLO | 21.98 | 25.4968
OSINERGMIN-GART | CMyE04 | Ferretería | 42 | Varios: Flejes O Cinta Bandit Y Otros | FXF05 | HEBILLA PARA FLEJE DE ACERO INOXIDABLE DE 13 mm DE ANCHO | UND. | 0.26 | 0.3016
OSINERGMIN-GART | CMyE04 | Ferretería | 42 | Varios: Flejes O Cinta Bandit Y Otros | FXF06 | HEBILLA PARA FLEJE DE ACERO INOXIDABLE DE 19 mm DE ANCHO | UND. | 0.25 | 0.29
OSINERGMIN-GART | CMyE04 | Ferretería | 42 | Varios: Flejes O Cinta Bandit Y Otros | FXP01 | PLANCHA DE FoGo 4x8 | UND. | 1.5 | 1.74
OSINERGMIN-GART | CMyE04 | Ferretería | 42 | Varios: Flejes O Cinta Bandit Y Otros | FXP02 | PLANCHA DE FoGo 6x6 | UND. | 1.82 | 2.1112
OSINERGMIN-GART | CMyE04 | Ferretería | 42 | Varios: Flejes O Cinta Bandit Y Otros | FXT01 | TUBO DE FoGo DE 2 | UND. | 10.55 | 12.238
OSINERGMIN-GART | CMyE04 | Ferretería | 42 | Varios: Flejes O Cinta Bandit Y Otros | FXT02 | TUBO ESPACIADOR DE 3/4 x 11/2 LONG | UND. | 0.42 | 0.4872
OSINERGMIN-GART | CMyE04 | Ferretería | 42 | Varios: Flejes O Cinta Bandit Y Otros | FXT04 | TUBO PLASTICO CORRUGADO FLEXIBLE DE 1 DE DIAMETRO x 0.20m. | UND. | 0.72 | 0.8352
OSINERGMIN-GART | CMyE04 | Ferretería | 42 | Varios: Flejes O Cinta Bandit Y Otros | FXT06 | TUBO PARTIDO PARA PROTECCION DE CABLE AEREO EN GRAPA DE SUSPENSION | UND. | 0.85 | 0.986
OSINERGMIN-GART | CMyE04 | Ferretería | 42 | Varios: Flejes O Cinta Bandit Y Otros | FXT08 | TUBO PVC - SAP 3/4 PARA PUESTA A TIERRA | METRO | 0.34 | 0.3944
OSINERGMIN-GART | CMyE04 | Ferretería | 33 | Arandelas | FXX06 | ARANDELA PLANA AC.GALV. PERNO 3/8 | UND. | 0.03 | 0.0348
OSINERGMIN-GART | CMyE04 | Ferretería | 42 | Varios: Flejes O Cinta Bandit Y Otros | FXX10 | ESLABON BOLA F-1353 NTERMEDIO DE ACERO | UND. | 2.39 | 2.7724
OSINERGMIN-GART | CMyE04 | Ferretería | 42 | Varios: Flejes O Cinta Bandit Y Otros | FXX11 | FERRETERIA | UND. | 5 | 5.8
OSINERGMIN-GART | CMyE04 | Ferretería | 42 | Varios: Flejes O Cinta Bandit Y Otros | FXX12 | EXTENSOR DE LINEA DE FUGA 120-100 MM. DIAMETRO | UND. | 15.21 | 17.6436
OSINERGMIN-GART | CMyE04 | Ferretería | 42 | Varios: Flejes O Cinta Bandit Y Otros | FXX13 | CABLE DE ACERO GALVANIZADO 1/2 | METRO | 2.5 | 2.9
OSINERGMIN-GART | CMyE05 | Puesta a Tierra | 43 | Conductor | GCS01 | CONDUCTOR DE CU DESNUDO 16 mm2 (Nº 6AWG), PARA PUESTA A TIERRA | METRO | 1.18 | 1.3688
OSINERGMIN-GART | CMyE05 | Puesta a Tierra | 43 | Conductor | GCS02 | CONDUCTOR DE CU DESNUDO 25 mm2, PARA PUESTA A TIERRA | METRO | 1.85 | 2.146
OSINERGMIN-GART | CMyE05 | Puesta a Tierra | 43 | Conductor | GCS03 | CONDUCTOR DE COBRE TW UNIPOLAR DE 35mm2 | METRO | 4.69 | 5.4404
OSINERGMIN-GART | CMyE05 | Puesta a Tierra | 43 | Conductor | GCS04 | CONDUCTOR DE COBRE TW UNIPOLAR DE 70mm2 | METRO | 7.35 | 8.526
OSINERGMIN-GART | CMyE05 | Puesta a Tierra | 45 | Varillas O Electrodos De Puesta A Tierra | GVC01 | VARILLA DE PUESTA A TIERRA DE COBRE O ALEACION DE COBRE, 2400 mm. LONG.; 16 mm. DIAM. | UND. | 37.22 | 43.1752
OSINERGMIN-GART | CMyE05 | Puesta a Tierra | 45 | Varillas O Electrodos De Puesta A Tierra | GVW01 | VARILLA DE PUESTA A TIERRA DE COPPERWELD, 2400 mm. LONG.; 16 mm. DIAM. | UND. | 7.98 | 9.2568
OSINERGMIN-GART | CMyE05 | Puesta a Tierra | 44 | Otros | GXA01 | ADAPTADOR PARA CONEXION TIERRA | UND. | 1.34 | 1.5544
OSINERGMIN-GART | CMyE05 | Puesta a Tierra | 44 | Otros | GXC01 | CONECTOR TIPO AB PARA VARILLA DE PUESTA A TIERRA DE COPPERWELD | UND. | 1 | 1.16
OSINERGMIN-GART | CMyE05 | Puesta a Tierra | 44 | Otros | GXP01 | PLANCHA DE COBRE PARA LINEA A TIERRA | UND. | 1.42 | 1.6472
OSINERGMIN-GART | CMyE05 | Puesta a Tierra | 44 | Otros | GXS01 | SALES, GELS | UND. | 13.87 | 16.0892
OSINERGMIN-GART | CMyE05 | Puesta a Tierra | 44 | Otros | GXX01 | GRAMPAS EN U DE 16 mm (5/8 PULG.) | UND. | 0.04 | 0.0464
OSINERGMIN-GART | CMyE05 | Puesta a Tierra | 44 | Otros | GXX06 | BOVEDA CONCRETO CON TAPA PARA ELECTRODO DE PUESTA A TIERRA | UND. | 8.8 | 10.208
OSINERGMIN-GART | CMyE05 | Puesta a Tierra | 44 | Otros | GXX07 | UNION DE CONDUCTOR CON VARILLA, SOLDADURA EXOTERMICA | UND. | 3.5 | 4.06
OSINERGMIN-GART | CMyE11 | Otros Materiales y Equipos | 92 | Otros | IAA01 | LADRILLO | UND. | 0.27 | 0.3132
OSINERGMIN-GART | CMyE11 | Otros Materiales y Equipos | 92 | Otros | IAA02 | ARENA | M3 | 29.28 | 33.9648
OSINERGMIN-GART | CMyE11 | Otros Materiales y Equipos | 92 | Otros | IAA03 | PIEDRA | M3 | 16.17 | 18.7572
OSINERGMIN-GART | CMyE11 | Otros Materiales y Equipos | 92 | Otros | IAA04 | CEMENTO | BOLSA | 8.53 | 9.8948
OSINERGMIN-GART | CMyE11 | Otros Materiales y Equipos | 92 | Otros | IAA05 | TERRENO (SUBESTACION DE DISTRIBUCION) | M2 | 62.18 | 72.1288
OSINERGMIN-GART | CMyE11 | Otros Materiales y Equipos | 92 | Otros | IAA05 | TERRENO (SUBESTACION DE DISTRIBUCION) | M2 | 1242.51 | 1441.3116
OSINERGMIN-GART | CMyE11 | Otros Materiales y Equipos | 92 | Otros | IAA06 | FIERRO DE CONSTRUCCION | KILO | 1.19 | 1.3804
OSINERGMIN-GART | CMyE11 | Otros Materiales y Equipos | 92 | Otros | IAA10 | VARILLA DE FIERRO DE CONSTRUCCION DE 1/2 X 9M | UND. | 10.14 | 11.7624
OSINERGMIN-GART | CMyE11 | Otros Materiales y Equipos | 92 | Otros | IAA14 | ASFALTO | M3 | 157.61 | 182.8276
OSINERGMIN-GART | CMyE11 | Otros Materiales y Equipos | 92 | Otros | IAA15 | AGUA | M3 | 3.82 | 4.4312
OSINERGMIN-GART | CMyE11 | Otros Materiales y Equipos | 92 | Otros | IAA16 | AFIRMADO 40 MM FIRTH ZONAS I, II | M3 | 8.75 | 10.15
OSINERGMIN-GART | CMyE11 | Otros Materiales y Equipos | 92 | Otros | IAA17 | ASFALTO LIQUIDO DE CURADO RAPIDO RC-250 | GLN | 4.89 | 5.6724
OSINERGMIN-GART | CMyE06 | Alumbrado Publico | 46 | Control De Encendido | LEC01 | BASE PORTA CELULA FOTOELECTRICA | UND. | 3.61 | 4.1876
OSINERGMIN-GART | CMyE06 | Alumbrado Publico | 46 | Control De Encendido | LEC02 | BASE PORTA CELULA FOTOELECTRICA CON CONTACTOR INCORPORADO | UND. | 19.97 | 23.1652
OSINERGMIN-GART | CMyE06 | Alumbrado Publico | 46 | Control De Encendido | LEC03 | CAJA DE TABLERO DE CONTROL DE A.P. DE 610 X 480 X 200 mm. | UND. | 9.51 | 11.0316
OSINERGMIN-GART | CMyE06 | Alumbrado Publico | 46 | Control De Encendido | LEC04 | CAJA METALICA PORTAMEDIDOR TIPO MONOFASICO PARA ALUMBRADO | UND. | 7.73 | 8.9668
OSINERGMIN-GART | CMyE06 | Alumbrado Publico | 46 | Control De Encendido | LEC05 | CELULA FOTOELECTRICA, 1000 W, 220 V. | UND. | 3.52 | 4.0832
OSINERGMIN-GART | CMyE06 | Alumbrado Publico | 46 | Control De Encendido | LEC06 | CONTACTOR ELECTROMAGNETICO TRIPOLAR DE 15 AMP. | UND. | 11.45 | 13.282
OSINERGMIN-GART | CMyE06 | Alumbrado Publico | 46 | Control De Encendido | LEC07 | CONTACTOR ELECTROMAGNETICO TRIPOLAR DE 30 AMP. | UND. | 10.23 | 11.8668
OSINERGMIN-GART | CMyE06 | Alumbrado Publico | 46 | Control De Encendido | LEC08 | CONTACTOR ELECTROMAGNETICO TRIPOLAR DE 50 AMP. | UND. | 11.11 | 12.8876
OSINERGMIN-GART | CMyE06 | Alumbrado Publico | 46 | Control De Encendido | LEC09 | CONTACTOR ELECTROMAGNETICO TRIPOLAR DE 63 AMP. | UND. | 26.71 | 30.9836
OSINERGMIN-GART | CMyE06 | Alumbrado Publico | 46 | Control De Encendido | LEC10 | CONTACTOR ELECTROMAGNETICO TRIPOLAR DE 80 AMP. | UND. | 59.99 | 69.5884
OSINERGMIN-GART | CMyE06 | Alumbrado Publico | 46 | Control De Encendido | LEC11 | RELOJ TEMPORIZADOR PARA ENCENDIDO | UND. | 18.62 | 21.5992
OSINERGMIN-GART | CMyE06 | Alumbrado Publico | 46 | Control De Encendido | LEC12 | CONTACTOR ELECTROMAGNETICO TRIPOLAR 125 AMP. | UND. | 51.41 | 59.6356
OSINERGMIN-GART | CMyE06 | Alumbrado Publico | 52 | Farolas Con Lamparas | LFA01 | FAROLA CON LAMPARA DE 70 W VAPOR DE SODIO | UND. | 98.41 | 114.1556
OSINERGMIN-GART | CMyE06 | Alumbrado Publico | 52 | Farolas Con Lamparas | LFA02 | FAROLA CON LAMPARA DE 80 W VAPOR DE Hg | UND. | 68.15 | 79.054
OSINERGMIN-GART | CMyE06 | Alumbrado Publico | 52 | Farolas Con Lamparas | LFA03 | FAROLA CON LAMPARA DE 80 W LUZ MIXTA | UND. | 78.55 | 91.118
OSINERGMIN-GART | CMyE06 | Alumbrado Publico | 52 | Farolas Con Lamparas | LFA04 | FAROLA TIPO ORNAMENTAL CON DOS BRAZOS, VAPOR DE Hg 80 W | UND. | 110.71 | 128.4236
OSINERGMIN-GART | CMyE06 | Alumbrado Publico | 52 | Farolas Con Lamparas | LFA05 | FAROLA TIPO ORNAMENTAL CON TRES BRAZOS, VAPOR DE Hg 80 W | UND. | 173 | 200.68
OSINERGMIN-GART | CMyE06 | Alumbrado Publico | 52 | Farolas Con Lamparas | LFA06 | FAROLA TIPO ORNAMENTAL CON CUATRO BRAZOS, VAPOR DE Hg 80 W | UND. | 252.64 | 293.0624
OSINERGMIN-GART | CMyE06 | Alumbrado Publico | 52 | Farolas Con Lamparas | LFA07 | FAROLA CON LAMPARA DE 125 W VAPOR DE Hg | UND. | 86.57 | 100.4212
OSINERGMIN-GART | CMyE06 | Alumbrado Publico | 52 | Farolas Con Lamparas | LFA08 | FAROLA TIPO ORNAMENTAL CON DOS BRAZOS, VAPOR DE Hg 125 W | UND. | 138.02 | 160.1032
OSINERGMIN-GART | CMyE06 | Alumbrado Publico | 52 | Farolas Con Lamparas | LFA09 | FAROLA TIPO ORNAMENTAL CON TRES BRAZOS, VAPOR DE Hg 125 W | UND. | 178.8 | 207.408
OSINERGMIN-GART | CMyE06 | Alumbrado Publico | 52 | Farolas Con Lamparas | LFA10 | FAROLA TIPO ORNAMENTAL CON CUATRO BRAZOS, VAPOR DE Hg 125 W | UND. | 266.85 | 309.546
OSINERGMIN-GART | CMyE06 | Alumbrado Publico | 52 | Farolas Con Lamparas | LFA11 | FAROLA CON LAMPARA DE 150 W VAPOR DE SODIO | UND. | 111.57 | 129.4212
OSINERGMIN-GART | CMyE06 | Alumbrado Publico | 52 | Farolas Con Lamparas | LFA12 | FAROLA CON LAMPARA DE 160 W LUZ MIXTA | UND. | 91.09 | 105.6644
OSINERGMIN-GART | CMyE06 | Alumbrado Publico | 52 | Farolas Con Lamparas | LFA13 | FAROLA CON LAMPARA DE 250 W VAPOR DE Hg | UND. | 94.57 | 109.7012
OSINERGMIN-GART | CMyE06 | Alumbrado Publico | 52 | Farolas Con Lamparas | LFA14 | FAROLA CON LAMPARA DE 250 W LUZ MIXTA | UND. | 96.42 | 111.8472
OSINERGMIN-GART | CMyE06 | Alumbrado Publico | 52 | Farolas Con Lamparas | LFA15 | FAROLA TIPO ORNAMENTAL CON DOS BRAZOS, LAMPARA LUZ MIXTA 250 W | UND. | 146.43 | 169.8588
OSINERGMIN-GART | CMyE06 | Alumbrado Publico | 52 | Farolas Con Lamparas | LFA16 | FAROLA TIPO ORNAMENTAL CON TRES BRAZOS, LAMPARA LUZ MIXTA 250 W | UND. | 213.95 | 248.182
OSINERGMIN-GART | CMyE06 | Alumbrado Publico | 52 | Farolas Con Lamparas | LFA17 | FAROLA TIPO ORNAMENTAL CON CUATRO BRAZOS, LAMPARA LUZ MIXTA 250 W | UND. | 300.83 | 348.9628
OSINERGMIN-GART | CMyE06 | Alumbrado Publico | 52 | Farolas Con Lamparas | LFA18 | FAROLA CON LAMPARA DE 400 W VAPOR DE Hg | UND. | 114.01 | 132.2516
OSINERGMIN-GART | CMyE06 | Alumbrado Publico | 52 | Farolas Con Lamparas | LFA19 | FAROLA CON LAMPARA DE 400 W LUZ MIXTA | UND. | 118.52 | 137.4832
OSINERGMIN-GART | CMyE06 | Alumbrado Publico | 52 | Farolas Con Lamparas | LFA20 | FAROLA TIPO ORNAMENTAL CON DOS BRAZOS, VAPOR DE SODIO 70 W | UND. | 105.6 | 122.496
OSINERGMIN-GART | CMyE06 | Alumbrado Publico | 52 | Farolas Con Lamparas | LFA21 | FAROLA TIPO ORNAMENTAL CON TRES BRAZOS, VAPOR DE SODIO 70 W | UND. | 165 | 191.4
OSINERGMIN-GART | CMyE06 | Alumbrado Publico | 52 | Farolas Con Lamparas | LFA22 | FAROLA CON LAMPARA DE 70 W HALOGENURO | UND. | 128.7 | 149.292
OSINERGMIN-GART | CMyE06 | Alumbrado Publico | 52 | Farolas Con Lamparas | LFA23 | FAROLA CON LAMPARA DE 150 W HALOGENURO | UND. | 145.9 | 169.244
OSINERGMIN-GART | CMyE06 | Alumbrado Publico | 49 | Luminarias Para Lamparas De Vapor De Sodio | LLA01 | LUMINARIA PARA LAMPARA DE VAPOR DE SODIO DE 70 W. | UND. | 59.98 | 69.5768
OSINERGMIN-GART | CMyE06 | Alumbrado Publico | 49 | Luminarias Para Lamparas De Vapor De Sodio | LLA02 | LUMINARIA PARA LAMPARA DE VAPOR DE SODIO DE 75 W. | UND. | 65.1 | 75.516
OSINERGMIN-GART | CMyE06 | Alumbrado Publico | 49 | Luminarias Para Lamparas De Vapor De Sodio | LLA03 | LUMINARIA PARA LAMPARA DE VAPOR DE SODIO DE 150 W. | UND. | 95.73 | 111.0468
OSINERGMIN-GART | CMyE06 | Alumbrado Publico | 49 | Luminarias Para Lamparas De Vapor De Sodio | LLA04 | LUMINARIA PARA LAMPARA DE VAPOR DE SODIO DE 250 W. | UND. | 126.14 | 146.3224
OSINERGMIN-GART | CMyE06 | Alumbrado Publico | 49 | Luminarias Para Lamparas De Vapor De Sodio | LLA05 | LUMINARIA PARA LAMPARA DE VAPOR DE SODIO DE 400 W. | UND. | 177.39 | 205.7724
OSINERGMIN-GART | CMyE06 | Alumbrado Publico | 49 | Luminarias Para Lamparas De Vapor De Sodio | LLA06 | LUMINARIA PARA LAMPARA DE VAPOR DE SODIO DE 50 W. | UND. | 56.38 | 65.4008
OSINERGMIN-GART | CMyE06 | Alumbrado Publico | 48 | Luminarias Para Lamparas De Vapor De Mercurio | LLB01 | LUMINARIA PARA LAMPARA DE VAPOR DE MERCURIO DE 80 W. | UND. | 49.18 | 57.0488
OSINERGMIN-GART | CMyE06 | Alumbrado Publico | 48 | Luminarias Para Lamparas De Vapor De Mercurio | LLB02 | LUMINARIA PARA LAMPARA DE VAPOR DE MERCURIO DE 125 W. | UND. | 51.21 | 59.4036
OSINERGMIN-GART | CMyE06 | Alumbrado Publico | 48 | Luminarias Para Lamparas De Vapor De Mercurio | LLB03 | LUMINARIA PARA LAMPARA DE VAPOR DE MERCURIO DE 250 W. | UND. | 94.75 | 109.91
OSINERGMIN-GART | CMyE06 | Alumbrado Publico | 48 | Luminarias Para Lamparas De Vapor De Mercurio | LLB04 | LUMINARIA PARA LAMPARA DE VAPOR DE MERCURIO DE 400 W. | UND. | 132.83 | 154.0828
OSINERGMIN-GART | CMyE06 | Alumbrado Publico | 47 | Luminarias Para Lamparas De Luz Mixta | LLC01 | LUMINARIA PARA LAMPARA DE LUZ MIXTA DE 80 W. | UND. | 55.16 | 63.9856
OSINERGMIN-GART | CMyE06 | Alumbrado Publico | 47 | Luminarias Para Lamparas De Luz Mixta | LLC02 | LUMINARIA PARA LAMPARA DE LUZ MIXTA DE 160 W. | UND. | 64.64 | 74.9824
OSINERGMIN-GART | CMyE06 | Alumbrado Publico | 47 | Luminarias Para Lamparas De Luz Mixta | LLC03 | LUMINARIA PARA LAMPARA DE LUZ MIXTA DE 250 W. | UND. | 84.74 | 98.2984
OSINERGMIN-GART | CMyE06 | Alumbrado Publico | 47 | Luminarias Para Lamparas De Luz Mixta | LLC04 | LUMINARIA PARA LAMPARA DE LUZ MIXTA DE 400 W. | UND. | 110.92 | 128.6672
OSINERGMIN-GART | CMyE06 | Alumbrado Publico | 47 | Luminarias Para Lamparas De Luz Mixta | LLC05 | LUMINARIA PARA LAMPARA DE LUZ MIXTA DE 500 W. | UND. | 121 | 140.36
OSINERGMIN-GART | CMyE06 | Alumbrado Publico | 54 | Luminarias Con Lamparas | LLD01 | LUMINARIA CON LAMPARA DE 40 W FLUORESCENTE | UND. | 50.43 | 58.4988
OSINERGMIN-GART | CMyE06 | Alumbrado Publico | 54 | Luminarias Con Lamparas | LLD02 | LUMINARIA CON LAMPARA DE 100 W INCANDESCENTE | UND. | 8.36 | 9.6976
OSINERGMIN-GART | CMyE06 | Alumbrado Publico | 54 | Luminarias Con Lamparas | LLE01 | LUMINARIA PARA LAMPARA DE HALOGENURO DE 70 W. | UND. | 45 | 52.2
OSINERGMIN-GART | CMyE06 | Alumbrado Publico | 54 | Luminarias Con Lamparas | LLE02 | LUMINARIA PARA LAMPARA DE HALOGENURO DE 150 W. | UND. | 53.56 | 62.1296
OSINERGMIN-GART | CMyE06 | Alumbrado Publico | 54 | Luminarias Con Lamparas | LLE03 | LUMINARIA PARA LAMPARA DE HALOGENURO DE 250 W. | UND. | 185 | 214.6
OSINERGMIN-GART | CMyE06 | Alumbrado Publico | 54 | Luminarias Con Lamparas | LLE04 | LUMINARIA PARA LAMPARA DE HALOGENURO DE 400 W. | UND. | 387.93 | 449.9988
OSINERGMIN-GART | CMyE06 | Alumbrado Publico | 51 | Pastorales De Concreto Armado | LPC01 | PASTORAL DE CONCRETO CUADRUPLE SUCRE PC/0.50/0.25/125 DIA | UND. | 26.12 | 30.2992
OSINERGMIN-GART | CMyE06 | Alumbrado Publico | 51 | Pastorales De Concreto Armado | LPC02 | PASTORAL DE CONCRETO DOBLE PARABOLICO PD/1.50/1.30/120 DIA | UND. | 22.4 | 25.984
OSINERGMIN-GART | CMyE06 | Alumbrado Publico | 51 | Pastorales De Concreto Armado | LPC03 | PASTORAL DE CONCRETO DOBLE SUCRE PD/0.50/0.25/125 DIA | UND. | 17.29 | 20.0564
OSINERGMIN-GART | CMyE06 | Alumbrado Publico | 51 | Pastorales De Concreto Armado | LPC04 | PASTORAL DE CONCRETO DOBLE SUCRE PD/1.30/0.90/125 DIA | UND. | 22.58 | 26.1928
OSINERGMIN-GART | CMyE06 | Alumbrado Publico | 51 | Pastorales De Concreto Armado | LPC05 | PASTORAL DE CONCRETO DOBLE SUCRE PD/1.30/0.90/95 DIA | UND. | 22.58 | 26.1928
OSINERGMIN-GART | CMyE06 | Alumbrado Publico | 51 | Pastorales De Concreto Armado | LPC06 | PASTORAL DE CONCRETO RECORTADO CUADRUPLE DE 0.5 MTS. | UND. | 26.12 | 30.2992
OSINERGMIN-GART | CMyE06 | Alumbrado Publico | 51 | Pastorales De Concreto Armado | LPC07 | PASTORAL DE CONCRETO RECORTADO DOBLE DE 0.5 MTS. | UND. | 17.29 | 20.0564
OSINERGMIN-GART | CMyE06 | Alumbrado Publico | 51 | Pastorales De Concreto Armado | LPC08 | PASTORAL DE CONCRETO RECORTADO SIMPLE DE 0.5 MTS. | UND. | 9.03 | 10.4748
OSINERGMIN-GART | CMyE06 | Alumbrado Publico | 51 | Pastorales De Concreto Armado | LPC09 | PASTORAL DE CONCRETO RECORTADO TRIPLE DE 0.5 MTS. | UND. | 21.73 | 25.2068
OSINERGMIN-GART | CMyE06 | Alumbrado Publico | 51 | Pastorales De Concreto Armado | LPC10 | PASTORAL DE CONCRETO SIMPLE PARABOLICO PS/1.50/1.30/120 DIA | UND. | 13.94 | 16.1704
OSINERGMIN-GART | CMyE06 | Alumbrado Publico | 51 | Pastorales De Concreto Armado | LPC11 | PASTORAL DE CONCRETO SIMPLE PARABOLICO PS/1.50/1.30/120 DIA | UND. | 13.94 | 16.1704
OSINERGMIN-GART | CMyE06 | Alumbrado Publico | 51 | Pastorales De Concreto Armado | LPC12 | PASTORAL DE CONCRETO SIMPLE PARABOLICO PS/1.50/1.30/90 DIA | UND. | 15.54 | 18.0264
OSINERGMIN-GART | CMyE06 | Alumbrado Publico | 51 | Pastorales De Concreto Armado | LPC13 | PASTORAL DE CONCRETO SIMPLE PARABOLICO PS/1.50/1.90/120 DIA | UND. | 19.84 | 23.0144
OSINERGMIN-GART | CMyE06 | Alumbrado Publico | 51 | Pastorales De Concreto Armado | LPC14 | PASTORAL DE CONCRETO SIMPLE PARABOLICO PS/1.50/1.90/90 DIA | UND. | 18.65 | 21.634
OSINERGMIN-GART | CMyE06 | Alumbrado Publico | 51 | Pastorales De Concreto Armado | LPC15 | PASTORAL DE CONCRETO SIMPLE SUCRE PS/0.50/0.25/125 DIA | UND. | 8.8 | 10.208
OSINERGMIN-GART | CMyE06 | Alumbrado Publico | 51 | Pastorales De Concreto Armado | LPC16 | PASTORAL DE CONCRETO SIMPLE SUCRE PS/0.50/0.25/95 DIA | UND. | 8.8 | 10.208
OSINERGMIN-GART | CMyE06 | Alumbrado Publico | 51 | Pastorales De Concreto Armado | LPC17 | PASTORAL DE CONCRETO SIMPLE SUCRE PS/1.30/0.90/125 DIA | UND. | 15.54 | 18.0264
OSINERGMIN-GART | CMyE06 | Alumbrado Publico | 51 | Pastorales De Concreto Armado | LPC18 | PASTORAL DE CONCRETO SIMPLE SUCRE PS/1.30/0.90/95 DIA | UND. | 15.54 | 18.0264
OSINERGMIN-GART | CMyE06 | Alumbrado Publico | 51 | Pastorales De Concreto Armado | LPC19 | PASTORAL DE CONCRETO TRIPLE PARABOLICO PT/1.30/0.90/125 DIA | UND. | 26.62 | 30.8792
OSINERGMIN-GART | CMyE06 | Alumbrado Publico | 51 | Pastorales De Concreto Armado | LPC20 | PASTORAL DE CONCRETO TRIPLE SUCRE PT/0.50/0.25/125 DIA | UND. | 20.84 | 24.1744
OSINERGMIN-GART | CMyE06 | Alumbrado Publico | 51 | Pastorales De Concreto Armado | LPC21 | PASTORAL DE CONCRETO SIMPLE PARABOLICO RECORTADO | UND. | 15.54 | 18.0264
OSINERGMIN-GART | CMyE06 | Alumbrado Publico | 50 | Pastorales Metalicos | LPF01 | PASTORAL DE ACERO DOBLE PD/1.50/1.90/1.5 DIA | UND. | 51.24 | 59.4384
OSINERGMIN-GART | CMyE06 | Alumbrado Publico | 50 | Pastorales Metalicos | LPF02 | PASTORAL DE ACERO DOBLE PD/3.40/2.80/2.0 DIA | UND. | 102.48 | 118.8768
OSINERGMIN-GART | CMyE06 | Alumbrado Publico | 50 | Pastorales Metalicos | LPF03 | PASTORAL DE ACERO DOBLE PD/3.50/3.40/1.5 DIA | UND. | 113.21 | 131.3236
OSINERGMIN-GART | CMyE06 | Alumbrado Publico | 50 | Pastorales Metalicos | LPF04 | PASTORAL DE ACERO SIMPLE PS/1.5/1.9/1.5 DIA | UND. | 37.51 | 43.5116
OSINERGMIN-GART | CMyE06 | Alumbrado Publico | 50 | Pastorales Metalicos | LPF05 | PASTORAL DE ACERO SIMPLE PS/3.2/3.4/1.5 DIA | UND. | 70.41 | 81.6756
OSINERGMIN-GART | CMyE06 | Alumbrado Publico | 50 | Pastorales Metalicos | LPF06 | PASTORAL DE ACERO SIMPLE PS/3.4/2.3/2 DIA | UND. | 59.9 | 69.484
OSINERGMIN-GART | CMyE06 | Alumbrado Publico | 50 | Pastorales Metalicos | LPF07 | PASTORAL DE FIERRO GALVANIZADO 500/580/27 | UND. | 8.56 | 9.9296
OSINERGMIN-GART | CMyE06 | Alumbrado Publico | 50 | Pastorales Metalicos | LPF08 | PASTORAL DE FIERRO GALVANIZADO 500/750/42 | UND. | 12.83 | 14.8828
OSINERGMIN-GART | CMyE06 | Alumbrado Publico | 50 | Pastorales Metalicos | LPF09 | PASTORAL DE FIERRO GALVANIZADO 1000/850/27 | UND. | 14.34 | 16.6344
OSINERGMIN-GART | CMyE06 | Alumbrado Publico | 50 | Pastorales Metalicos | LPF10 | PASTORAL DE FIERRO GALVANIZADO 1000/930/34 | UND. | 14.34 | 16.6344
OSINERGMIN-GART | CMyE06 | Alumbrado Publico | 50 | Pastorales Metalicos | LPF11 | PASTORAL DE FIERRO GALVANIZADO 1000/930/49 | UND. | 14.34 | 16.6344
OSINERGMIN-GART | CMyE06 | Alumbrado Publico | 50 | Pastorales Metalicos | LPF12 | PASTORAL DE FIERRO GALVANIZADO 1500/1110/34 | UND. | 12.29 | 14.2564
OSINERGMIN-GART | CMyE06 | Alumbrado Publico | 50 | Pastorales Metalicos | LPF13 | PASTORAL DE FIERRO GALVANIZADO 1500/1110/49 | UND. | 15.47 | 17.9452
OSINERGMIN-GART | CMyE06 | Alumbrado Publico | 50 | Pastorales Metalicos | LPF14 | PASTORAL DE FIERRO GALVANIZADO 1500/1110/50 | UND. | 17.57 | 20.3812
OSINERGMIN-GART | CMyE06 | Alumbrado Publico | 50 | Pastorales Metalicos | LPF15 | PASTORAL DE ACERO SIMPLE PS/0.55/1.62/1.5 DIA | UND. | 9.86 | 11.4376
OSINERGMIN-GART | CMyE06 | Alumbrado Publico | 50 | Pastorales Metalicos | LPF17 | PASTORAL DE ACERO TRIPLE PT/1.50/1.90/1.5 DIA | UND. | 94.89 | 110.0724
OSINERGMIN-GART | CMyE06 | Alumbrado Publico | 50 | Pastorales Metalicos | LPF19 | PASTORAL DE ACERO SIMPLE PS/1.2/1.7/1.5 DIA | UND. | 30.95 | 35.902
OSINERGMIN-GART | CMyE06 | Alumbrado Publico | 53 | Reflectores Con Lamparas | LRA01 | REFLECTOR CON LAMPARA DE 80 W VAPOR DE SODIO | UND. | 174.65 | 202.594
OSINERGMIN-GART | CMyE06 | Alumbrado Publico | 53 | Reflectores Con Lamparas | LRA02 | REFLECTOR CON LAMPARA DE 150 W VAPOR DE SODIO | UND. | 193.72 | 224.7152
OSINERGMIN-GART | CMyE06 | Alumbrado Publico | 53 | Reflectores Con Lamparas | LRA03 | REFLECTOR CON LAMPARA DE 250 W VAPOR DE SODIO | UND. | 216.13 | 250.7108
OSINERGMIN-GART | CMyE06 | Alumbrado Publico | 53 | Reflectores Con Lamparas | LRA04 | REFLECTOR CON LAMPARA DE 400 W VAPOR DE SODIO | UND. | 227.52 | 263.9232
OSINERGMIN-GART | CMyE06 | Alumbrado Publico | 53 | Reflectores Con Lamparas | LRA05 | REFLECTOR CON 2 LAMPARAS DE 400 W VAPOR DE SODIO | UND. | 422.58 | 490.1928
OSINERGMIN-GART | CMyE06 | Alumbrado Publico | 53 | Reflectores Con Lamparas | LRA06 | REFLECTOR CON LAMPARA DE 70 W VAPOR DE SODIO | UND. | 174.65 | 202.594
OSINERGMIN-GART | CMyE06 | Alumbrado Publico | 53 | Reflectores Con Lamparas | LRA07 | REFLECTOR CON LAMPARA DE 400 W LUZ MIXTA | UND. | 133.1 | 154.396
OSINERGMIN-GART | CMyE06 | Alumbrado Publico | 53 | Reflectores Con Lamparas | LRA10 | REFLECTOR CON 2 LAMPARAS DE 250 W VAPOR DE SODIO | UND. | 401.45 | 465.682
OSINERGMIN-GART | CMyE06 | Alumbrado Publico | 53 | Reflectores Con Lamparas | LRA13 | Reflector con lampara tipo Halogenuro de 150 W. | UND. | 258.9 | 300.324
OSINERGMIN-GART | CMyE06 | Alumbrado Publico | 53 | Reflectores Con Lamparas | LRA14 | Reflector con lampara tipo Halogenuro de 250 W. | UND. | 288.85 | 335.066
OSINERGMIN-GART | CMyE06 | Alumbrado Publico | 53 | Reflectores Con Lamparas | LRB01 | CORONA METALICA PARA 06 REFLECTORES | UND. | 538.16 | 624.2656
OSINERGMIN-GART | CMyE06 | Alumbrado Publico | 53 | Reflectores Con Lamparas | LRB02 | CORONA METALICA PARA 08 REFLECTORES | UND. | 617.14 | 715.8824
OSINERGMIN-GART | CMyE06 | Alumbrado Publico | 53 | Reflectores Con Lamparas | LRB03 | CORONA METALICA PARA 10 REFLECTORES | UND. | 777.16 | 901.5056
OSINERGMIN-GART | CMyE07 | Postes y Accesorios | 101 | Accesorios | PAA01 | ABRAZADERA PARA PASTORAL SIMPLE TIPO 1 48MMD. POSTE DE ACERO 62MMD. | UND. | 5 | 5.8
OSINERGMIN-GART | CMyE07 | Postes y Accesorios | 101 | Accesorios | PAA02 | ABRAZADERA PARA PASTORAL SIMPLE TIPO 3 48MMD. POSTE DE ACERO 132MMD. | UND. | 3.05 | 3.538
OSINERGMIN-GART | CMyE07 | Postes y Accesorios | 101 | Accesorios | PAA03 | ABRAZADERA PARA PASTORAL SIMPLE TIPO 4 48MMD. POSTE DE ACERO 152MMD. | UND. | 3.39 | 3.9324
OSINERGMIN-GART | CMyE07 | Postes y Accesorios | 101 | Accesorios | PAA04 | ABRAZADERA PARA PASTORAL SIMPLE 90MMD. POSTE DE CONCRETO 102MMD. | UND. | 8.9 | 10.324
OSINERGMIN-GART | CMyE07 | Postes y Accesorios | 101 | Accesorios | PAA05 | ABRAZADERA PARA PASTORAL SIMPLE DE ACERO 90MMD. POSTE DE ACERO 132MMD. | UND. | 5.32 | 6.1712
OSINERGMIN-GART | CMyE07 | Postes y Accesorios | 101 | Accesorios | PAA08 | ABRAZADERA TIPO PARTIDO | UND. | 5.23 | 6.0668
OSINERGMIN-GART | CMyE07 | Postes y Accesorios | 101 | Accesorios | PAA09 | TEMPLADOR PARA RETENIDA CON OJAL Y GANCHO | UND. | 7.02 | 8.1432
OSINERGMIN-GART | CMyE07 | Postes y Accesorios | 101 | Accesorios | PAA10 | TEMPLADOR PARA ACOMETIDA | UND. | 0.45 | 0.522
OSINERGMIN-GART | CMyE07 | Postes y Accesorios | 55 | Brazos O Riostras | PCB01 | BRAZO DE ACERO PARA CRUCETA | UND. | 12.82 | 14.8712
OSINERGMIN-GART | CMyE07 | Postes y Accesorios | 55 | Brazos O Riostras | PCB02 | BRAZO DE MADERA PARA CRUCETA 60 PUL. VANO* 30 PULG. DECLIVE | UND. | 5.13 | 5.9508
OSINERGMIN-GART | CMyE07 | Postes y Accesorios | 55 | Brazos O Riostras | PCB03 | BRAZO DE MADERA PARA CRUCETA 28 PUL. 1-5/8 X13/16 | UND. | 2.36 | 2.7376
OSINERGMIN-GART | CMyE07 | Postes y Accesorios | 55 | Brazos O Riostras | PCB04 | BRAZOS DE FoGo LARGOS | UND. | 5.47 | 6.3452
OSINERGMIN-GART | CMyE07 | Postes y Accesorios | 55 | Brazos O Riostras | PCB05 | RIOSTRA PERFIL ANGULAR DE Fo Go DE 1/2 X 1/2 X 3/16 X 1300 MM. | UND. | 7.18 | 8.3288
OSINERGMIN-GART | CMyE07 | Postes y Accesorios | 55 | Brazos O Riostras | PCB06 | RIOSTRA PERFIL ANGULAR DE Fo Go DE 1 1/2 X 1 1/2 X 3/16 X 600 MM. | UND. | 3.18 | 3.6888
OSINERGMIN-GART | CMyE07 | Postes y Accesorios | 55 | Brazos O Riostras | PCB07 | RIOSTRA PERFIL ANGULAR DE Fo Go DE 1 1/2 X 1 1/2 X 3/16 X 1300 MM. | UND. | 7.18 | 8.3288
OSINERGMIN-GART | CMyE07 | Postes y Accesorios | 55 | Brazos O Riostras | PCB08 | RIOSTRA PERFIL ANGULAR DE Fo Go DE 1 1/2 X 1 1/2 X 3/16 X 1500 MM. | UND. | 11.71 | 13.5836
OSINERGMIN-GART | CMyE07 | Postes y Accesorios | 55 | Brazos O Riostras | PCB10 | RIOSTRA DE PERFIL ANGULAR DE Fo.Go DE 1 1/2 x 1 1/2 x 3/16 x 0.80m. | UND. | 4.38 | 5.0808
OSINERGMIN-GART | CMyE07 | Postes y Accesorios | 55 | Brazos O Riostras | PCB11 | RIOSTRA DE PERFIL ANGULAR DE Fo.Go DE 2 x 2 x 3/16 x 0.80m | UND. | 7.84 | 9.0944
OSINERGMIN-GART | CMyE07 | Postes y Accesorios | 55 | Brazos O Riostras | PCB12 | RIOSTRA DE PERFIL ANGULAR DE Fo.Go DE 2 x 2 x 3/16 x 1.00m | UND. | 8.58 | 9.9528
OSINERGMIN-GART | CMyE07 | Postes y Accesorios | 55 | Brazos O Riostras | PCB13 | RIOSTRA DE PERFIL ANGULAR DE Fo.Go DE 2 1/2 x 2 1/2 x 1/4 x 2.50m | UND. | 26.49 | 30.7284
OSINERGMIN-GART | CMyE07 | Postes y Accesorios | 55 | Brazos O Riostras | PCB14 | RIOSTRA DE PERFIL ANGULAR DE Fo.Go DE 3 x 3 x 1/4 x 2.50m | UND. | 20.68 | 23.9888
OSINERGMIN-GART | CMyE07 | Postes y Accesorios | 55 | Brazos O Riostras | PCB16 | ANGULO ACERO GALVANIZADO SAE1020 3/16X1.1/4X1.1/4LINEA AEREA | UND. | 3.96 | 4.5936
OSINERGMIN-GART | CMyE07 | Postes y Accesorios | 58 | Crucetas. Mensulas. Palomillas De Concreto Armado | PCC01 | CRUCETA ASIMETRICA DE CONCRETO ARMADO Za/1.50/0.90/250 CON AGUJERO 145 mm. | UND. | 36.18 | 41.9688
OSINERGMIN-GART | CMyE07 | Postes y Accesorios | 58 | Crucetas. Mensulas. Palomillas De Concreto Armado | PCC02 | CRUCETA ASIMETRICA DE CONCRETO ARMADO Za/1.50/0.90/250 CON AGUJERO 180 mm. | UND. | 41.73 | 48.4068
OSINERGMIN-GART | CMyE07 | Postes y Accesorios | 58 | Crucetas. Mensulas. Palomillas De Concreto Armado | PCC03 | CRUCETA ASIMETRICA DE CONCRETO ARMADO Za/1.50/0.90/250 CON AGUJERO 210 mm. | UND. | 20.58 | 23.8728
OSINERGMIN-GART | CMyE07 | Postes y Accesorios | 58 | Crucetas. Mensulas. Palomillas De Concreto Armado | PCC04 | CRUCETA DE CONCRETO ARMADO Z/1.20/300; 145 mm. DIAM. | UND. | 18.52 | 21.4832
OSINERGMIN-GART | CMyE07 | Postes y Accesorios | 58 | Crucetas. Mensulas. Palomillas De Concreto Armado | PCC05 | CRUCETA DE CONCRETO ARMADO Z/1.20/300; 160 mm. DIAM. | UND. | 18.52 | 21.4832
OSINERGMIN-GART | CMyE07 | Postes y Accesorios | 58 | Crucetas. Mensulas. Palomillas De Concreto Armado | PCC06 | CRUCETA DE CONCRETO ARMADO Z/1.20/300; 185 mm. DIAM. | UND. | 18.52 | 21.4832
OSINERGMIN-GART | CMyE07 | Postes y Accesorios | 58 | Crucetas. Mensulas. Palomillas De Concreto Armado | PCC07 | CRUCETA DE CONCRETO ARMADO Z/1.50/400; 185 mm. DIAM. | UND. | 20.84 | 24.1744
OSINERGMIN-GART | CMyE07 | Postes y Accesorios | 58 | Crucetas. Mensulas. Palomillas De Concreto Armado | PCC08 | CRUCETA DE CONCRETO ARMADO Z/1.50/400; 195 mm. DIAM. | UND. | 25.64 | 29.7424
OSINERGMIN-GART | CMyE07 | Postes y Accesorios | 58 | Crucetas. Mensulas. Palomillas De Concreto Armado | PCC09 | CRUCETA DE CONCRETO ARMADO Z/1.50/400; 220 mm. DIAM. | UND. | 25.64 | 29.7424
OSINERGMIN-GART | CMyE07 | Postes y Accesorios | 58 | Crucetas. Mensulas. Palomillas De Concreto Armado | PCC10 | CRUCETA DE CONCRETO ARMADO Z/2.00/500; 160 mm. DIAM. | UND. | 29.33 | 34.0228
OSINERGMIN-GART | CMyE07 | Postes y Accesorios | 58 | Crucetas. Mensulas. Palomillas De Concreto Armado | PCC11 | CRUCETA DE CONCRETO ARMADO Z/2.00/500; 195 mm. DIAM. | UND. | 29.33 | 34.0228
OSINERGMIN-GART | CMyE07 | Postes y Accesorios | 58 | Crucetas. Mensulas. Palomillas De Concreto Armado | PCC12 | CRUCETA DE CONCRETO ARMADO Z/2.00/500; 220 mm. DIAM. | UND. | 29.33 | 34.0228
OSINERGMIN-GART | CMyE07 | Postes y Accesorios | 58 | Crucetas. Mensulas. Palomillas De Concreto Armado | PCC13 | MENSULA DE CONCRETO ARMADO M/0.60/250 CON AGUJERO 145 mm. DIAM. | UND. | 11.88 | 13.7808
OSINERGMIN-GART | CMyE07 | Postes y Accesorios | 58 | Crucetas. Mensulas. Palomillas De Concreto Armado | PCC14 | MENSULA DE CONCRETO ARMADO M/0.60/250 CON AGUJERO 170 mm. DIAM. | UND. | 20.57 | 23.8612
OSINERGMIN-GART | CMyE07 | Postes y Accesorios | 58 | Crucetas. Mensulas. Palomillas De Concreto Armado | PCC15 | MENSULA DE CONCRETO ARMADO M/0.60/250 CON AGUJERO 200 mm. DIAM. | UND. | 9.17 | 10.6372
OSINERGMIN-GART | CMyE07 | Postes y Accesorios | 58 | Crucetas. Mensulas. Palomillas De Concreto Armado | PCC16 | MENSULA DE CONCRETO ARMADO M/1.00/250 CON AGUJERO 145 mm. DIAM. | UND. | 22.92 | 26.5872
OSINERGMIN-GART | CMyE07 | Postes y Accesorios | 58 | Crucetas. Mensulas. Palomillas De Concreto Armado | PCC17 | MENSULA DE CONCRETO ARMADO M/1.00/250 CON AGUJERO 170 mm. DIAM. | UND. | 16.91 | 19.6156
OSINERGMIN-GART | CMyE07 | Postes y Accesorios | 58 | Crucetas. Mensulas. Palomillas De Concreto Armado | PCC18 | MENSULA DE CONCRETO ARMADO M/1.00/250 CON AGUJERO 200 mm. DIAM. | UND. | 12.98 | 15.0568
OSINERGMIN-GART | CMyE07 | Postes y Accesorios | 58 | Crucetas. Mensulas. Palomillas De Concreto Armado | PCC19 | PALOMILLA DOBLE DE CONCRETO ARMADO PARA BIPOSTE (S.E. 400-630 KVA) DE 11 mts. | UND. | 21.64 | 25.1024
OSINERGMIN-GART | CMyE07 | Postes y Accesorios | 58 | Crucetas. Mensulas. Palomillas De Concreto Armado | PCC20 | PALOMILLA DOBLE DE CONCRETO ARMADO PARA BIPOSTE DE 11 mts. | UND. | 23.82 | 27.6312
OSINERGMIN-GART | CMyE07 | Postes y Accesorios | 58 | Crucetas. Mensulas. Palomillas De Concreto Armado | PCC21 | PALOMILLA DOBLE DE CONCRETO ARMADO PARA BIPOSTE DE 13 mts. | UND. | 29.26 | 33.9416
OSINERGMIN-GART | CMyE07 | Postes y Accesorios | 58 | Crucetas. Mensulas. Palomillas De Concreto Armado | PCC22 | CRUCETA DE CONCRETO ARMADO Z/2.4/600 -275MMD. MONTAJE A POSTE. | UND. | 45.69 | 53.0004
OSINERGMIN-GART | CMyE07 | Postes y Accesorios | 58 | Crucetas. Mensulas. Palomillas De Concreto Armado | PCC24 | MENSULA DE CONCRETO ARMADO M/0.60/250 DE 245MMD MONTAJE POSTE | UND. | 11.94 | 13.8504
OSINERGMIN-GART | CMyE07 | Postes y Accesorios | 58 | Crucetas. Mensulas. Palomillas De Concreto Armado | PCC25 | MENSULA DE CONCRETO ARMADO M/1.00/250 DE 275MMD MONTAJE POSTE | UND. | 26.1 | 30.276
OSINERGMIN-GART | CMyE07 | Postes y Accesorios | 59 | Crucetas. Palomillas De Metal | PCF01 | CRUCETA DE FIERRO DE 1.2 MTS. PARA BASE SOPORTE DE TRANSFORMADORES MONOPOSTE | UND. | 12.88 | 14.9408
OSINERGMIN-GART | CMyE07 | Postes y Accesorios | 59 | Crucetas. Palomillas De Metal | PCF02 | CRUCETA DE FIERRO DE 1.50 MTS | UND. | 11.78 | 13.6648
OSINERGMIN-GART | CMyE07 | Postes y Accesorios | 59 | Crucetas. Palomillas De Metal | PCF03 | CRUCETA DE FIERRO DE 2.40 MTS. | UND. | 12.64 | 14.6624
OSINERGMIN-GART | CMyE07 | Postes y Accesorios | 59 | Crucetas. Palomillas De Metal | PCF04 | CRUCETA DE FIERRO DE 2.40 MTS. PARA BASE SOPORTE DE TRANSFORMADORES | UND. | 12.88 | 14.9408
OSINERGMIN-GART | CMyE07 | Postes y Accesorios | 59 | Crucetas. Palomillas De Metal | PCF05 | PALOMILLA DE FIERRO LARGO PARA AISLADORES | UND. | 11.19 | 12.9804
OSINERGMIN-GART | CMyE07 | Postes y Accesorios | 59 | Crucetas. Palomillas De Metal | PCF06 | PALOMILLA EN E | UND. | 23.53 | 27.2948
OSINERGMIN-GART | CMyE07 | Postes y Accesorios | 59 | Crucetas. Palomillas De Metal | PCF07 | CRUCETA DE FIERRO DE 4.30 MTS | UND. | 30.68 | 35.5888
OSINERGMIN-GART | CMyE07 | Postes y Accesorios | 56 | Crucetas De Concreto Armado Tipo "H" | PCH01 | CRUCETA DE HORMIGON PRETENSADO, 1.20m/180-200 KG/mm2 | UND. | 24 | 27.84
OSINERGMIN-GART | CMyE07 | Postes y Accesorios | 57 | Crucetas De Madera Tratada | PCM01 | CRUCETA DE MADERA DE 1000 X 90 X 115 mm. ( 3.3' X 3 1/2 X 4 1/2) | UND. | 11.66 | 13.5256
OSINERGMIN-GART | CMyE07 | Postes y Accesorios | 57 | Crucetas De Madera Tratada | PCM02 | CRUCETA DE MADERA DE 1500 X 90 X 115 mm. ( 5' X 3 1/2 X 4 1/2 ) | UND. | 12.44 | 14.4304
OSINERGMIN-GART | CMyE07 | Postes y Accesorios | 57 | Crucetas De Madera Tratada | PCM03 | CRUCETA DE MADERA DE 1500 X 100 X 125 mm. ( 5' X 4 X 5 ) | UND. | 20.12 | 23.3392
OSINERGMIN-GART | CMyE07 | Postes y Accesorios | 57 | Crucetas De Madera Tratada | PCM04 | CRUCETA DE MADERA DE 1800 X 90 X 115 mm. ( 6' X 3 1/2 X 4 1/2 ) | UND. | 13.35 | 15.486
OSINERGMIN-GART | CMyE07 | Postes y Accesorios | 57 | Crucetas De Madera Tratada | PCM05 | CRUCETA DE MADERA DE 2400 X 90 X 115 mm. ( 8' X 3 1/2 X 4 1/2 ) | UND. | 28.9 | 33.524
OSINERGMIN-GART | CMyE07 | Postes y Accesorios | 57 | Crucetas De Madera Tratada | PCM06 | CRUCETA DE MADERA DE 2400 X 95 X 120 mm. ( 8' X 3 3/4 X 4 3/4 ) | UND. | 36.92 | 42.8272
OSINERGMIN-GART | CMyE07 | Postes y Accesorios | 57 | Crucetas De Madera Tratada | PCM07 | CRUCETA DE MADERA DE 3000 X 95 X 120 mm. ( 10' X 3 3/4 X 4 1/2 ) | UND. | 50.43 | 58.4988
OSINERGMIN-GART | CMyE07 | Postes y Accesorios | 57 | Crucetas De Madera Tratada | PCM10 | CRUCETA DE MADERA DE 4 x 5 x 2.50m | UND. | 21.43 | 24.8588
OSINERGMIN-GART | CMyE07 | Postes y Accesorios | 57 | Crucetas De Madera Tratada | PCM11 | CRUCETA DE MADERA DE 4 x 5 x 3.00m | UND. | 20.92 | 24.2672
OSINERGMIN-GART | CMyE07 | Postes y Accesorios | 57 | Crucetas De Madera Tratada | PCM14 | CRUCETA DE MADERA DE 4X 4X 1.3 PIES | UND. | 4.61 | 5.3476
OSINERGMIN-GART | CMyE07 | Postes y Accesorios | 57 | Crucetas De Madera Tratada | PCM16 | CRUCETA DE MADERA DE 4X 4X 4 PIES | UND. | 10.08 | 11.6928
OSINERGMIN-GART | CMyE07 | Postes y Accesorios | 61 | Postes De Concreto Armado | PPC01 | POSTE DE CONCRETO ARMADO DE 7/100/120/225 | UND. | 90.25 | 105.7369
OSINERGMIN-GART | CMyE07 | Postes y Accesorios | 61 | Postes De Concreto Armado | PPC02 | POSTE DE CONCRETO ARMADO DE 7/200/120/225 | UND. | 115.23 | 135.0035
OSINERGMIN-GART | CMyE07 | Postes y Accesorios | 61 | Postes De Concreto Armado | PPC03 | POSTE DE CONCRETO ARMADO DE 7/300/120/225 | UND. | 135.03 | 158.2011
OSINERGMIN-GART | CMyE07 | Postes y Accesorios | 61 | Postes De Concreto Armado | PPC04 | POSTE DE CONCRETO ARMADO DE 7/70/90/195 | UND. | 89.83 | 105.2448
OSINERGMIN-GART | CMyE07 | Postes y Accesorios | 61 | Postes De Concreto Armado | PPC05 | POSTE DE CONCRETO ARMADO DE 8/200/120/240 | UND. | 136.8 | 160.2749
OSINERGMIN-GART | CMyE07 | Postes y Accesorios | 61 | Postes De Concreto Armado | PPC06 | POSTE DE CONCRETO ARMADO DE 8/300/120/240 | UND. | 162 | 189.7992
OSINERGMIN-GART | CMyE07 | Postes y Accesorios | 61 | Postes De Concreto Armado | PPC07 | POSTE DE CONCRETO ARMADO DE 8/70/90/210 | UND. | 98.74 | 115.6838
OSINERGMIN-GART | CMyE07 | Postes y Accesorios | 61 | Postes De Concreto Armado | PPC08 | POSTE DE CONCRETO ARMADO DE 9/200/120/255 | UND. | 159.17 | 186.4836
OSINERGMIN-GART | CMyE07 | Postes y Accesorios | 61 | Postes De Concreto Armado | PPC09 | POSTE DE CONCRETO ARMADO DE 9/300/120/255 | UND. | 190.24 | 222.8852
OSINERGMIN-GART | CMyE07 | Postes y Accesorios | 61 | Postes De Concreto Armado | PPC10 | POSTE DE CONCRETO ARMADO DE 9/400/140/275 | UND. | 192.02 | 224.9706
OSINERGMIN-GART | CMyE07 | Postes y Accesorios | 61 | Postes De Concreto Armado | PPC11 | POSTE DE CONCRETO ARMADO DE 11/200/120/285 | UND. | 206.03 | 241.3847
OSINERGMIN-GART | CMyE07 | Postes y Accesorios | 61 | Postes De Concreto Armado | PPC12 | POSTE DE CONCRETO ARMADO DE 11/300/120/285 | UND. | 250.13 | 293.0523
OSINERGMIN-GART | CMyE07 | Postes y Accesorios | 61 | Postes De Concreto Armado | PPC13 | POSTE DE CONCRETO ARMADO DE 11/400/140/305 | UND. | 261.49 | 306.3617
OSINERGMIN-GART | CMyE07 | Postes y Accesorios | 61 | Postes De Concreto Armado | PPC14 | POSTE DE CONCRETO ARMADO DE 11/500/160/325 | UND. | 300.5 | 352.0658
OSINERGMIN-GART | CMyE07 | Postes y Accesorios | 61 | Postes De Concreto Armado | PPC15 | POSTE DE CONCRETO ARMADO DE 12/200/120/300 | UND. | 230.4 | 269.9366
OSINERGMIN-GART | CMyE07 | Postes y Accesorios | 61 | Postes De Concreto Armado | PPC16 | POSTE DE CONCRETO ARMADO DE 12/300/150/330 | UND. | 281.68 | 330.0163
OSINERGMIN-GART | CMyE07 | Postes y Accesorios | 61 | Postes De Concreto Armado | PPC17 | POSTE DE CONCRETO ARMADO DE 12/400/150/330 | UND. | 305.79 | 358.2636
OSINERGMIN-GART | CMyE07 | Postes y Accesorios | 61 | Postes De Concreto Armado | PPC18 | POSTE DE CONCRETO ARMADO DE 13/200/140/335 | UND. | 255.39 | 299.2149
OSINERGMIN-GART | CMyE07 | Postes y Accesorios | 61 | Postes De Concreto Armado | PPC19 | POSTE DE CONCRETO ARMADO DE 13/300/150/345 | UND. | 314.15 | 368.0581
OSINERGMIN-GART | CMyE07 | Postes y Accesorios | 61 | Postes De Concreto Armado | PPC20 | POSTE DE CONCRETO ARMADO DE 13/400/150/345 | UND. | 364.69 | 427.2708
OSINERGMIN-GART | CMyE07 | Postes y Accesorios | 61 | Postes De Concreto Armado | PPC21 | POSTE DE CONCRETO ARMADO DE 13/500/160/355 | UND. | 371.69 | 435.472
OSINERGMIN-GART | CMyE07 | Postes y Accesorios | 61 | Postes De Concreto Armado | PPC22 | POSTE DE CONCRETO ARMADO DE 15/200/135/360 | UND. | 306.98 | 359.6578
OSINERGMIN-GART | CMyE07 | Postes y Accesorios | 61 | Postes De Concreto Armado | PPC23 | POSTE DE CONCRETO ARMADO DE 15/300/140/365 | UND. | 381.9 | 447.434
OSINERGMIN-GART | CMyE07 | Postes y Accesorios | 61 | Postes De Concreto Armado | PPC24 | POSTE DE CONCRETO ARMADO DE 15/400/150/375 | UND. | 476.76 | 558.572
OSINERGMIN-GART | CMyE07 | Postes y Accesorios | 61 | Postes De Concreto Armado | PPC25 | POSTE DE CONCRETO ARMADO DE 15/500/180/405 | UND. | 825.03 | 966.6051
OSINERGMIN-GART | CMyE07 | Postes y Accesorios | 61 | Postes De Concreto Armado | PPC26 | POSTE DE CONCRETO ARMADO DE 17/200/150/405 | UND. | 360.57 | 422.4438
OSINERGMIN-GART | CMyE07 | Postes y Accesorios | 61 | Postes De Concreto Armado | PPC27 | POSTE DE CONCRETO ARMADO DE 17/300/150/405 | UND. | 453.01 | 530.7465
OSINERGMIN-GART | CMyE07 | Postes y Accesorios | 61 | Postes De Concreto Armado | PPC28 | POSTE DE CONCRETO ARMADO DE 17/400/165/420 | UND. | 607.52 | 711.7704
OSINERGMIN-GART | CMyE07 | Postes y Accesorios | 62 | Postes De Concreto Armado Para Alumbrado Publico | PPC29 | POSTE DE CONCRETO ARMADO PARA A. P. 5/70/90/165 | UND. | 70.8 | 82.9493
OSINERGMIN-GART | CMyE07 | Postes y Accesorios | 62 | Postes De Concreto Armado Para Alumbrado Publico | PPC30 | POSTE DE CONCRETO ARMADO PARA A. P. 6/70/90/180 | UND. | 80.55 | 94.3724
OSINERGMIN-GART | CMyE07 | Postes y Accesorios | 62 | Postes De Concreto Armado Para Alumbrado Publico | PPC31 | POSTE DE CONCRETO ARMADO PARA A. P. 7/100/120/225 | UND. | 90.25 | 105.7369
OSINERGMIN-GART | CMyE07 | Postes y Accesorios | 62 | Postes De Concreto Armado Para Alumbrado Publico | PPC32 | POSTE DE CONCRETO ARMADO PARA A. P. 7/200/120/225 | UND. | 115.23 | 135.0035
OSINERGMIN-GART | CMyE07 | Postes y Accesorios | 62 | Postes De Concreto Armado Para Alumbrado Publico | PPC33 | POSTE DE CONCRETO ARMADO PARA A. P. 7/300/120/225 | UND. | 135.03 | 158.2011
OSINERGMIN-GART | CMyE07 | Postes y Accesorios | 62 | Postes De Concreto Armado Para Alumbrado Publico | PPC34 | POSTE DE CONCRETO ARMADO PARA A. P. 8/100/120/240 | UND. | 115.56 | 135.3901
OSINERGMIN-GART | CMyE07 | Postes y Accesorios | 62 | Postes De Concreto Armado Para Alumbrado Publico | PPC35 | POSTE DE CONCRETO ARMADO PARA A. P. 8/200/120/240 | UND. | 136.8 | 160.2749
OSINERGMIN-GART | CMyE07 | Postes y Accesorios | 62 | Postes De Concreto Armado Para Alumbrado Publico | PPC36 | POSTE DE CONCRETO ARMADO PARA A. P. 8/300/120/240 | UND. | 162 | 189.7992
OSINERGMIN-GART | CMyE07 | Postes y Accesorios | 62 | Postes De Concreto Armado Para Alumbrado Publico | PPC37 | POSTE DE CONCRETO ARMADO PARA A. P. 9/100/120/255 | UND. | 143.73 | 168.3941
OSINERGMIN-GART | CMyE07 | Postes y Accesorios | 62 | Postes De Concreto Armado Para Alumbrado Publico | PPC38 | POSTE DE CONCRETO ARMADO PARA A. P. 9/200/120/245 | UND. | 159.17 | 186.4836
OSINERGMIN-GART | CMyE07 | Postes y Accesorios | 62 | Postes De Concreto Armado Para Alumbrado Publico | PPC39 | POSTE DE CONCRETO ARMADO PARA A. P. 9/300/120/255 | UND. | 190.24 | 222.8852
OSINERGMIN-GART | CMyE07 | Postes y Accesorios | 62 | Postes De Concreto Armado Para Alumbrado Publico | PPC40 | POSTE DE CONCRETO ARMADO PARA A. P. 11/200/120/285 | UND. | 206.03 | 241.3847
OSINERGMIN-GART | CMyE07 | Postes y Accesorios | 62 | Postes De Concreto Armado Para Alumbrado Publico | PPC41 | POSTE DE CONCRETO ARMADO PARA A. P. 11/400/140/305 | UND. | 261.49 | 306.3617
OSINERGMIN-GART | CMyE07 | Postes y Accesorios | 62 | Postes De Concreto Armado Para Alumbrado Publico | PPC42 | POSTE DE CONCRETO ARMADO PARA A. P. 13/100/120/315 | UND. | 283.99 | 332.7227
OSINERGMIN-GART | CMyE07 | Postes y Accesorios | 62 | Postes De Concreto Armado Para Alumbrado Publico | PPC43 | POSTE DE CONCRETO ARMADO PARA A. P. 13/200/140/335 | UND. | 255.39 | 299.2149
OSINERGMIN-GART | CMyE07 | Postes y Accesorios | 62 | Postes De Concreto Armado Para Alumbrado Publico | PPC44 | POSTE DE CONCRETO ARMADO PARA A. P. 13/400/160/355 | UND. | 364.69 | 427.2708
OSINERGMIN-GART | CMyE07 | Postes y Accesorios | 62 | Postes De Concreto Armado Para Alumbrado Publico | PPC45 | POSTE DE CONCRETO ARMADO PARA A. P. 15/200/140/365 | UND. | 306.98 | 359.6578
OSINERGMIN-GART | CMyE07 | Postes y Accesorios | 62 | Postes De Concreto Armado Para Alumbrado Publico | PPC46 | POSTE DE CONCRETO ARMADO PARA A. P. 15/400/160/385 | UND. | 476.76 | 558.572
OSINERGMIN-GART | CMyE07 | Postes y Accesorios | 62 | Postes De Concreto Armado Para Alumbrado Publico | PPC47 | POSTE DE CONCRETO ARMADO PARA A. P. 25 m | UND. | 702.85 | 823.4591
OSINERGMIN-GART | CMyE07 | Postes y Accesorios | 62 | Postes De Concreto Armado Para Alumbrado Publico | PPC48 | POSTE DE CONCRETO ARMADO PARA A. P. 10/200/120/285 | UND. | 182.27 | 213.5475
OSINERGMIN-GART | CMyE07 | Postes y Accesorios | 62 | Postes De Concreto Armado Para Alumbrado Publico | PPC49 | POSTE DE CONCRETO ARMADO PARA A. P. 12/200/120/300 | UND. | 230.4 | 269.9366
OSINERGMIN-GART | CMyE07 | Postes y Accesorios | 61 | Postes De Concreto Armado | PPC50 | POSTE DE CONCRETO ARMADO DE 9/200/150/280 | UND. | 159.17 | 186.4836
OSINERGMIN-GART | CMyE07 | Postes y Accesorios | 61 | Postes De Concreto Armado | PPC51 | POSTE DE CONCRETO ARMADO DE 9/300/150/280 | UND. | 190.24 | 222.8852
OSINERGMIN-GART | CMyE07 | Postes y Accesorios | 61 | Postes De Concreto Armado | PPC52 | POSTE DE CONCRETO ARMADO DE 10/300/150/300 | UND. | 219.65 | 257.3419
OSINERGMIN-GART | CMyE07 | Postes y Accesorios | 61 | Postes De Concreto Armado | PPC53 | POSTE DE CONCRETO ARMADO DE 10/400/150/300 | UND. | 232.91 | 272.8774
OSINERGMIN-GART | CMyE07 | Postes y Accesorios | 65 | Postes Metalicos | PPF01 | POSTE DE METAL DE 6 mts. | UND. | 293.91 | 344.345
OSINERGMIN-GART | CMyE07 | Postes y Accesorios | 65 | Postes Metalicos | PPF02 | POSTE DE METAL DE 8 mts. | UND. | 375.88 | 440.381
OSINERGMIN-GART | CMyE07 | Postes y Accesorios | 65 | Postes Metalicos | PPF03 | POSTE DE METAL DE 11 mts. | UND. | 543.64 | 636.9286
OSINERGMIN-GART | CMyE07 | Postes y Accesorios | 65 | Postes Metalicos | PPF04 | POSTE DE METAL DE 13 mts. | UND. | 695.25 | 814.5549
OSINERGMIN-GART | CMyE07 | Postes y Accesorios | 65 | Postes Metalicos | PPF05 | POSTE DE METAL DE 15 mts. | UND. | 889.16 | 1041.7399
OSINERGMIN-GART | CMyE07 | Postes y Accesorios | 65 | Postes Metalicos | PPF06 | POSTE DE METAL DE 5 mts. | UND. | 259.9 | 304.4988
OSINERGMIN-GART | CMyE07 | Postes y Accesorios | 65 | Postes Metalicos | PPF07 | POSTE DE METAL DE 10 mts. | UND. | 480.72 | 563.2116
OSINERGMIN-GART | CMyE07 | Postes y Accesorios | 65 | Postes Metalicos | PPF08 | POSTE DE METAL DE 12 mts. | UND. | 647.67 | 758.8102
OSINERGMIN-GART | CMyE07 | Postes y Accesorios | 65 | Postes Metalicos | PPF10 | POSTE DE METAL DE 7.0 mts. | UND. | 332.38 | 389.4164
OSINERGMIN-GART | CMyE07 | Postes y Accesorios | 65 | Postes Metalicos | PPF12 | POSTE DE METAL DE 9.0 mts. | UND. | 425.08 | 498.0237
OSINERGMIN-GART | CMyE07 | Postes y Accesorios | 65 | Postes Metalicos | PPF14 | POSTE DE METAL DE 25.0 mts. | UND. | 3042.02 | 3564.0306
OSINERGMIN-GART | CMyE07 | Postes y Accesorios | 63 | Postes De Concreto Armado. Seccion "H" | PPH01 | POSTE DE HORMIGON SECCION H, 8.70m/225 KG | UND. | 80.41 | 94.2084
OSINERGMIN-GART | CMyE07 | Postes y Accesorios | 63 | Postes De Concreto Armado. Seccion "H" | PPH02 | POSTE DE HORMIGON SECCION H, 10.00m/225 KG | UND. | 110.53 | 129.4969
OSINERGMIN-GART | CMyE07 | Postes y Accesorios | 63 | Postes De Concreto Armado. Seccion "H" | PPH03 | POSTE DE HORMIGON SECCION H, 11.50m/300 KG | UND. | 152.1 | 178.2004
OSINERGMIN-GART | CMyE07 | Postes y Accesorios | 63 | Postes De Concreto Armado. Seccion "H" | PPH04 | POSTE DE HORMIGON SECCION H, 15.00m/650 KG | UND. | 279.08 | 326.9701
OSINERGMIN-GART | CMyE07 | Postes y Accesorios | 64 | Postes De Madera Tratada | PPM01 | POSTE DE MADERA TRATADA DE 8 mts. CL.4 | UND. | 103.49 | 142.8692
OSINERGMIN-GART | CMyE07 | Postes y Accesorios | 64 | Postes De Madera Tratada | PPM02 | POSTE DE MADERA TRATADA DE 8 mts. CL.5 | UND. | 84.85 | 118.1916
OSINERGMIN-GART | CMyE07 | Postes y Accesorios | 64 | Postes De Madera Tratada | PPM03 | POSTE DE MADERA TRATADA DE 8 mts. CL.6 | UND. | 84.81 | 118.1386
OSINERGMIN-GART | CMyE07 | Postes y Accesorios | 64 | Postes De Madera Tratada | PPM04 | POSTE DE MADERA TRATADA DE 8 mts. CL.7 | UND. | 81.11 | 113.2402
OSINERGMIN-GART | CMyE07 | Postes y Accesorios | 64 | Postes De Madera Tratada | PPM05 | POSTE DE MADERA TRATADA DE 8 mts. CL.8 | UND. | 81.72 | 114.0478
OSINERGMIN-GART | CMyE07 | Postes y Accesorios | 64 | Postes De Madera Tratada | PPM06 | POSTE DE MADERA TRATADA DE 9 mts. CL.4 | UND. | 227.42 | 315.1424
OSINERGMIN-GART | CMyE07 | Postes y Accesorios | 64 | Postes De Madera Tratada | PPM07 | POSTE DE MADERA TRATADA DE 9 mts. CL.5 | UND. | 122.43 | 176.1453
OSINERGMIN-GART | CMyE07 | Postes y Accesorios | 64 | Postes De Madera Tratada | PPM08 | POSTE DE MADERA TRATADA DE 9 mts. CL.6 | UND. | 100.46 | 138.8578
OSINERGMIN-GART | CMyE07 | Postes y Accesorios | 64 | Postes De Madera Tratada | PPM09 | POSTE DE MADERA TRATADA DE 9 mts. CL.7 | UND. | 93.26 | 129.3257
OSINERGMIN-GART | CMyE07 | Postes y Accesorios | 64 | Postes De Madera Tratada | PPM10 | POSTE DE MADERA TRATADA DE 9 mts. CL.8 | UND. | 87.55 | 121.7661
OSINERGMIN-GART | CMyE07 | Postes y Accesorios | 64 | Postes De Madera Tratada | PPM11 | POSTE DE MADERA TRATADA DE 10 mts. CL.4 | UND. | 338.28 | 490.0292
OSINERGMIN-GART | CMyE07 | Postes y Accesorios | 64 | Postes De Madera Tratada | PPM12 | POSTE DE MADERA TRATADA DE 10 mts. CL.5 | UND. | 156.04 | 220.6418
OSINERGMIN-GART | CMyE07 | Postes y Accesorios | 64 | Postes De Madera Tratada | PPM13 | POSTE DE MADERA TRATADA DE 10 mts. CL.6 | UND. | 116.91 | 168.8373
OSINERGMIN-GART | CMyE07 | Postes y Accesorios | 64 | Postes De Madera Tratada | PPM14 | POSTE DE MADERA TRATADA DE 10 mts. CL.7 | UND. | 107.22 | 147.8074
OSINERGMIN-GART | CMyE07 | Postes y Accesorios | 64 | Postes De Madera Tratada | PPM15 | POSTE DE MADERA TRATADA DE 11 mts. CL.4 | UND. | 438.57 | 622.8039
OSINERGMIN-GART | CMyE07 | Postes y Accesorios | 64 | Postes De Madera Tratada | PPM16 | POSTE DE MADERA TRATADA DE 11 mts. CL.5 | UND. | 186.45 | 260.9018
OSINERGMIN-GART | CMyE07 | Postes y Accesorios | 64 | Postes De Madera Tratada | PPM17 | POSTE DE MADERA TRATADA DE 11 mts. CL.6 | UND. | 134.09 | 191.582
OSINERGMIN-GART | CMyE07 | Postes y Accesorios | 64 | Postes De Madera Tratada | PPM18 | POSTE DE MADERA TRATADA DE 11 mts. CL.7 | UND. | 123.27 | 177.2573
OSINERGMIN-GART | CMyE07 | Postes y Accesorios | 64 | Postes De Madera Tratada | PPM19 | POSTE DE MADERA TRATADA DE 12 mts. CL.4 | UND. | 580.45 | 810.64
OSINERGMIN-GART | CMyE07 | Postes y Accesorios | 64 | Postes De Madera Tratada | PPM20 | POSTE DE MADERA TRATADA DE 12 mts. CL.5 | UND. | 235 | 325.1776
OSINERGMIN-GART | CMyE07 | Postes y Accesorios | 64 | Postes De Madera Tratada | PPM21 | POSTE DE MADERA TRATADA DE 12 mts. CL.6 | UND. | 178 | 249.7148
OSINERGMIN-GART | CMyE07 | Postes y Accesorios | 64 | Postes De Madera Tratada | PPM22 | POSTE DE MADERA TRATADA DE 12 mts. CL.7 | UND. | 141.72 | 201.6834
OSINERGMIN-GART | CMyE07 | Postes y Accesorios | 64 | Postes De Madera Tratada | PPM23 | POSTE DE MADERA TRATADA DE 13 mts. CL.4 | UND. | 813.09 | 1118.634
OSINERGMIN-GART | CMyE07 | Postes y Accesorios | 64 | Postes De Madera Tratada | PPM24 | POSTE DE MADERA TRATADA DE 13 mts. CL.5 | UND. | 290 | 397.9925
OSINERGMIN-GART | CMyE07 | Postes y Accesorios | 64 | Postes De Madera Tratada | PPM25 | POSTE DE MADERA TRATADA DE 13 mts. CL.6 | UND. | 187.56 | 262.3714
OSINERGMIN-GART | CMyE07 | Postes y Accesorios | 64 | Postes De Madera Tratada | PPM26 | POSTE DE MADERA TRATADA DE 13 mts. CL.7 | UND. | 162.94 | 229.7768
OSINERGMIN-GART | CMyE07 | Postes y Accesorios | 64 | Postes De Madera Tratada | PPM27 | POSTE DE MADERA TRATADA DE 5 mts. CL.7 | UND. | 53.38 | 76.5282
OSINERGMIN-GART | CMyE07 | Postes y Accesorios | 64 | Postes De Madera Tratada | PPM28 | POSTE DE MADERA TRATADA DE 7 mts. CL.7 | UND. | 70.55 | 99.2597
OSINERGMIN-GART | CMyE07 | Postes y Accesorios | 64 | Postes De Madera Tratada | PPM29 | POSTE DE MADERA TRATADA DE 15 mts. CL.7 | UND. | 215.37 | 299.1893
OSINERGMIN-GART | CMyE07 | Postes y Accesorios | 60 | Plataformas Soporte | PSC01 | PLATAFORMA SOPORTE DE TRANSFORMADOR DE CONCRETO ARMADO PARA BIPOSTE DE 11 mts. | UND. | 32.34 | 37.5144
OSINERGMIN-GART | CMyE07 | Postes y Accesorios | 60 | Plataformas Soporte | PSC02 | PLATAFORMA SOPORTE DE TRANSFORMADOR DE CONCRETO ARMADO PARA BIPOSTE DE 11 mts. (S.E. 400-630 KVA) | UND. | 103.13 | 119.6308
OSINERGMIN-GART | CMyE07 | Postes y Accesorios | 60 | Plataformas Soporte | PSC03 | PLATAFORMA SOPORTE DE TRANSFORMADOR DE CONCRETO ARMADO PARA BIPOSTE DE 13 mts. | UND. | 103.23 | 119.7468
OSINERGMIN-GART | CMyE07 | Postes y Accesorios | 60 | Plataformas Soporte | PSC10 | BLOQUE DE CONCRETO PARA PROTECCION DE POSTE | UND. | 71.21 | 82.6036
OSINERGMIN-GART | CMyE07 | Postes y Accesorios | 60 | Plataformas Soporte | PSC14 | SOPORTE DE ACERO GALVANIZADO PARA TRANFORMADOR MONOFASICO AEREO | UND. | 15.01 | 17.4116
OSINERGMIN-GART | CMyE07 | Postes y Accesorios | 60 | Plataformas Soporte | PSC16 | SOPORTE PARA EQUIPO DE SECCIONAMIENTO Y PROTECCION, S.E.MONOPOSTE : | UND. | 34.28 | 39.7648
OSINERGMIN-GART | CMyE07 | Postes y Accesorios | 60 | Plataformas Soporte | PSC18 | SOPORTE PARA EQUIPOS DE SECCIONAMIENTO Y PROTECCION, PARA S.E.BIPOSTE: | UND. | 10.9 | 12.644
OSINERGMIN-GART | CMyE08 | Retenidas | 67 | Cables De Viento Para Retenidas | RCA01 | CABLE PARA VIENTO DE ACERO GALVANIZADO TEMPLE S&M, 10 mm (3/8 PULG.) DIAM. | METRO | 0.87 | 1.0092
OSINERGMIN-GART | CMyE08 | Retenidas | 67 | Cables De Viento Para Retenidas | RCA02 | CABLE PARA VIENTO DE ACERO GALVANIZADO TEMPLE S&M, 13 mm (1/2 PULG.) DIAM. | METRO | 1.96 | 2.2736
OSINERGMIN-GART | CMyE08 | Retenidas | 67 | Cables De Viento Para Retenidas | RCW01 | CABLE PARA VIENTO DE ALUMOWELD 7 X 9 AWG. | METRO | 2.1 | 2.436
OSINERGMIN-GART | CMyE08 | Retenidas | 67 | Cables De Viento Para Retenidas | RCW02 | CABLE PARA VIENTO DE COPPERWELD 7 X 9 AWG. | METRO | 2.67 | 3.0972
OSINERGMIN-GART | CMyE08 | Retenidas | 66 | Bloques De Anclaje | RVA01 | BLOQUE DE ANCLAJE DE 400 X 400 X 100 mm.; AGUJERO DE 3/4 PULG. DIAM. | UND. | 5.37 | 6.2292
OSINERGMIN-GART | CMyE08 | Retenidas | 66 | Bloques De Anclaje | RVA02 | BLOQUE DE ANCLAJE DE 400 X 400 X 100 mm.; AGUJERO DE 5/8 PULG. DIAM. | UND. | 5.37 | 6.2292
OSINERGMIN-GART | CMyE08 | Retenidas | 66 | Bloques De Anclaje | RVA03 | BLOQUE DE ANCLAJE DE 500 X 500 X 150 mm.; AGUJERO DE 3/4 PULG. DIAM. | UND. | 5.37 | 6.2292
OSINERGMIN-GART | CMyE08 | Retenidas | 66 | Bloques De Anclaje | RVA04 | BLOQUE DE ANCLAJE DE 500 X 500 X 150 mm.; AGUJERO DE 5/8 PULG. DIAM. | UND. | 5.37 | 6.2292
OSINERGMIN-GART | CMyE08 | Retenidas | 66 | Bloques De Anclaje | RVA05 | BLOQUE DE ANCLAJE DE 700 X 700 X 200 mm.; AGUJERO DE 1 PULG. DIAM. | UND. | 8.26 | 9.5816
OSINERGMIN-GART | CMyE08 | Retenidas | 66 | Bloques De Anclaje | RVA06 | PLANCHA DE ANCLAJE DE Fo Go PARA RETENIDA | UND. | 14.29 | 16.5764
OSINERGMIN-GART | CMyE08 | Retenidas | 68 | Varillas. Pernos De Anclaje | RVV01 | PERNO DE ANCLAJE DE COPPERWELD O ALEACION DE COBRE DE 2400 mm DE LONG. | UND. | 12.78 | 14.8248
OSINERGMIN-GART | CMyE08 | Retenidas | 68 | Varillas. Pernos De Anclaje | RVV02 | VARILLA DE ANCLAJE CON OJO GUARDACABO DE 1800 mm LONG.; 13 mm DIAM. | UND. | 6.87 | 7.9692
OSINERGMIN-GART | CMyE08 | Retenidas | 68 | Varillas. Pernos De Anclaje | RVV03 | VARILLA DE ANCLAJE CON OJO GUARDACABO DE 1800 mm LONG.; 16 mm DIAM. | UND. | 6.09 | 7.0644
OSINERGMIN-GART | CMyE08 | Retenidas | 68 | Varillas. Pernos De Anclaje | RVV04 | VARILLA DE ANCLAJE CON OJO GUARDACABO DE 2400 mm LONG.; 16 mm DIAM. | UND. | 8.09 | 9.3844
OSINERGMIN-GART | CMyE08 | Retenidas | 68 | Varillas. Pernos De Anclaje | RVV05 | VARILLA DE ANCLAJE CON OJO GUARDACABO DE 2400 mm LONG.; 19 mm DIAM. | UND. | 10.54 | 12.2264
OSINERGMIN-GART | CMyE08 | Retenidas | 97 | Otros | RXA01 | ABRAZADERA DE ACERO GALVANIZADO PARA RETENIDA MT | UND. | 6.47 | 7.5052
OSINERGMIN-GART | CMyE08 | Retenidas | 97 | Otros | RXA02 | ABRAZADERA DE ACERO GALVANIZADO PARA RETENIDA BT | UND. | 2.9 | 3.364
OSINERGMIN-GART | CMyE08 | Retenidas | 97 | Otros | RXC01 | GUARDACABO ACERO GALV. EN CALIENTE 15MM ESP. 1/2D | UND. | 0.26 | 0.3016
OSINERGMIN-GART | CMyE08 | Retenidas | 97 | Otros | RXF01 | AMARRE PREFORMADO DE ALUMOWELD PARA RETENIDA | UND. | 2.2 | 2.552
OSINERGMIN-GART | CMyE08 | Retenidas | 97 | Otros | RXF02 | AMARRE PREFORMADO DE COPPERWELD PARA RETENIDA | UND. | 9.69 | 11.2404
OSINERGMIN-GART | CMyE08 | Retenidas | 97 | Otros | RXF03 | AMARRE PREFORMADO DE ACERO GALVANIZADO PARA RETENIDA | UND. | 1.6 | 1.856
OSINERGMIN-GART | CMyE08 | Retenidas | 97 | Otros | RXG02 | GRAPA DOBLE VIA DE AG 3 PERNOS CABLE RETENIDA | UND. | 2.54 | 2.9464
OSINERGMIN-GART | CMyE08 | Retenidas | 97 | Otros | RXX02 | CANALETA DE ACERO GALVANIZADO PARA PROTECCION DE RETENIDA | UND. | 6.38 | 7.4008
OSINERGMIN-GART | CMyE08 | Retenidas | 97 | Otros | RXX06 | BRAZO METALICO DE APOYO PARA RETENIDA TIPO VIOLIN MT y BT | UND. | 36.01 | 41.7716
OSINERGMIN-GART | CMyE08 | Retenidas | 97 | Otros | RXX07 | BRAZO METALICO DE APOYO PARA RETENIDA TIPO VIOLIN BT | UND. | 6.07 | 7.0412
OSINERGMIN-GART | CMyE08 | Retenidas | 97 | Otros | RXX10 | ESLABON ANGULAR DE ACERO GALVANIZADO 50x110mm. AGUJERO 17.5MM - DAC | UND. | 0.61 | 0.7076
OSINERGMIN-GART | CMyE08 | Retenidas | 97 | Otros | RXX12 | TUERCA CIEGA DE BRONCE 3/4DIA. BARRA 1.1/4 PARA VARILLA DE ANCLAJE | UND. | 1.05 | 1.218
OSINERGMIN-GART | CMyE09 | Seccionamiento y Protección | 85 | Otros | SAA01 | CELDA (ESTRUCTURA METALICA Y OBRA CIVIL) | UND. | 988.68 | 1146.8688
OSINERGMIN-GART | CMyE09 | Seccionamiento y Protección | 85 | Otros | SAA02 | CELDA PARA INTERRUPTOR M.T. EN S.E. CONVENCIONAL | UND. | 3635.79 | 4217.5164
OSINERGMIN-GART | CMyE09 | Seccionamiento y Protección | 85 | Otros | SAA03 | ESTRUCTURA METALICA O CELDAS PARA S.E. CONVENCIONAL DE 5X9.5M2. | UND. | 889.96 | 1032.3536
OSINERGMIN-GART | CMyE09 | Seccionamiento y Protección | 85 | Otros | SAA04 | ESTRUCTURA METALICA O CELDAS PARA S.E. CONVENCIONAL DE 5X7.5M2. | UND. | 793.67 | 920.6572
OSINERGMIN-GART | CMyE09 | Seccionamiento y Protección | 85 | Otros | SAA05 | ESTRUCTURA METALICA O CELDAS PARA S.E. CONVENCIONAL DE 5X4M2. | UND. | 727.17 | 843.5172
OSINERGMIN-GART | CMyE09 | Seccionamiento y Protección | 85 | Otros | SAA06 | CARPINTERIA METALICA PARA S.E. CONVENCIONAL A NIVEL | UND. | 568.18 | 659.0888
OSINERGMIN-GART | CMyE09 | Seccionamiento y Protección | 85 | Otros | SAA07 | CARPINTERIA METALICA PARA S.E. CONVENCIONAL SUBTERRANEA | UND. | 1009.54 | 1171.0664
OSINERGMIN-GART | CMyE09 | Seccionamiento y Protección | 85 | Otros | SAB01 | BANCO DE CONDENSADORES FIJO, TRIPOLAR, 300 KVAR, 10-15 KV, EXTERIOR | UND. | 2000 | 2320
OSINERGMIN-GART | CMyE09 | Seccionamiento y Protección | 85 | Otros | SAB02 | BANCO DE CONDENSADORES FIJO, MONOFASICO, 100 KVAR, 10-15 KV, EXTERIOR | UND. | 602.51 | 698.9116
OSINERGMIN-GART | CMyE09 | Seccionamiento y Protección | 85 | Otros | SAB04 | REGULADOR DE TENSION, MONOFASICO, 15 KV, In = 200 A CON CONTROL ELECTRONICO | UND. | 12071.14 | 14002.5224
OSINERGMIN-GART | CMyE09 | Seccionamiento y Protección | 85 | Otros | SAB05 | CONDENSADOR MONOFASICO 50 KVAR 10 KV | UND. | 710.44 | 824.1104
OSINERGMIN-GART | CMyE09 | Seccionamiento y Protección | 85 | Otros | SAB06 | CONDENSADOR MONOFASICO 100 KVAR 10 KV | UND. | 880.88 | 1021.8208
OSINERGMIN-GART | CMyE09 | Seccionamiento y Protección | 85 | Otros | SAB07 | CONDENSADOR MONOFASICO 150 KVAR 10 KV | UND. | 1048.98 | 1216.8168
OSINERGMIN-GART | CMyE09 | Seccionamiento y Protección | 85 | Otros | SAB08 | TRANSFORMADOR DE CORRIENTE 300/5A 220V | UND. | 29.24 | 33.9184
OSINERGMIN-GART | CMyE09 | Seccionamiento y Protección | 85 | Otros | SAB09 | TRANSFORMADOR DE CORRIENTE 750/5A 220V | UND. | 69.92 | 81.1072
OSINERGMIN-GART | CMyE09 | Seccionamiento y Protección | 85 | Otros | SAB14 | TRANSFORMADOR DE CORRIENTE (100-200)/5A 20VA 10KV | UND. | 993.55 | 1152.518
OSINERGMIN-GART | CMyE09 | Seccionamiento y Protección | 85 | Otros | SAB17 | TRANSFORMADOR DE CORRIENTE 500/5A 220V | UND. | 41.11 | 47.6876
OSINERGMIN-GART | CMyE09 | Seccionamiento y Protección | 85 | Otros | SAB18 | TRANSFORMADOR DE CORRIENTE 600/5A 220V | UND. | 56.36 | 65.3776
OSINERGMIN-GART | CMyE09 | Seccionamiento y Protección | 85 | Otros | SAB19 | TRANSFORMADOR DE CORRIENTE 850/5A 220V | UND. | 78.96 | 91.5936
OSINERGMIN-GART | CMyE09 | Seccionamiento y Protección | 85 | Otros | SAB20 | TRANSFORMADOR DE CORRIENTE 1000/5A 220V | UND. | 94.86 | 110.0376
OSINERGMIN-GART | CMyE09 | Seccionamiento y Protección | 85 | Otros | SAB21 | TRANSFORMADOR DE CORRIENTE 1500/5A 220V | UND. | 137.72 | 159.7552
OSINERGMIN-GART | CMyE09 | Seccionamiento y Protección | 85 | Otros | SAB22 | TRANSFORMADOR DE CORRIENTE 2000/5A 220V | UND. | 182.92 | 212.1872
OSINERGMIN-GART | CMyE09 | Seccionamiento y Protección | 85 | Otros | SAB23 | TRANSFORMADOR DE CORRIENTE BLOQUE 300/5A 10KV 30VA INTERIOR | UND. | 431.45 | 500.482
OSINERGMIN-GART | CMyE09 | Seccionamiento y Protección | 85 | Otros | SAB24 | TRANSFORMADOR DE CORRIENTE TOROIDAL 100-200/1A 10KV DIAMETRO 150MM | UND. | 560.63 | 650.3308
OSINERGMIN-GART | CMyE09 | Seccionamiento y Protección | 85 | Otros | SAB25 | TRANSFORMADOR DE CORRIENTE 200/5A 220V | UND. | 24.09 | 27.9444
OSINERGMIN-GART | CMyE09 | Seccionamiento y Protección | 85 | Otros | SAB26 | TRANSFORMADOR DE CORRIENTE 400/5A 220V | UND. | 38.28 | 44.4048
OSINERGMIN-GART | CMyE09 | Seccionamiento y Protección | 85 | Otros | SAB27 | REGULADOR DE TENSION, MONOFASICO, 10 KV, In = 250 | UND. | 14328.81 | 16621.4196
OSINERGMIN-GART | CMyE09 | Seccionamiento y Protección | 84 | Conectores | SCA02 | CONECTORES AISLADOS SEPARABLES, 600 A, 3 VIAS | UND. | 60.08 | 69.6928
OSINERGMIN-GART | CMyE09 | Seccionamiento y Protección | 84 | Conectores | SCA04 | CONECTORES AISLADOS SEPARABLES, 600 A, BAJO CARGA, 1 DERIV. | UND. | 103.12 | 119.6192
OSINERGMIN-GART | CMyE09 | Seccionamiento y Protección | 84 | Conectores | SCA05 | CONECTORES AISLADOS SEPARABLES, 600 A, BAJO CARGA, 2 DERIV. | UND. | 85.49 | 99.1684
OSINERGMIN-GART | CMyE09 | Seccionamiento y Protección | 83 | Fusibles | SFB41 | FUSIBLE LIMITADOR DE CORRIENTE TIPO: NH TAMAÑO-1 220V. 63A. | UNID. | 7.52 | 8.7232
OSINERGMIN-GART | CMyE09 | Seccionamiento y Protección | 83 | Fusibles | SFB42 | FUSIBLE LIMITADOR DE CORRIENTE TIPO: NH TAMAÑO-1 220V. 80A. | UNID. | 2.76 | 3.2016
OSINERGMIN-GART | CMyE09 | Seccionamiento y Protección | 83 | Fusibles | SFB43 | FUSIBLE LIMITADOR DE CORRIENTE TIPO: NH TAMAÑO-1 220V. 100A. | UNID. | 3.4 | 3.944
OSINERGMIN-GART | CMyE09 | Seccionamiento y Protección | 83 | Fusibles | SFB52 | FUSIBLE LIMITADOR DE CORRIENTE TIPO: NH TAMAÑO-1 220V. 160A. | UND. | 3.59 | 4.1644
OSINERGMIN-GART | CMyE09 | Seccionamiento y Protección | 83 | Fusibles | SFB66 | FUSIBLE LIMITADOR DE CORRIENTE TIPO: NH TAMAÑO-2 220V. 315A. | UND. | 24.54 | 28.4664
OSINERGMIN-GART | CMyE09 | Seccionamiento y Protección | 83 | Fusibles | SFB68 | FUSIBLE LIMITADOR DE CORRIENTE TIPO: NH TAMAÑ0-3 220V. 315A. | UND. | 11.25 | 13.05
OSINERGMIN-GART | CMyE09 | Seccionamiento y Protección | 83 | Fusibles | SFB70 | FUSIBLE LIMITADOR DE CORRIENTE TIPO: NH TAMAÑO-2 220V. 250A. | UND. | 8.03 | 9.3148
OSINERGMIN-GART | CMyE09 | Seccionamiento y Protección | 83 | Fusibles | SFB71 | FUSIBLE LIMITADOR DE CORRIENTE TIPO: NH TAMAÑO-3 220V. 630A. | UND. | 11.01 | 12.7716
OSINERGMIN-GART | CMyE09 | Seccionamiento y Protección | 83 | Fusibles | SFE01 | FUSIBLE LIMITADOR, UNIPOLAR, 50 A, EXTERIOR | UND. | 2.7 | 3.132
OSINERGMIN-GART | CMyE09 | Seccionamiento y Protección | 83 | Fusibles | SFE02 | FUSIBLE LIMITADOR, UNIPOLAR, 100 A, EXTERIOR | UND. | 7.15 | 8.294
OSINERGMIN-GART | CMyE09 | Seccionamiento y Protección | 83 | Fusibles | SFE03 | FUSIBLE LIMITADOR, UNIPOLAR, 200 A, EXTERIOR | UND. | 14.05 | 16.298
OSINERGMIN-GART | CMyE09 | Seccionamiento y Protección | 83 | Fusibles | SFE04 | FUSIBLE EXPULSION, UNIPOLAR, 50 A, EXTERIOR | UND. | 5.44 | 6.3104
OSINERGMIN-GART | CMyE09 | Seccionamiento y Protección | 83 | Fusibles | SFE05 | FUSIBLE EXPULSION, UNIPOLAR, 100 A, EXTERIOR | UND. | 6.85 | 7.946
OSINERGMIN-GART | CMyE09 | Seccionamiento y Protección | 83 | Fusibles | SFE06 | FUSIBLE EXPULSION, UNIPOLAR, 200 A, EXTERIOR | UND. | 11.17 | 12.9572
OSINERGMIN-GART | CMyE09 | Seccionamiento y Protección | 83 | Fusibles | SFE07 | FUSIBLE DE EXPULSION 20A TIPO K 10 Y 22.9KV | UND. | 4.38 | 5.0808
OSINERGMIN-GART | CMyE09 | Seccionamiento y Protección | 83 | Fusibles | SFE08 | FUSIBLE LIMITADOR DE CORRIENTE 10KV 20A INTERIOR | UND. | 41.81 | 48.4996
OSINERGMIN-GART | CMyE09 | Seccionamiento y Protección | 83 | Fusibles | SFE09 | FUSIBLE LIMITADOR DE CORRIENTE 10KV 30A INTERIOR | UND. | 45.39 | 52.6524
OSINERGMIN-GART | CMyE09 | Seccionamiento y Protección | 83 | Fusibles | SFE10 | FUSIBLE LIMITADOR DE CORRIENTE 10KV 50A INTERIOR | UND. | 50.34 | 58.3944
OSINERGMIN-GART | CMyE09 | Seccionamiento y Protección | 83 | Fusibles | SFE11 | FUSIBLE LIMITADOR DE CORRIENTE 10KV 63A INTERIOR | UND. | 52.76 | 61.2016
OSINERGMIN-GART | CMyE09 | Seccionamiento y Protección | 83 | Fusibles | SFE12 | FUSIBLE LIMITADOR DE CORRIENTE 10KV 100A INTERIOR | UND. | 57.93 | 67.1988
OSINERGMIN-GART | CMyE09 | Seccionamiento y Protección | 83 | Fusibles | SFE13 | FUSIBLE LIMITADOR DE CORRIENTE 10KV 125A INTERIOR | UND. | 60.61 | 70.3076
OSINERGMIN-GART | CMyE09 | Seccionamiento y Protección | 83 | Fusibles | SFE14 | FUSIBLE LIMITADOR DE CORRIENTE 22,9 KV 10A INTERIOR | UND. | 73.49 | 85.2484
OSINERGMIN-GART | CMyE09 | Seccionamiento y Protección | 83 | Fusibles | SFE15 | FUSIBLE LIMITADOR DE CORRIENTE 22,9 KV 16A INTERIOR | UND. | 73.49 | 85.2484
OSINERGMIN-GART | CMyE09 | Seccionamiento y Protección | 83 | Fusibles | SFE16 | FUSIBLE LIMITADOR DE CORRIENTE 22,9 KV 30A INTERIOR | UND. | 82.72 | 95.9552
OSINERGMIN-GART | CMyE09 | Seccionamiento y Protección | 83 | Fusibles | SFE17 | FUSIBLE LIMITADOR DE CORRIENTE 22,9 KV 100A INTERIOR | UND. | 98.58 | 114.3528
OSINERGMIN-GART | CMyE09 | Seccionamiento y Protección | 83 | Fusibles | SFE18 | FUSIBLE LIMITADOR DE CORRIENTE 22,9 KV 125A INTERIOR | UND. | 82.85 | 96.106
OSINERGMIN-GART | CMyE09 | Seccionamiento y Protección | 83 | Fusibles | SFE19 | FUSIBLE LIMITADOR DE CORRIENTE 10KV 80A INTERIOR | UND. | 55.38 | 64.2408
OSINERGMIN-GART | CMyE09 | Seccionamiento y Protección | 83 | Fusibles | SFE20 | FUSIBLE LIMITADOR DE CORRIENTE 10KV 8A INTERIOR | UND. | 34.72 | 40.2752
OSINERGMIN-GART | CMyE09 | Seccionamiento y Protección | 83 | Fusibles | SFE21 | FUSIBLE LIMITADOR DE CORRIENTE 10KV 12A INTERIOR | UND. | 37.7 | 43.732
OSINERGMIN-GART | CMyE09 | Seccionamiento y Protección | 83 | Fusibles | SFE22 | FUSIBLE LIMITADOR DE CORRIENTE 10KV 40A INTERIOR | UND. | 48.12 | 55.8192
OSINERGMIN-GART | CMyE09 | Seccionamiento y Protección | 83 | Fusibles | SFM02 | FUSIBLES TIPO CHICOTE 10 - 15 KV,2H | UND. | 1.93 | 2.2388
OSINERGMIN-GART | CMyE09 | Seccionamiento y Protección | 83 | Fusibles | SFM03 | FUSIBLES TIPO CHICOTE 10 - 15 KV., 3 H | UND. | 0.58 | 0.6728
OSINERGMIN-GART | CMyE09 | Seccionamiento y Protección | 83 | Fusibles | SFM04 | FUSIBLES TIPO CHICOTE 10 - 15 KV,5 H | UND. | 0.58 | 0.6728
OSINERGMIN-GART | CMyE09 | Seccionamiento y Protección | 83 | Fusibles | SFM20 | FUSIBLES TIPO CHICOTE 10 - 15 KV., 6 K | UND. | 0.73 | 0.8468
OSINERGMIN-GART | CMyE09 | Seccionamiento y Protección | 83 | Fusibles | SFM21 | FUSIBLES TIPO CHICOTE 10 - 15 KV., 8 K | UND. | 0.73 | 0.8468
OSINERGMIN-GART | CMyE09 | Seccionamiento y Protección | 83 | Fusibles | SFM22 | FUSIBLES TIPO CHICOTE 10 - 15 KV., 10 K | UND. | 0.73 | 0.8468
OSINERGMIN-GART | CMyE09 | Seccionamiento y Protección | 83 | Fusibles | SFM23 | FUSIBLES TIPO CHICOTE 10 - 15 KV., 12 K | UND. | 0.73 | 0.8468
OSINERGMIN-GART | CMyE09 | Seccionamiento y Protección | 83 | Fusibles | SFM24 | FUSIBLES TIPO CHICOTE 10 - 15 KV., 15 K | UND. | 0.73 | 0.8468
OSINERGMIN-GART | CMyE09 | Seccionamiento y Protección | 83 | Fusibles | SFM25 | FUSIBLES TIPO CHICOTE 10 - 15 KV., 20 K | UND. | 1.1 | 1.276
OSINERGMIN-GART | CMyE09 | Seccionamiento y Protección | 83 | Fusibles | SFM26 | FUSIBLES TIPO CHICOTE 10 - 15 KV., 25 K | UND. | 1.27 | 1.4732
OSINERGMIN-GART | CMyE09 | Seccionamiento y Protección | 83 | Fusibles | SFM27 | FUSIBLES TIPO CHICOTE 10 - 15 KV., 30 K | UND. | 1.27 | 1.4732
OSINERGMIN-GART | CMyE09 | Seccionamiento y Protección | 83 | Fusibles | SFM28 | FUSIBLES TIPO CHICOTE 10 - 15 KV., 35 K | UND. | 1.2 | 1.392
OSINERGMIN-GART | CMyE09 | Seccionamiento y Protección | 83 | Fusibles | SFM29 | FUSIBLES TIPO CHICOTE 10 - 15 KV., 50 K | UND. | 1.6 | 1.856
OSINERGMIN-GART | CMyE09 | Seccionamiento y Protección | 83 | Fusibles | SFM31 | FUSIBLES TIPO CHICOTE 10 - 15 KV., 80 K | UND. | 5.58 | 6.4728
OSINERGMIN-GART | CMyE09 | Seccionamiento y Protección | 83 | Fusibles | SFM32 | FUSIBLES TIPO CHICOTE 10 - 15 KV., 100K | UND. | 6.1 | 7.076
OSINERGMIN-GART | CMyE09 | Seccionamiento y Protección | 83 | Fusibles | SFM33 | FUSIBLES TIPO CHICOTE 10 - 15 KV., 120 K | UND. | 5.17 | 5.9972
OSINERGMIN-GART | CMyE09 | Seccionamiento y Protección | 83 | Fusibles | SFM34 | FUSIBLES TIPO CHICOTE 10 - 15 KV., 160 K | UND. | 6.6 | 7.656
OSINERGMIN-GART | CMyE09 | Seccionamiento y Protección | 83 | Fusibles | SFM35 | FUSIBLES TIPO CHICOTE 10 - 15 KV., 200 K | UND. | 5.41 | 6.2756
OSINERGMIN-GART | CMyE09 | Seccionamiento y Protección | 73 | Interruptores Para Baja Tension | SIB01 | INTERRUPTOR TERMOMAGNETICO B.T. 3 X 80 A. | UND. | 44.73 | 51.8868
OSINERGMIN-GART | CMyE09 | Seccionamiento y Protección | 73 | Interruptores Para Baja Tension | SIB02 | INTERRUPTOR TERMOMAGNETICO B.T. 3 X 100 A. | UND. | 46.53 | 53.9748
OSINERGMIN-GART | CMyE09 | Seccionamiento y Protección | 73 | Interruptores Para Baja Tension | SIB03 | INTERRUPTOR TERMOMAGNETICO B.T. 3 X 250 A. | UND. | 537.58 | 623.5928
OSINERGMIN-GART | CMyE09 | Seccionamiento y Protección | 73 | Interruptores Para Baja Tension | SIB04 | INTERRUPTOR TERMOMAGNETICO B.T. 3 X 500 A. | UND. | 963.63 | 1117.8108
OSINERGMIN-GART | CMyE09 | Seccionamiento y Protección | 73 | Interruptores Para Baja Tension | SIB05 | INTERRUPTOR TERMOMAGNETICO B.T. 3 X 800 A. | UND. | 1601.85 | 1858.146
OSINERGMIN-GART | CMyE09 | Seccionamiento y Protección | 73 | Interruptores Para Baja Tension | SIB06 | INTERRUPTOR TERMOMAGNETICO B.T. 3 X 1250 A. | UND. | 2545 | 2952.2
OSINERGMIN-GART | CMyE09 | Seccionamiento y Protección | 73 | Interruptores Para Baja Tension | SIB07 | INTERRUPTOR TERMOMAGNETICO B.T. 3 X 2000 A. | UND. | 4154.73 | 4819.4868
OSINERGMIN-GART | CMyE09 | Seccionamiento y Protección | 73 | Interruptores Para Baja Tension | SIB08 | INTERRUPTOR BIPOLAR B.T. 2 X 30 A. | UND. | 3.86 | 4.4776
OSINERGMIN-GART | CMyE09 | Seccionamiento y Protección | 73 | Interruptores Para Baja Tension | SIB10 | INTERRUPTOR TERMOMAGNETICO BIPOLAR B.T. 2 X 16A. | UND. | 16.89 | 19.5924
OSINERGMIN-GART | CMyE09 | Seccionamiento y Protección | 74 | Interruptores Para Media Tension De Gran Y Minimo Volumen De Aceite | SIM01 | INTERRUPTOR DE GRAN VOLUMEN DE ACEITE, TRIPOLAR, MT, 250 MVA, INTERIOR | UND. | 3240.52 | 3759.0032
OSINERGMIN-GART | CMyE09 | Seccionamiento y Protección | 74 | Interruptores Para Media Tension De Gran Y Minimo Volumen De Aceite | SIM02 | INTERRUPTOR DE GRAN VOLUMEN DE ACEITE, TRIPOLAR, MT, 500 MVA, INTERIOR | UND. | 3369 | 3908.04
OSINERGMIN-GART | CMyE09 | Seccionamiento y Protección | 74 | Interruptores Para Media Tension De Gran Y Minimo Volumen De Aceite | SIM03 | INTERRUPTOR DE MINIMO VOLUMEN DE ACEITE, TRIPOLAR, 10 KV, In = 400 A, Pcc = 250 MVA, INTERIOR | UND. | 2033.37 | 2358.7092
OSINERGMIN-GART | CMyE09 | Seccionamiento y Protección | 74 | Interruptores Para Media Tension De Gran Y Minimo Volumen De Aceite | SIM04 | INTERRUPTOR DE MINIMO VOLUMEN DE ACEITE, TRIPOLAR, 10 KV, In = 400 A, Pcc = 500 MVA, INTERIOR | UND. | 3705.91 | 4298.8556
OSINERGMIN-GART | CMyE09 | Seccionamiento y Protección | 74 | Interruptores Para Media Tension De Gran Y Minimo Volumen De Aceite | SIM05 | INTERRUPTOR DE MINIMO VOLUMEN DE ACEITE, TRIPOLAR, 12 KV, In = 630 A, Pcc = 330 MVA, INTERIOR | UND. | 3814.85 | 4425.226
OSINERGMIN-GART | CMyE09 | Seccionamiento y Protección | 74 | Interruptores Para Media Tension De Gran Y Minimo Volumen De Aceite | SIM06 | INTERRUPTOR DE MINIMO VOLUMEN DE ACEITE, TRIPOLAR, 12 KV, In = 800 A, Pcc = 420 MVA, INTERIOR | UND. | 4700.45 | 5452.522
OSINERGMIN-GART | CMyE09 | Seccionamiento y Protección | 74 | Interruptores Para Media Tension De Gran Y Minimo Volumen De Aceite | SIM07 | INTERRUPTOR DE MINIMO VOLUMEN DE ACEITE, TRIPOLAR, 12 KV, In = 1250 A, Pcc > 600 MVA, INTERIOR | UND. | 5648.73 | 6552.5268
OSINERGMIN-GART | CMyE09 | Seccionamiento y Protección | 74 | Interruptores Para Media Tension De Gran Y Minimo Volumen De Aceite | SIM08 | INTERRUPTOR DE MINIMO VOLUMEN DE ACEITE, TRIPOLAR, 24 KV, In = 630 A, Pcc = 420 MVA, INTERIOR | UND. | 7754.5 | 8995.22
OSINERGMIN-GART | CMyE09 | Seccionamiento y Protección | 74 | Interruptores Para Media Tension De Gran Y Minimo Volumen De Aceite | SIM09 | INTERRUPTOR DE MINIMO VOLUMEN DE ACEITE, TRIPOLAR, 24 KV, In = 800 A, Pcc > 600 MVA, INTERIOR | UND. | 9323.59 | 10815.3644
OSINERGMIN-GART | CMyE09 | Seccionamiento y Protección | 71 | Interruptores Para Media Tension De Soplado Magnetico | SIM12 | INTERRUPTOR DE SOPLADO MAGNETICO, TRIPOLAR, 15 KV, In = 1250 A, Pcc = 250 MVA, INTERIOR | UND. | 9197.72 | 10669.3552
OSINERGMIN-GART | CMyE09 | Seccionamiento y Protección | 72 | Interruptores Para Media Tension De Vacio. Neumaticos Y Sf6 | SIM14 | INTERRUPTOR DE VACIO, TRIPOLAR, 500 MVA, INTERIOR | UND. | 4402.38 | 5106.7608
OSINERGMIN-GART | CMyE09 | Seccionamiento y Protección | 72 | Interruptores Para Media Tension De Vacio. Neumaticos Y Sf6 | SIM19 | INTERRUPTOR NEUMATICO, TRIPOLAR, 12 KV, 500 MVA, INTERIOR | UND. | 6211.34 | 7205.1544
OSINERGMIN-GART | CMyE09 | Seccionamiento y Protección | 72 | Interruptores Para Media Tension De Vacio. Neumaticos Y Sf6 | SIM21 | INTERRUPTOR SF6, TRIPOLAR, 500 MVA, INTERIOR | UND. | 4027.42 | 4671.8072
OSINERGMIN-GART | CMyE09 | Seccionamiento y Protección | 72 | Interruptores Para Media Tension De Vacio. Neumaticos Y Sf6 | SIM22 | INTERRUPTOR DE VACIO TRIPOLAR In = 400/630 A 10 KV INTERIOR | UND. | 6612 | 7669.92
OSINERGMIN-GART | CMyE09 | Seccionamiento y Protección | 72 | Interruptores Para Media Tension De Vacio. Neumaticos Y Sf6 | SIM23 | INTERRUPTOR DE VACIO TRIPOLAR In = 630 A 22,9 KV INTERIOR | UND. | 9581.36 | 11114.3776
OSINERGMIN-GART | CMyE09 | Seccionamiento y Protección | 74 | Interruptores Para Media Tension De Gran Y Minimo Volumen De Aceite | SIM24 | INTERRUPTOR CORTE EN ACEITE, TRIFASICO, 15 KV, In = 400 A EXTERIOR | UND. | 4229.73 | 4906.4868
OSINERGMIN-GART | CMyE09 | Seccionamiento y Protección | 72 | Interruptores Para Media Tension De Vacio. Neumaticos Y Sf6 | SIM26 | INTERRUPTOR SF6, TRIPOLAR, 22.9 KV, 630 A, 16 KA, INTERIOR | UND. | 5056.23 | 5865.2268
OSINERGMIN-GART | CMyE09 | Seccionamiento y Protección | 72 | Interruptores Para Media Tension De Vacio. Neumaticos Y Sf6 | SIM28 | INTERRUPTOR SF6, TRIPOLAR, 10 KV, 630 A, 25 KA, INTERIOR | UND. | 4073.08 | 4724.7728
OSINERGMIN-GART | CMyE09 | Seccionamiento y Protección | 69 | Interruptores Para Media Tension De Recierre Automatico En Aceite - Recloser Tripolar | SIR01 | RECLOSER HIDRAULICO, TRIPOLAR, 2.4 - 14.4 KV, In = 50 A, Icc = 1250 A, EXTERIOR | UND. | 3448.19 | 3999.9004
OSINERGMIN-GART | CMyE09 | Seccionamiento y Protección | 69 | Interruptores Para Media Tension De Recierre Automatico En Aceite - Recloser Tripolar | SIR02 | RECLOSER HIDRAULICO, TRIPOLAR, 2.4 - 14.4 KV, In = 100 A, Icc = 2000 A, EXTERIOR | UND. | 4175.15 | 4843.174
OSINERGMIN-GART | CMyE09 | Seccionamiento y Protección | 69 | Interruptores Para Media Tension De Recierre Automatico En Aceite - Recloser Tripolar | SIR03 | RECLOSER HIDRAULICO, TRIPOLAR, 2.4 - 14.4 KV, In = 200 A, Icc = 2000 A, EXTERIOR | UND. | 5059.31 | 5868.7996
OSINERGMIN-GART | CMyE09 | Seccionamiento y Protección | 69 | Interruptores Para Media Tension De Recierre Automatico En Aceite - Recloser Tripolar | SIR04 | RECLOSER HIDRAULICO, TRIPOLAR, 2.4 - 14.4 KV, In = 400 A, Icc = 4000 A, EXTERIOR | UND. | 7367.93 | 8546.7988
OSINERGMIN-GART | CMyE09 | Seccionamiento y Protección | 69 | Interruptores Para Media Tension De Recierre Automatico En Aceite - Recloser Tripolar | SIR05 | RECLOSER HIDRAULICO, TRIPOLAR, 2.4 - 14.4 KV, In = 400 A, Icc = 6000 A, EXTERIOR | UND. | 10310.23 | 11959.8668
OSINERGMIN-GART | CMyE09 | Seccionamiento y Protección | 69 | Interruptores Para Media Tension De Recierre Automatico En Aceite - Recloser Tripolar | SIR06 | RECLOSER HIDRAULICO, TRIPOLAR, 2.4 - 14.4 KV, In = 560 A, Icc = 10000 A, EXTERIOR | UND. | 10310.23 | 11959.8668
OSINERGMIN-GART | CMyE09 | Seccionamiento y Protección | 69 | Interruptores Para Media Tension De Recierre Automatico En Aceite - Recloser Tripolar | SIR07 | RECLOSER HIDRAULICO, TRIPOLAR, 2.4 - 14.4 KV, In = 560 A, Icc = 12000 A, EXTERIOR | UND. | 11874.61 | 13774.5476
OSINERGMIN-GART | CMyE09 | Seccionamiento y Protección | 69 | Interruptores Para Media Tension De Recierre Automatico En Aceite - Recloser Tripolar | SIR08 | RECLOSER HIDRAULICO, TRIPOLAR, 2.4 - 14.4 KV, In = 560 A, Icc = 16000 A, EXTERIOR | UND. | 11334.86 | 13148.4376
OSINERGMIN-GART | CMyE09 | Seccionamiento y Protección | 69 | Interruptores Para Media Tension De Recierre Automatico En Aceite - Recloser Tripolar | SIR09 | RECLOSER HIDRAULICO, TRIPOLAR, 2.4 - 14.4 KV, In = 1120 A, Icc = 16000 A, EXTERIOR | UND. | 11334.86 | 13148.4376
OSINERGMIN-GART | CMyE09 | Seccionamiento y Protección | 69 | Interruptores Para Media Tension De Recierre Automatico En Aceite - Recloser Tripolar | SIR10 | RECLOSER HIDRAULICO, TRIPOLAR, 24.9 KV, In = 560 A, Icc = 10000 A, EXTERIOR | UND. | 9921.17 | 11508.5572
OSINERGMIN-GART | CMyE09 | Seccionamiento y Protección | 69 | Interruptores Para Media Tension De Recierre Automatico En Aceite - Recloser Tripolar | SIR11 | RECLOSER HIDRAULICO, TRIPOLAR, 24.9 KV, In = 560 A, Icc = 12000 A, EXTERIOR | UND. | 10513.66 | 12195.8456
OSINERGMIN-GART | CMyE09 | Seccionamiento y Protección | 69 | Interruptores Para Media Tension De Recierre Automatico En Aceite - Recloser Tripolar | SIR12 | RECLOSER HIDRAULICO, TRIPOLAR, 24.9 KV, In = 560 A, Icc = 8000 A, EXTERIOR | UND. | 9753.13 | 11313.6308
OSINERGMIN-GART | CMyE09 | Seccionamiento y Protección | 70 | Interruptores Para Media Tension De Recierre Automatico En Aceite - Recloser Unipolar | SIR13 | RECLOSER HIDRAULICO, UNIPOLAR, 2.4 - 14.4 KV, In = 50 A, Icc = 1250 A, EXTERIOR | UND. | 2652.46 | 3076.8536
OSINERGMIN-GART | CMyE09 | Seccionamiento y Protección | 70 | Interruptores Para Media Tension De Recierre Automatico En Aceite - Recloser Unipolar | SIR14 | RECLOSER HIDRAULICO, UNIPOLAR, 2.4 - 14.4 KV, In = 100 A, Icc = 2000 A, EXTERIOR | UND. | 3752.73 | 4353.1668
OSINERGMIN-GART | CMyE09 | Seccionamiento y Protección | 70 | Interruptores Para Media Tension De Recierre Automatico En Aceite - Recloser Unipolar | SIR15 | RECLOSER HIDRAULICO, UNIPOLAR, 2.4 - 14.4 KV, In = 200 A, Icc = 2000 A, EXTERIOR | UND. | 3752.73 | 4353.1668
OSINERGMIN-GART | CMyE09 | Seccionamiento y Protección | 70 | Interruptores Para Media Tension De Recierre Automatico En Aceite - Recloser Unipolar | SIR17 | RECLOSER HIDRAULICO, UNIPOLAR, 2.4 - 14.4 KV, In = 560 A, Icc = 8000 A, EXTERIOR | UND. | 5141.9 | 5964.604
OSINERGMIN-GART | CMyE09 | Seccionamiento y Protección | 70 | Interruptores Para Media Tension De Recierre Automatico En Aceite - Recloser Unipolar | SIR18 | RECLOSER HIDRAULICO, UNIPOLAR, 24.9 KV, In = 100 A, Icc = 2000 A, EXTERIOR | UND. | 4126.03 | 4786.1948
OSINERGMIN-GART | CMyE09 | Seccionamiento y Protección | 70 | Interruptores Para Media Tension De Recierre Automatico En Aceite - Recloser Unipolar | SIR19 | RECLOSER HIDRAULICO, UNIPOLAR, 24.9 KV, In = 280 A, Icc = 4000 A, EXTERIOR | UND. | 4943.08 | 5733.9728
OSINERGMIN-GART | CMyE09 | Seccionamiento y Protección | 69 | Interruptores Para Media Tension De Recierre Automatico En Aceite - Recloser Tripolar | SIR20 | RECLOSER INTERRUPCION EN VACIO, TRIFASICO, 12 KV, In = 600 A CON CONTROL ELECTRONICO | UND. | 10100 | 11716
OSINERGMIN-GART | CMyE09 | Seccionamiento y Protección | 69 | Interruptores Para Media Tension De Recierre Automatico En Aceite - Recloser Tripolar | SIR27 | RECLOSER INTERRUPCION EN VACIO, TRIFASICO, 22.9 kV, In = 800 A, CONTROL ELECTRONICO | UND. | 21103.73 | 24480.3268
OSINERGMIN-GART | CMyE09 | Seccionamiento y Protección | 69 | Interruptores Para Media Tension De Recierre Automatico En Aceite - Recloser Tripolar | SIR28 | RECLOSER INTERRUPCION EN VACIO, TRIFASICO, 10 kV, In = 800 A, CONTROL ELECTRONICO | UND. | 18993.36 | 22032.2976
OSINERGMIN-GART | CMyE09 | Seccionamiento y Protección | 76 | Pararrayos Clase Distribucion | SPA01 | PARARRAYO CLASE DISTRIBUCION, 9 KV, AUTOVALVULA | UND. | 48.28 | 56.0048
OSINERGMIN-GART | CMyE09 | Seccionamiento y Protección | 76 | Pararrayos Clase Distribucion | SPA02 | PARARRAYO CLASE DISTRIBUCION, 12 KV, AUTOVALVULA | UND. | 74.16 | 86.0256
OSINERGMIN-GART | CMyE09 | Seccionamiento y Protección | 76 | Pararrayos Clase Distribucion | SPA03 | PARARRAYO CLASE DISTRIBUCION, 15 KV, AUTOVALVULA | UND. | 75.15 | 87.174
OSINERGMIN-GART | CMyE09 | Seccionamiento y Protección | 76 | Pararrayos Clase Distribucion | SPA04 | PARARRAYO CLASE DISTRIBUCION, 18 KV, AUTOVALVULA | UND. | 80.31 | 93.1596
OSINERGMIN-GART | CMyE09 | Seccionamiento y Protección | 76 | Pararrayos Clase Distribucion | SPZ01 | PARARRAYO CLASE DISTRIBUCION, 8.4 KV, PARA SISTEMA DE 7.62/13.2 KV, OXIDO DE ZINC | UND. | 46.78 | 54.2648
OSINERGMIN-GART | CMyE09 | Seccionamiento y Protección | 76 | Pararrayos Clase Distribucion | SPZ02 | PARARRAYO CLASE DISTRIBUCION, 10.2 KV, PARA SISTEMA DE 10 KV L-L, OXIDO DE ZINC | UND. | 42.1 | 48.836
OSINERGMIN-GART | CMyE09 | Seccionamiento y Protección | 76 | Pararrayos Clase Distribucion | SPZ03 | PARARRAYO CLASE DISTRIBUCION, 12.7 KV, PARA SISTEMA DE 13.2 KV L-L, OXIDO DE ZINC | UND. | 51.86 | 60.1576
OSINERGMIN-GART | CMyE09 | Seccionamiento y Protección | 76 | Pararrayos Clase Distribucion | SPZ04 | PARARRAYO CLASE DISTRIBUCION, 15.3 KV, PARA SISTEMA DE 13.2/22.9 KV, OXIDO DE ZINC | UND. | 41.5 | 48.14
OSINERGMIN-GART | CMyE09 | Seccionamiento y Protección | 76 | Pararrayos Clase Distribucion | SPZ05 | PARARRAYO CLASE DISTRIBUCION, 21 KV, PARA SISTEMA DE 13.2/22.9 KV, OXIDO DE ZINC | UND. | 51.86 | 60.1576
OSINERGMIN-GART | CMyE09 | Seccionamiento y Protección | 76 | Pararrayos Clase Distribucion | SPZ06 | PARARRAYOS UNIPOLARES DE Vn= 12 KV. 10 KA, 95 KV. NBA,3500m.s.n.m, ACCESORIOS DE MONTAJE | UND. | 33.46 | 38.8136
OSINERGMIN-GART | CMyE09 | Seccionamiento y Protección | 76 | Pararrayos Clase Distribucion | SPZ08 | PARARRAYOS UNIPOLARES DE Vn= 15 KV. 10 KA, 125 KV. NBA,3500m.s.n.m, ACCESORIOS DE MONTAJE | UND. | 42.1 | 48.836
OSINERGMIN-GART | CMyE09 | Seccionamiento y Protección | 76 | Pararrayos Clase Distribucion | SPZ10 | PARARRAYOS UNIPOLARES DE Vn= 21 KV. 10 KA, 125 KV. NBA,3500m.s.n.m, ACCESORIOS DE MONTAJE | UND. | 62 | 71.92
OSINERGMIN-GART | CMyE09 | Seccionamiento y Protección | 76 | Pararrayos Clase Distribucion | SPZ12 | PARARRAYOS UNIPOLARES DE Vn= 24 KV. 10 KA, 175 KV. NBA,3500m.s.n.m, ACCESORIOS DE MONTAJE | UND. | 68.9 | 79.924
OSINERGMIN-GART | CMyE09 | Seccionamiento y Protección | 85 | Otros | SSA08 | CELDA DE M.T. COMPACTO DE 1.50 x 0.50 x 0.60 TIPO QM | UND. | 8622.24 | 10001.7984
OSINERGMIN-GART | CMyE09 | Seccionamiento y Protección | 85 | Otros | SSA09 | CELDA DE M.T. COMPACTO DE 1.50 x 0.50 x 0.60 TIPO IM | UND. | 7242.68 | 8401.5088
OSINERGMIN-GART | CMyE09 | Seccionamiento y Protección | 85 | Otros | SSA10 | DERIVACION TRIFASICA TIPO BOVEDA 10 KV | UND. | 371.01 | 430.3716
OSINERGMIN-GART | CMyE09 | Seccionamiento y Protección | 85 | Otros | SSA11 | DERIVACION TRIFASICA TIPO PEDESTAL 10 KV | UND. | 337.48 | 391.4768
OSINERGMIN-GART | CMyE09 | Seccionamiento y Protección | 85 | Otros | SSA12 | CELDA PARA TRANSFORMADOR MT/BT, EN S.E. CONVENCIONAL | UND. | 3702.21 | 4294.5636
OSINERGMIN-GART | CMyE09 | Seccionamiento y Protección | 85 | Otros | SSA13 | ESTRUCTURA METALICA O CELDAS PARA S.E. CONVENCIONAL DE 3.5X7M2. | UND. | 199.48 | 231.3968
OSINERGMIN-GART | CMyE09 | Seccionamiento y Protección | 85 | Otros | SSA15 | RELE MULTIFUNCION PARA FALLAS A TIERRA | UND. | 928 | 1076.48
OSINERGMIN-GART | CMyE09 | Seccionamiento y Protección | 85 | Otros | SSA18 | RELE MULTIFUNCION, 24VCC, 5A/1A | UND. | 1130.05 | 1310.858
OSINERGMIN-GART | CMyE09 | Seccionamiento y Protección | 85 | Otros | SSA19 | CELDA MODULAR EN AIRE CON SECCIONADOR DE POTENCIA TRIPOLAR EN SF6, 630A, 20KA | UND. | 5100 | 5916
OSINERGMIN-GART | CMyE09 | Seccionamiento y Protección | 85 | Otros | SSA20 | CELDA MODULAR EN AIRE CON SECCIONADOR DE POTENCIA TRIPOLAR EN SF6, 630A, 20KA, CON BASE PORTAFUSIBLE Y FUSIBLES | UND. | 3379.54 | 3920.2664
OSINERGMIN-GART | CMyE09 | Seccionamiento y Protección | 85 | Otros | SSA21 | CELDA MODULAR EN VACÍO CON INTERRUPTOR EN SF6, 630A, 20KA, CON TRANSFORMADORES DE PROTECCIÓN Y MEDIDA | UND. | 3379.54 | 3920.2664
OSINERGMIN-GART | CMyE09 | Seccionamiento y Protección | 77 | Seccionadores De Potencia M.T. | SSE01 | SECCIONADOR DE POTENCIA TRIPOLAR DE 10 KV. 600 A. EXTERIOR | UND. | 2293.05 | 2659.938
OSINERGMIN-GART | CMyE09 | Seccionamiento y Protección | 77 | Seccionadores De Potencia M.T. | SSE02 | SECCIONADOR DE POTENCIA TRIPOLAR DE 14.4 KV. EXTERIOR | UND. | 2305.98 | 2674.9368
OSINERGMIN-GART | CMyE09 | Seccionamiento y Protección | 78 | Seccionadores Fusible - Cut Out | SSE03 | SECCIONADOR FUSIBLE (CUT-OUT) x1, 5.2/7.8 KV, 50 A, EXTERIOR | UND. | 41.97 | 48.6852
OSINERGMIN-GART | CMyE09 | Seccionamiento y Protección | 78 | Seccionadores Fusible - Cut Out | SSE06 | SECCIONADOR FUSIBLE (CUT-OUT) x1, 5.2/7.8 KV, 100 A, EXTERIOR | UND. | 65.88 | 76.4208
OSINERGMIN-GART | CMyE09 | Seccionamiento y Protección | 78 | Seccionadores Fusible - Cut Out | SSE07 | SECCIONADOR FUSIBLE (CUT-OUT) x2, 5.2/7.8 KV, 100 A, EXTERIOR | UND. | 115.15 | 133.574
OSINERGMIN-GART | CMyE09 | Seccionamiento y Protección | 78 | Seccionadores Fusible - Cut Out | SSE08 | SECCIONADOR FUSIBLE (CUT-OUT) x3, 5.2/7.8 KV, 100 A, EXTERIOR | UND. | 145.74 | 169.0584
OSINERGMIN-GART | CMyE09 | Seccionamiento y Protección | 78 | Seccionadores Fusible - Cut Out | SSE09 | SECCIONADOR FUSIBLE (CUT-OUT) x1, 7.8/13.5 KV, 100 A, EXTERIOR | UND. | 65.88 | 76.4208
OSINERGMIN-GART | CMyE09 | Seccionamiento y Protección | 78 | Seccionadores Fusible - Cut Out | SSE11 | SECCIONADOR FUSIBLE (CUT-OUT) x3, 7.8/13.5 KV, 100 A, EXTERIOR | UND. | 119.48 | 138.5968
OSINERGMIN-GART | CMyE09 | Seccionamiento y Protección | 78 | Seccionadores Fusible - Cut Out | SSE12 | SECCIONADOR FUSIBLE (CUT-OUT) x1, 7.8/13.5 KV, 200 A, EXTERIOR | UND. | 72.47 | 84.0652
OSINERGMIN-GART | CMyE09 | Seccionamiento y Protección | 78 | Seccionadores Fusible - Cut Out | SSE14 | SECCIONADOR FUSIBLE (CUT-OUT) x3, 7.8/13.5 KV, 200 A, EXTERIOR | UND. | 175.92 | 204.0672
OSINERGMIN-GART | CMyE09 | Seccionamiento y Protección | 78 | Seccionadores Fusible - Cut Out | SSE15 | SECCIONADOR FUSIBLE (CUT-OUT), 15 KV, 50 A, EXTERIOR | UND. | 41.97 | 48.6852
OSINERGMIN-GART | CMyE09 | Seccionamiento y Protección | 78 | Seccionadores Fusible - Cut Out | SSE16 | SECCIONADOR FUSIBLE (CUT-OUT), 15 KV, 100 A, EXTERIOR | UND. | 53.07 | 61.5612
OSINERGMIN-GART | CMyE09 | Seccionamiento y Protección | 78 | Seccionadores Fusible - Cut Out | SSE17 | SECCIONADOR FUSIBLE (CUT-OUT), 15 KV, 200 A, EXTERIOR | UND. | 63.68 | 73.8688
OSINERGMIN-GART | CMyE09 | Seccionamiento y Protección | 78 | Seccionadores Fusible - Cut Out | SSE18 | SECCIONADOR FUSIBLE (CUT-OUT), 15/26 KV, 100 A, EXTERIOR | UND. | 50.7 | 58.812
OSINERGMIN-GART | CMyE09 | Seccionamiento y Protección | 78 | Seccionadores Fusible - Cut Out | SSE19 | SECCIONADOR FUSIBLE (CUT-OUT), 15/26 KV, 200 A, EXTERIOR | UND. | 72.47 | 84.0652
OSINERGMIN-GART | CMyE09 | Seccionamiento y Protección | 79 | Seccionadores Fusible Para B.T. Exterior | SSE20 | SECCIONADOR FUSIBLE TETRAPOLAR PARA FUSIBLE NH, HORIZONTAL, TIPO EXTERIOR | UND. | 38.62 | 44.7992
OSINERGMIN-GART | CMyE09 | Seccionamiento y Protección | 79 | Seccionadores Fusible Para B.T. Exterior | SSE21 | SECCIONADOR FUSIBLE TRIPOLAR PARA FUSIBLE NH, HORIZONTAL, TIPO EXTERIOR | UND. | 36.37 | 42.1892
OSINERGMIN-GART | CMyE09 | Seccionamiento y Protección | 75 | Otros Seccionadores. Seccionalizadores Para M.T. | SSE22 | SECCIONADOR UNIPOLAR AEREO DE In = 350 A. EXTERIOR | UND. | 216.9 | 251.604
OSINERGMIN-GART | CMyE09 | Seccionamiento y Protección | 75 | Otros Seccionadores. Seccionalizadores Para M.T. | SSE23 | SECCIONADOR UNIPOLAR AEREO DE In = 400 A. EXTERIOR | UND. | 216.9 | 251.604
OSINERGMIN-GART | CMyE09 | Seccionamiento y Protección | 75 | Otros Seccionadores. Seccionalizadores Para M.T. | SSE35 | SECCIONALIZADOR HIDRAULICO CORTE EN ACEITE, TRIPOLAR, 14,4 KV, In = 200 A, Icc = 9000 A, EXTERIOR | UND. | 11507.38 | 13348.5608
OSINERGMIN-GART | CMyE09 | Seccionamiento y Protección | 75 | Otros Seccionadores. Seccionalizadores Para M.T. | SSE36 | SECCIONALIZADOR HIDRAULICO CORTE EN ACEITE, UNIPOLAR, 14,4 KV, In = 5 A, Icc = 800 A, EXTERIOR | UND. | 3356.2 | 3893.192
OSINERGMIN-GART | CMyE09 | Seccionamiento y Protección | 78 | Seccionadores Fusible - Cut Out | SSE45 | SECCIONADOR FUSIBLE (CUT-OUT), UNIPOLAR x2, 7.8/13.5 KV, 100 A, INCL. ACCES. DE INSTAL. EXTERIOR, CORROSION | UND. | 188.67 | 218.8572
OSINERGMIN-GART | CMyE09 | Seccionamiento y Protección | 78 | Seccionadores Fusible - Cut Out | SSE46 | SECCIONADOR FUSIBLE (CUT-OUT), UNIPOLAR x3, 7.8/13.5 KV, 100 A, INCL. ACCES. DE INSTAL. EXTERIOR, CORROSION | UND. | 222.31 | 257.8796
OSINERGMIN-GART | CMyE09 | Seccionamiento y Protección | 78 | Seccionadores Fusible - Cut Out | SSE48 | SECCIONADOR FUSIBLE (CUT-OUT), UNIPOLAR x3, 15 KV, 200 A, INCL. ACCES. DE INSTAL. EXTERIOR, CORROSION | UND. | 217.17 | 251.9172
OSINERGMIN-GART | CMyE09 | Seccionamiento y Protección | 75 | Otros Seccionadores. Seccionalizadores Para M.T. | SSE49 | SECCIONADOR UNIPOLAR AEREO DE In = 600 A. EXTERIOR | UND. | 434.5 | 504.02
OSINERGMIN-GART | CMyE09 | Seccionamiento y Protección | 77 | Seccionadores De Potencia M.T. | SSE50 | SECCIONADOR BAJO CARGA, SF6, TRIPOLAR, 10/15 kV, 400 A | UND. | 4696.24 | 5447.6384
OSINERGMIN-GART | CMyE09 | Seccionamiento y Protección | 78 | Seccionadores Fusible - Cut Out | SSE57 | SECCIONADOR FUSIBLE (CUT-OUT), BAJO CARGA, UNIPOLAR x 1, 15 kV, 100 A | UND. | 210 | 243.6
OSINERGMIN-GART | CMyE09 | Seccionamiento y Protección | 78 | Seccionadores Fusible - Cut Out | SSE58 | SECCIONADOR FUSIBLE (CUT-OUT), BAJO CARGA, UNIPOLAR x 1, 15 kV, 200 A | UND. | 240 | 278.4
OSINERGMIN-GART | CMyE09 | Seccionamiento y Protección | 81 | Seccionadores Para Montaje Interior | SSI01 | CAJA SECCIONADORA SF6, 3 VIAS, M.T. | UND. | 8542.66 | 9909.4856
OSINERGMIN-GART | CMyE09 | Seccionamiento y Protección | 81 | Seccionadores Para Montaje Interior | SSI04 | SECCIONADOR BAJO CARGA, FUSIBLE LIMITADOR, TRIPOLAR, 10/12 KV, 400/630 A, INTERIOR | UND. | 4918.39 | 5705.3324
OSINERGMIN-GART | CMyE09 | Seccionamiento y Protección | 81 | Seccionadores Para Montaje Interior | SSI05 | SECCIONADOR BAJO CARGA, SOPLADO AUTONEUMATICO, TRIPOLAR, 10/12 KV, 400/630 A, INTERIOR | UND. | 4501.24 | 5221.4384
OSINERGMIN-GART | CMyE09 | Seccionamiento y Protección | 81 | Seccionadores Para Montaje Interior | SSI06 | SECCIONADOR DE POTENCIA TRIPOLAR DE 10 KV, 200 AMP. TIPO INTERIOR | UND. | 1610 | 1867.6
OSINERGMIN-GART | CMyE09 | Seccionamiento y Protección | 80 | Seccionadores Fusible Para B.T. Interior | SSI07 | SECCIONADOR FUSIBLE TRIPOLAR PARA FUSIBLE NH, HORIZONTAL, TIPO INTERIOR | UND. | 129.16 | 149.8256
OSINERGMIN-GART | CMyE09 | Seccionamiento y Protección | 80 | Seccionadores Fusible Para B.T. Interior | SSI08 | SECCIONADOR FUSIBLE TRIPOLAR PARA FUSIBLE NH, VERTICAL, TIPO INTERIOR | UND. | 247.21 | 286.7636
OSINERGMIN-GART | CMyE09 | Seccionamiento y Protección | 82 | Seccionadores Unipolares Para M.T. | SSI09 | SECCIONADOR FUSIBLE UNIPOLAR DE 10 KV; 200 A. TIPO INTERIOR | UND. | 645.81 | 749.1396
OSINERGMIN-GART | CMyE09 | Seccionamiento y Protección | 82 | Seccionadores Unipolares Para M.T. | SSI10 | SECCIONADOR UNIPOLAR, In = 350 A, INTERIOR | UND. | 124.47 | 144.3852
OSINERGMIN-GART | CMyE09 | Seccionamiento y Protección | 82 | Seccionadores Unipolares Para M.T. | SSI11 | SECCIONADOR UNIPOLAR x 1, In = 400/600 A, INTERIOR | UND. | 76.12 | 88.2992
OSINERGMIN-GART | CMyE09 | Seccionamiento y Protección | 82 | Seccionadores Unipolares Para M.T. | SSI12 | SECCIONADOR UNIPOLAR x 1, In = 400 A, EXTERIOR, 22,9 KV | UND. | 76.12 | 88.2992
OSINERGMIN-GART | CMyE09 | Seccionamiento y Protección | 82 | Seccionadores Unipolares Para M.T. | SSI13 | SECCIONADOR UNIPOLAR x 1, In = 400 A, INTERIOR, 22,9 KV | UND. | 51.6 | 59.856
OSINERGMIN-GART | CMyE09 | Seccionamiento y Protección | 81 | Seccionadores Para Montaje Interior | SSI14 | SECCIONADOR BAJO CARGA, FUSIBLE LIMITADOR, TRIPOLAR, 22,9 KV, 400/630 A, INTERIOR | UND. | 7771.99 | 9015.5084
OSINERGMIN-GART | CMyE09 | Seccionamiento y Protección | 80 | Seccionadores Fusible Para B.T. Interior | SSI15 | SECCIONADOR TRIPOLAR PARA FUSIBLE NH HORIZONTAL 220V,160A. | UND. | 19.12 | 22.1792
OSINERGMIN-GART | CMyE09 | Seccionamiento y Protección | 80 | Seccionadores Fusible Para B.T. Interior | SSI16 | SECCIONADOR TRIPOLAR PARA FUSIBLE NH HORIZONTAL 220V, 250A. | UND. | 50.75 | 58.87
OSINERGMIN-GART | CMyE09 | Seccionamiento y Protección | 80 | Seccionadores Fusible Para B.T. Interior | SSI17 | SECCIONADOR TRIPOLAR PARA FUSIBLE NH VERTICAL 220V,400A. | UND. | 68.94 | 79.9704
OSINERGMIN-GART | CMyE09 | Seccionamiento y Protección | 80 | Seccionadores Fusible Para B.T. Interior | SSI18 | SECCIONADOR TRIPOLAR PARA FUSIBLE NH VERTICAL 220V, 630A. | UND. | 87.81 | 101.8596
OSINERGMIN-GART | CMyE09 | Seccionamiento y Protección | 82 | Seccionadores Unipolares Para M.T. | SSI19 | SECCIONADOR BAJO CARGA, SOPLADO AUTONEUMATICO, TRIPOLAR, 10/12 KV, 400/630 A, EXTERIOR | UND. | 6885.74 | 7987.4584
OSINERGMIN-GART | CMyE09 | Seccionamiento y Protección | 75 | Otros Seccionadores. Seccionalizadores Para M.T. | SSL01 | SECCIONALIZADOR HIDRAULICO CORTE EN ACEITE, UNIPOLAR, 27 KV, In=200A, EXTERIOR, ELECTRONICO, CORROSION | UND. | 13233.48 | 15350.8368
OSINERGMIN-GART | CMyE10 | Transformadores y Accesorios | 88 | Transformadores Monofasicos Aereos Autoprotegidos | TMA03 | TRANSFORMADOR MONOFASICO AEREO AUTOPROTEGIDO DE 15 KVA; 7.62/0.22 KV. | UND. | 995.5 | 1154.78
OSINERGMIN-GART | CMyE10 | Transformadores y Accesorios | 86 | Transformadores Compacto Boveda | TMB01 | TRANSFORMADOR COMPACTO BOVEDA DE 50 KVA MONOFASICO | UND. | 2368.48 | 2747.4368
OSINERGMIN-GART | CMyE10 | Transformadores y Accesorios | 89 | Transformadores Monofasicos Aereos Convencional | TMC01 | TRANSFORMADOR MONOFASICO AEREO CONVENCIONAL DE 5 KVA; 7.62/0.44-0.22 KV. | UND. | 537.88 | 623.9408
OSINERGMIN-GART | CMyE10 | Transformadores y Accesorios | 89 | Transformadores Monofasicos Aereos Convencional | TMC02 | TRANSFORMADOR MONOFASICO AEREO CONVENCIONAL DE 5 KVA; 10/0.22 KV. | UND. | 534.41 | 619.9156
OSINERGMIN-GART | CMyE10 | Transformadores y Accesorios | 89 | Transformadores Monofasicos Aereos Convencional | TMC03 | TRANSFORMADOR MONOFASICO AEREO CONVENCIONAL DE 5 KVA; 13.2/0.22 KV. | UND. | 650 | 754
OSINERGMIN-GART | CMyE10 | Transformadores y Accesorios | 89 | Transformadores Monofasicos Aereos Convencional | TMC04 | TRANSFORMADOR MONOFASICO AEREO CONVENCIONAL DE 5 KVA; 13.2/0.44-0.22 KV. | UND. | 650 | 754
OSINERGMIN-GART | CMyE10 | Transformadores y Accesorios | 89 | Transformadores Monofasicos Aereos Convencional | TMC05 | TRANSFORMADOR MONOFASICO AEREO CONVENCIONAL DE 5 KVA; 22.9/0.22 KV. | UND. | 1113.92 | 1292.1472
OSINERGMIN-GART | CMyE10 | Transformadores y Accesorios | 89 | Transformadores Monofasicos Aereos Convencional | TMC06 | TRANSFORMADOR MONOFASICO AEREO CONVENCIONAL DE 10 KVA; 7.62/0.44-0.22 KV. | UND. | 716.16 | 830.7456
OSINERGMIN-GART | CMyE10 | Transformadores y Accesorios | 89 | Transformadores Monofasicos Aereos Convencional | TMC07 | TRANSFORMADOR MONOFASICO AEREO CONVENCIONAL DE 10 KVA; 10/0.22 KV. | UND. | 730.43 | 847.2988
OSINERGMIN-GART | CMyE10 | Transformadores y Accesorios | 89 | Transformadores Monofasicos Aereos Convencional | TMC08 | TRANSFORMADOR MONOFASICO AEREO CONVENCIONAL DE 10 KVA; 13.2/0.22 KV. | UND. | 1321.81 | 1533.2996
OSINERGMIN-GART | CMyE10 | Transformadores y Accesorios | 89 | Transformadores Monofasicos Aereos Convencional | TMC09 | TRANSFORMADOR MONOFASICO AEREO CONVENCIONAL DE 10 KVA; 13.2/0.44-0.22 KV. | UND. | 1321.81 | 1533.2996
OSINERGMIN-GART | CMyE10 | Transformadores y Accesorios | 89 | Transformadores Monofasicos Aereos Convencional | TMC10 | TRANSFORMADOR MONOFASICO AEREO CONVENCIONAL DE 10 KVA; 22.9/0.22 KV. | UND. | 1554.28 | 1802.9648
OSINERGMIN-GART | CMyE10 | Transformadores y Accesorios | 89 | Transformadores Monofasicos Aereos Convencional | TMC100 | TRANSFORMADOR MONOFASICO AEREO CONVENCIONAL DE 50 KVA 2.3 / 0.38-0.22 KV | UND. | 1353.37 | 1569.9092
OSINERGMIN-GART | CMyE10 | Transformadores y Accesorios | 89 | Transformadores Monofasicos Aereos Convencional | TMC101 | TRANSFORMADOR MONOFASICO AEREO CONVENCIONAL DE 50 KVA 13.2 / 0.38-0.22 KV | UND. | 2781.66 | 3226.7256
OSINERGMIN-GART | CMyE10 | Transformadores y Accesorios | 89 | Transformadores Monofasicos Aereos Convencional | TMC102 | TRANSFORMADOR MONOFASICO AEREO CONVENCIONAL DE 50 KVA 10 / 0.44-0.22 KV | UND. | 1508.95 | 1750.382
OSINERGMIN-GART | CMyE10 | Transformadores y Accesorios | 89 | Transformadores Monofasicos Aereos Convencional | TMC103 | TRANSFORMADOR MONOFASICO AEREO CONVENCIONAL DE 50 KVA 10 / 0.38-0.22 KV | UND. | 1508.95 | 1750.382
OSINERGMIN-GART | CMyE10 | Transformadores y Accesorios | 89 | Transformadores Monofasicos Aereos Convencional | TMC105 | TRANSFORMADOR MONOFASICO AEREO CONVENCIONAL DE 75 KVA 10 / 0.38-0.22 KV | UND. | 1811.58 | 2101.4328
OSINERGMIN-GART | CMyE10 | Transformadores y Accesorios | 89 | Transformadores Monofasicos Aereos Convencional | TMC106 | TRANSFORMADOR MONOFASICO AEREO CONVENCIONAL DE 75 KVA 10 / 0.44-0.22 KV | UND. | 1811.58 | 2101.4328
OSINERGMIN-GART | CMyE10 | Transformadores y Accesorios | 89 | Transformadores Monofasicos Aereos Convencional | TMC107 | TRANSFORMADOR MONOFASICO AEREO CONVENCIONAL DE 75 KVA 13.2 / 0.38-0.22 KV | UND. | 3355.14 | 3891.9624
OSINERGMIN-GART | CMyE10 | Transformadores y Accesorios | 89 | Transformadores Monofasicos Aereos Convencional | TMC108 | TRANSFORMADOR MONOFASICO AEREO CONVENCIONAL DE 80 KVA 2.3 / 0.38-0.22 KV | UND. | 1622.81 | 1882.4596
OSINERGMIN-GART | CMyE10 | Transformadores y Accesorios | 89 | Transformadores Monofasicos Aereos Convencional | TMC109 | TRANSFORMADOR MONOFASICO AEREO CONVENCIONAL DE 80 KVA 10 / 0.38-0.22 KV | UND. | 1865.06 | 2163.4696
OSINERGMIN-GART | CMyE10 | Transformadores y Accesorios | 89 | Transformadores Monofasicos Aereos Convencional | TMC11 | TRANSFORMADOR MONOFASICO AEREO CONVENCIONAL DE 15 KVA; 7.62/0.44-0.22 KV. | UND. | 846.71 | 982.1836
OSINERGMIN-GART | CMyE10 | Transformadores y Accesorios | 89 | Transformadores Monofasicos Aereos Convencional | TMC110 | TRANSFORMADOR MONOFASICO AEREO CONVENCIONAL DE 1,5 KVA; 7.62/0.22 KV. | UND. | 327.14 | 379.4824
OSINERGMIN-GART | CMyE10 | Transformadores y Accesorios | 89 | Transformadores Monofasicos Aereos Convencional | TMC111 | TRANSFORMADOR MONOFASICO AEREO CONVENCIONAL DE 1,5 KVA; 10/0.38-0.22 KV. | UND. | 310.57 | 360.2612
OSINERGMIN-GART | CMyE10 | Transformadores y Accesorios | 89 | Transformadores Monofasicos Aereos Convencional | TMC112 | TRANSFORMADOR MONOFASICO AEREO CONVENCIONAL DE 1,5 KVA; 10/0.44-0.22 KV. | UND. | 310.57 | 360.2612
OSINERGMIN-GART | CMyE10 | Transformadores y Accesorios | 89 | Transformadores Monofasicos Aereos Convencional | TMC113 | TRANSFORMADOR MONOFASICO AEREO CONVENCIONAL DE 1,5 KVA; 12/0.44-0.22 KV. | UND. | 1033.76 | 1199.1616
OSINERGMIN-GART | CMyE10 | Transformadores y Accesorios | 89 | Transformadores Monofasicos Aereos Convencional | TMC114 | TRANSFORMADOR MONOFASICO AEREO CONVENCIONAL DE 1,5 KVA; 13.2/0.38-0.22 KV. | UND. | 549.89 | 637.8724
OSINERGMIN-GART | CMyE10 | Transformadores y Accesorios | 89 | Transformadores Monofasicos Aereos Convencional | TMC115 | TRANSFORMADOR MONOFASICO AEREO CONVENCIONAL DE 1,5 KVA; 22.9/0.38-0.22 KV. | UND. | 624.54 | 724.4664
OSINERGMIN-GART | CMyE10 | Transformadores y Accesorios | 89 | Transformadores Monofasicos Aereos Convencional | TMC116 | TRANSFORMADOR MONOFASICO AEREO CONVENCIONAL DE 1,5 KVA; 22.9/0.44-0.22 KV. | UND. | 624.54 | 724.4664
OSINERGMIN-GART | CMyE10 | Transformadores y Accesorios | 89 | Transformadores Monofasicos Aereos Convencional | TMC117 | TRANSFORMADOR MONOFASICO AEREO CONVENCIONAL DE 3 KVA; 10/0.44-0.22 KV. | UND. | 424.49 | 492.4084
OSINERGMIN-GART | CMyE10 | Transformadores y Accesorios | 89 | Transformadores Monofasicos Aereos Convencional | TMC118 | TRANSFORMADOR MONOFASICO AEREO CONVENCIONAL DE 3 KVA; 12/0.22 KV. | UND. | 1347.15 | 1562.694
OSINERGMIN-GART | CMyE10 | Transformadores y Accesorios | 89 | Transformadores Monofasicos Aereos Convencional | TMC119 | TRANSFORMADOR MONOFASICO AEREO CONVENCIONAL DE 3 KVA; 12/0.44-0.22 KV. | UND. | 1347.15 | 1562.694
OSINERGMIN-GART | CMyE10 | Transformadores y Accesorios | 89 | Transformadores Monofasicos Aereos Convencional | TMC12 | TRANSFORMADOR MONOFASICO AEREO CONVENCIONAL DE 15 KVA; 10/0.22 KV. | UND. | 876.92 | 1017.2272
OSINERGMIN-GART | CMyE10 | Transformadores y Accesorios | 89 | Transformadores Monofasicos Aereos Convencional | TMC120 | TRANSFORMADOR MONOFASICO AEREO CONVENCIONAL DE 3 KVA; 22.9/0.44-0.22 KV. | UND. | 871.43 | 1010.8588
OSINERGMIN-GART | CMyE10 | Transformadores y Accesorios | 89 | Transformadores Monofasicos Aereos Convencional | TMC121 | TRANSFORMADOR MONOFASICO AEREO CONVENCIONAL DE 5 KVA; 7.62/0.22 KV. | UND. | 537.88 | 623.9408
OSINERGMIN-GART | CMyE10 | Transformadores y Accesorios | 89 | Transformadores Monofasicos Aereos Convencional | TMC122 | TRANSFORMADOR MONOFASICO AEREO CONVENCIONAL DE 5 KVA; 10/0.38-0.22 KV. | UND. | 534.41 | 619.9156
OSINERGMIN-GART | CMyE10 | Transformadores y Accesorios | 89 | Transformadores Monofasicos Aereos Convencional | TMC123 | TRANSFORMADOR MONOFASICO AEREO CONVENCIONAL DE 5 KVA; 12/0.38-0.22 KV. | UND. | 1637.42 | 1899.4072
OSINERGMIN-GART | CMyE10 | Transformadores y Accesorios | 89 | Transformadores Monofasicos Aereos Convencional | TMC124 | TRANSFORMADOR MONOFASICO AEREO CONVENCIONAL DE 5 KVA; 12/0.44-0.22 KV. | UND. | 1637.42 | 1899.4072
OSINERGMIN-GART | CMyE10 | Transformadores y Accesorios | 89 | Transformadores Monofasicos Aereos Convencional | TMC125 | TRANSFORMADOR MONOFASICO AEREO CONVENCIONAL DE 5 KVA; 13.2/0.38-0.22 KV. | UND. | 650 | 754
OSINERGMIN-GART | CMyE10 | Transformadores y Accesorios | 89 | Transformadores Monofasicos Aereos Convencional | TMC126 | TRANSFORMADOR MONOFASICO AEREO CONVENCIONAL DE 5 KVA; 22.9/0.38-0.22 KV. | UND. | 1113.92 | 1292.1472
OSINERGMIN-GART | CMyE10 | Transformadores y Accesorios | 89 | Transformadores Monofasicos Aereos Convencional | TMC127 | TRANSFORMADOR MONOFASICO AEREO CONVENCIONAL DE 5 KVA; 22.9/0.44-0.22 KV. | UND. | 1113.92 | 1292.1472
OSINERGMIN-GART | CMyE10 | Transformadores y Accesorios | 89 | Transformadores Monofasicos Aereos Convencional | TMC128 | TRANSFORMADOR MONOFASICO AEREO CONVENCIONAL DE 7 KVA; 7.62/0.22 KV. | UND. | 618.07 | 716.9612
OSINERGMIN-GART | CMyE10 | Transformadores y Accesorios | 89 | Transformadores Monofasicos Aereos Convencional | TMC129 | TRANSFORMADOR MONOFASICO AEREO CONVENCIONAL DE 7 KVA; 10/0.38-0.22 KV. | UND. | 621.94 | 721.4504
OSINERGMIN-GART | CMyE10 | Transformadores y Accesorios | 89 | Transformadores Monofasicos Aereos Convencional | TMC13 | TRANSFORMADOR MONOFASICO AEREO CONVENCIONAL DE 15 KVA; 13.2/0.22 KV. | UND. | 1594.32 | 1849.4112
OSINERGMIN-GART | CMyE10 | Transformadores y Accesorios | 89 | Transformadores Monofasicos Aereos Convencional | TMC130 | TRANSFORMADOR MONOFASICO AEREO CONVENCIONAL DE 7 KVA; 10/0.44-0.22 KV. | UND. | 621.94 | 721.4504
OSINERGMIN-GART | CMyE10 | Transformadores y Accesorios | 89 | Transformadores Monofasicos Aereos Convencional | TMC131 | TRANSFORMADOR MONOFASICO AEREO CONVENCIONAL DE 7 KVA; 12/0.22 KV. | UND. | 1862.01 | 2159.9316
OSINERGMIN-GART | CMyE10 | Transformadores y Accesorios | 89 | Transformadores Monofasicos Aereos Convencional | TMC132 | TRANSFORMADOR MONOFASICO AEREO CONVENCIONAL DE 7 KVA; 12/0.44-0.22 KV. | UND. | 1862.01 | 2159.9316
OSINERGMIN-GART | CMyE10 | Transformadores y Accesorios | 89 | Transformadores Monofasicos Aereos Convencional | TMC133 | TRANSFORMADOR MONOFASICO AEREO CONVENCIONAL DE 7 KVA; 13.2/0.38-0.22 KV. | UND. | 1120.88 | 1300.2208
OSINERGMIN-GART | CMyE10 | Transformadores y Accesorios | 89 | Transformadores Monofasicos Aereos Convencional | TMC134 | TRANSFORMADOR MONOFASICO AEREO CONVENCIONAL DE 7 KVA; 22.9/0.38-0.22 KV. | UND. | 1309.43 | 1518.9388
OSINERGMIN-GART | CMyE10 | Transformadores y Accesorios | 89 | Transformadores Monofasicos Aereos Convencional | TMC135 | TRANSFORMADOR MONOFASICO AEREO CONVENCIONAL DE 7 KVA; 22.9/0.44-0.22 KV. | UND. | 1309.43 | 1518.9388
OSINERGMIN-GART | CMyE10 | Transformadores y Accesorios | 89 | Transformadores Monofasicos Aereos Convencional | TMC136 | TRANSFORMADOR MONOFASICO AEREO CONVENCIONAL DE 10 KVA; 2.3/0.22 KV. | UND. | 726.78 | 843.0648
OSINERGMIN-GART | CMyE10 | Transformadores y Accesorios | 89 | Transformadores Monofasicos Aereos Convencional | TMC137 | TRANSFORMADOR MONOFASICO AEREO CONVENCIONAL DE 10 KVA; 7.62/0.22 KV. | UND. | 716.16 | 830.7456
OSINERGMIN-GART | CMyE10 | Transformadores y Accesorios | 89 | Transformadores Monofasicos Aereos Convencional | TMC138 | TRANSFORMADOR MONOFASICO AEREO CONVENCIONAL DE 10 KVA; 10/0.38-0.22 KV. | UND. | 730.43 | 847.2988
OSINERGMIN-GART | CMyE10 | Transformadores y Accesorios | 89 | Transformadores Monofasicos Aereos Convencional | TMC139 | TRANSFORMADOR MONOFASICO AEREO CONVENCIONAL DE 10 KVA; 12/0.22 KV. | UND. | 2133.8 | 2475.208
OSINERGMIN-GART | CMyE10 | Transformadores y Accesorios | 89 | Transformadores Monofasicos Aereos Convencional | TMC14 | TRANSFORMADOR MONOFASICO AEREO CONVENCIONAL DE 15 KVA; 13.2/0.44-0.22 KV. | UND. | 1594.32 | 1849.4112
OSINERGMIN-GART | CMyE10 | Transformadores y Accesorios | 89 | Transformadores Monofasicos Aereos Convencional | TMC140 | TRANSFORMADOR MONOFASICO AEREO CONVENCIONAL DE 10 KVA; 12/0.44-0.22 KV. | UND. | 2133.8 | 2475.208
OSINERGMIN-GART | CMyE10 | Transformadores y Accesorios | 89 | Transformadores Monofasicos Aereos Convencional | TMC141 | TRANSFORMADOR MONOFASICO AEREO CONVENCIONAL DE 10 KVA; 13.2/0.38-0.22 KV. | UND. | 1321.81 | 1533.2996
OSINERGMIN-GART | CMyE10 | Transformadores y Accesorios | 89 | Transformadores Monofasicos Aereos Convencional | TMC142 | TRANSFORMADOR MONOFASICO AEREO CONVENCIONAL DE 10 KVA; 22.9/0.38-0.22 KV. | UND. | 1554.28 | 1802.9648
OSINERGMIN-GART | CMyE10 | Transformadores y Accesorios | 89 | Transformadores Monofasicos Aereos Convencional | TMC143 | TRANSFORMADOR MONOFASICO AEREO CONVENCIONAL DE 10 KVA; 22.9/0.44-0.22 KV. | UND. | 1554.28 | 1802.9648
OSINERGMIN-GART | CMyE10 | Transformadores y Accesorios | 89 | Transformadores Monofasicos Aereos Convencional | TMC144 | TRANSFORMADOR MONOFASICO AEREO CONVENCIONAL DE 15 KVA; 2.3/0.22 KV. | UND. | 850.02 | 986.0232
OSINERGMIN-GART | CMyE10 | Transformadores y Accesorios | 89 | Transformadores Monofasicos Aereos Convencional | TMC145 | TRANSFORMADOR MONOFASICO AEREO CONVENCIONAL DE 15 KVA; 22.9/0.38-0.22 KV. | UND. | 1888.68 | 2190.8688
OSINERGMIN-GART | CMyE10 | Transformadores y Accesorios | 89 | Transformadores Monofasicos Aereos Convencional | TMC146 | TRANSFORMADOR MONOFASICO AEREO CONVENCIONAL DE 15 KVA; 22.9/0.44-0.22 KV. | UND. | 1888.68 | 2190.8688
OSINERGMIN-GART | CMyE10 | Transformadores y Accesorios | 89 | Transformadores Monofasicos Aereos Convencional | TMC147 | TRANSFORMADOR MONOFASICO AEREO CONVENCIONAL DE 20 KVA; 7.62/0.22 KV. | UND. | 953.53 | 1106.0948
OSINERGMIN-GART | CMyE10 | Transformadores y Accesorios | 89 | Transformadores Monofasicos Aereos Convencional | TMC148 | TRANSFORMADOR MONOFASICO AEREO CONVENCIONAL DE 20 KVA; 10/0.38-0.22 KV. | UND. | 998.35 | 1158.086
OSINERGMIN-GART | CMyE10 | Transformadores y Accesorios | 89 | Transformadores Monofasicos Aereos Convencional | TMC149 | TRANSFORMADOR MONOFASICO AEREO CONVENCIONAL DE 20 KVA; 10/0.44-0.22 KV. | UND. | 998.35 | 1158.086
OSINERGMIN-GART | CMyE10 | Transformadores y Accesorios | 89 | Transformadores Monofasicos Aereos Convencional | TMC15 | TRANSFORMADOR MONOFASICO AEREO CONVENCIONAL DE 15 KVA; 22.9/0.22 KV. | UND. | 1888.68 | 2190.8688
OSINERGMIN-GART | CMyE10 | Transformadores y Accesorios | 89 | Transformadores Monofasicos Aereos Convencional | TMC150 | TRANSFORMADOR MONOFASICO AEREO CONVENCIONAL DE 20 KVA; 12/0.22 KV. | UND. | 2780.66 | 3225.5656
OSINERGMIN-GART | CMyE10 | Transformadores y Accesorios | 89 | Transformadores Monofasicos Aereos Convencional | TMC151 | TRANSFORMADOR MONOFASICO AEREO CONVENCIONAL DE 20 KVA; 12/0.44-0.22 KV. | UND. | 2780.66 | 3225.5656
OSINERGMIN-GART | CMyE10 | Transformadores y Accesorios | 89 | Transformadores Monofasicos Aereos Convencional | TMC152 | TRANSFORMADOR MONOFASICO AEREO CONVENCIONAL DE 20 KVA; 13.2/0.38-0.22 KV. | UND. | 1821.11 | 2112.4876
OSINERGMIN-GART | CMyE10 | Transformadores y Accesorios | 89 | Transformadores Monofasicos Aereos Convencional | TMC153 | TRANSFORMADOR MONOFASICO AEREO CONVENCIONAL DE 20 KVA; 22.9/0.38-0.22 KV. | UND. | 2168.72 | 2515.7152
OSINERGMIN-GART | CMyE10 | Transformadores y Accesorios | 89 | Transformadores Monofasicos Aereos Convencional | TMC154 | TRANSFORMADOR MONOFASICO AEREO CONVENCIONAL DE 20 KVA; 22.9/0.44-0.22 KV. | UND. | 2168.72 | 2515.7152
OSINERGMIN-GART | CMyE10 | Transformadores y Accesorios | 89 | Transformadores Monofasicos Aereos Convencional | TMC155 | TRANSFORMADOR MONOFASICO AEREO CONVENCIONAL DE 25 KVA; 10/0.38-0.22 KV. | UND. | 1118.92 | 1297.9472
OSINERGMIN-GART | CMyE10 | Transformadores y Accesorios | 89 | Transformadores Monofasicos Aereos Convencional | TMC156 | TRANSFORMADOR MONOFASICO AEREO CONVENCIONAL DE 25 KVA; 12/0.22 KV. | UND. | 3028.08 | 3512.5728
OSINERGMIN-GART | CMyE10 | Transformadores y Accesorios | 89 | Transformadores Monofasicos Aereos Convencional | TMC157 | TRANSFORMADOR MONOFASICO AEREO CONVENCIONAL DE 25 KVA; 12/0.38-0.22 KV. | UND. | 3028.08 | 3512.5728
OSINERGMIN-GART | CMyE10 | Transformadores y Accesorios | 89 | Transformadores Monofasicos Aereos Convencional | TMC158 | TRANSFORMADOR MONOFASICO AEREO CONVENCIONAL DE 25 KVA; 12/0.44-0.22 KV. | UND. | 3028.08 | 3512.5728
OSINERGMIN-GART | CMyE10 | Transformadores y Accesorios | 89 | Transformadores Monofasicos Aereos Convencional | TMC159 | TRANSFORMADOR MONOFASICO AEREO CONVENCIONAL DE 25 KVA; 22.9/0.38-0.22 KV. | UND. | 2260 | 2621.6
OSINERGMIN-GART | CMyE10 | Transformadores y Accesorios | 89 | Transformadores Monofasicos Aereos Convencional | TMC16 | TRANSFORMADOR MONOFASICO AEREO CONVENCIONAL DE 25 KVA; 7.62/0.22 KV. | UND. | 1045.58 | 1212.8728
OSINERGMIN-GART | CMyE10 | Transformadores y Accesorios | 89 | Transformadores Monofasicos Aereos Convencional | TMC160 | TRANSFORMADOR MONOFASICO AEREO CONVENCIONAL DE 30 KVA; 10/0.44-0.22 KV. | UND. | 1198.58 | 1390.3528
OSINERGMIN-GART | CMyE10 | Transformadores y Accesorios | 89 | Transformadores Monofasicos Aereos Convencional | TMC161 | TRANSFORMADOR MONOFASICO AEREO CONVENCIONAL DE 30 KVA; 12/0.44-0.22 KV. | UND. | 3246.49 | 3765.9284
OSINERGMIN-GART | CMyE10 | Transformadores y Accesorios | 89 | Transformadores Monofasicos Aereos Convencional | TMC162 | TRANSFORMADOR MONOFASICO AEREO CONVENCIONAL DE 30 KVA; 22.9/0.44-0.22 KV. | UND | 2635.32 | 3056.9712
OSINERGMIN-GART | CMyE10 | Transformadores y Accesorios | 89 | Transformadores Monofasicos Aereos Convencional | TMC163 | TRANSFORMADOR MONOFASICO AEREO CONVENCIONAL DE 37.5 KVA; 2.3/0.22 KV. | UND. | 1211.02 | 1404.7832
OSINERGMIN-GART | CMyE10 | Transformadores y Accesorios | 89 | Transformadores Monofasicos Aereos Convencional | TMC164 | TRANSFORMADOR MONOFASICO AEREO CONVENCIONAL DE 37.5 KVA; 12/0.22 KV. | UND. | 3535.36 | 4101.0176
OSINERGMIN-GART | CMyE10 | Transformadores y Accesorios | 89 | Transformadores Monofasicos Aereos Convencional | TMC165 | TRANSFORMADOR MONOFASICO AEREO CONVENCIONAL DE 37.5 KVA; 12/0.44-0.22 KV. | UND. | 3535.36 | 4101.0176
OSINERGMIN-GART | CMyE10 | Transformadores y Accesorios | 89 | Transformadores Monofasicos Aereos Convencional | TMC166 | TRANSFORMADOR MONOFASICO AEREO CONVENCIONAL DE 37.5 KVA; 22.9/0.38-0.22 KV. | UND. | 2933.65 | 3403.034
OSINERGMIN-GART | CMyE10 | Transformadores y Accesorios | 89 | Transformadores Monofasicos Aereos Convencional | TMC167 | TRANSFORMADOR MONOFASICO AEREO CONVENCIONAL DE 50 KVA; 22.9/0.38-0.22 KV. | UND. | 3368.64 | 3907.6224
OSINERGMIN-GART | CMyE10 | Transformadores y Accesorios | 89 | Transformadores Monofasicos Aereos Convencional | TMC168 | TRANSFORMADOR MONOFASICO AEREO CONVENCIONAL DE 50 KVA; 22.9/0.44-0.22 KV. | UND. | 3368.64 | 3907.6224
OSINERGMIN-GART | CMyE10 | Transformadores y Accesorios | 89 | Transformadores Monofasicos Aereos Convencional | TMC169 | TRANSFORMADOR MONOFASICO AEREO CONVENCIONAL DE 75 KVA; 13.2/0.38-0.22 KV. | UND. | 3355.14 | 3891.9624
OSINERGMIN-GART | CMyE10 | Transformadores y Accesorios | 89 | Transformadores Monofasicos Aereos Convencional | TMC17 | TRANSFORMADOR MONOFASICO AEREO CONVENCIONAL DE 25 KVA; 7.62/0.44-0.22 KV. | UND. | 1045.58 | 1212.8728
OSINERGMIN-GART | CMyE10 | Transformadores y Accesorios | 89 | Transformadores Monofasicos Aereos Convencional | TMC170 | TRANSFORMADOR MONOFASICO AEREO CONVENCIONAL DE 75 KVA; 22.9/0.44-0.22 KV. | UND. | 4093.4 | 4748.344
OSINERGMIN-GART | CMyE10 | Transformadores y Accesorios | 89 | Transformadores Monofasicos Aereos Convencional | TMC171 | TRANSFORMADOR MONOFASICO AEREO CONVENCIONAL DE 75 KVA; BT/0.38-0.22 KV. | UND. | 1569.92 | 1821.1072
OSINERGMIN-GART | CMyE10 | Transformadores y Accesorios | 89 | Transformadores Monofasicos Aereos Convencional | TMC172 | TRANSFORMADOR MONOFASICO AEREO CONVENCIONAL DE 125 KVA; 10/0.38-0.22 KV. | UND. | 2280.69 | 2645.6004
OSINERGMIN-GART | CMyE10 | Transformadores y Accesorios | 89 | Transformadores Monofasicos Aereos Convencional | TMC173 | TRANSFORMADOR MONOFASICO DE 10 KVA, 2.3/0.44-0.22 KV. | UND. | 726.78 | 843.0648
OSINERGMIN-GART | CMyE10 | Transformadores y Accesorios | 89 | Transformadores Monofasicos Aereos Convencional | TMC174 | TRANSFORMADOR MONOFASICO DE 10 KVA, 7.62/0.44-0.22 KV. | UND. | 716.16 | 830.7456
OSINERGMIN-GART | CMyE10 | Transformadores y Accesorios | 89 | Transformadores Monofasicos Aereos Convencional | TMC175 | TRANSFORMADOR MONOFASICO DE 10 KVA, 13.2/0.44-0.22 KV. | UND. | 1321.81 | 1533.2996
OSINERGMIN-GART | CMyE10 | Transformadores y Accesorios | 89 | Transformadores Monofasicos Aereos Convencional | TMC176 | TRANSFORMADOR MONOFASICO DE 15 KVA, 2.3/0.44-0.22 KV. | UND. | 850.02 | 986.0232
OSINERGMIN-GART | CMyE10 | Transformadores y Accesorios | 89 | Transformadores Monofasicos Aereos Convencional | TMC177 | TRANSFORMADOR MONOFASICO DE 25 KVA, 7.62/0.22 KV. | UND. | 1045.58 | 1212.8728
OSINERGMIN-GART | CMyE10 | Transformadores y Accesorios | 89 | Transformadores Monofasicos Aereos Convencional | TMC178 | TRANSFORMADOR MONOFASICO AEREO CONVENCIONAL DE 15 KVA; 2.3/0.38-0.22 KV. | UND. | 850.02 | 986.0232
OSINERGMIN-GART | CMyE10 | Transformadores y Accesorios | 89 | Transformadores Monofasicos Aereos Convencional | TMC179 | TRANSFORMADOR MONOFASICO AEREO CONVENCIONAL DE 25 KVA; 13.2/0.38-0.22 KV. | UND. | 2019 | 2342.04
OSINERGMIN-GART | CMyE10 | Transformadores y Accesorios | 89 | Transformadores Monofasicos Aereos Convencional | TMC18 | TRANSFORMADOR MONOFASICO AEREO CONVENCIONAL DE 25 KVA; 10/0.22 KV. | UND. | 1118.92 | 1297.9472
OSINERGMIN-GART | CMyE10 | Transformadores y Accesorios | 89 | Transformadores Monofasicos Aereos Convencional | TMC180 | TRANSFORMADOR MONOFASICO AEREO CONVENCIONAL DE 30 KVA; 2.3/0.22 KV. | UND. | 1111.01 | 1288.7716
OSINERGMIN-GART | CMyE10 | Transformadores y Accesorios | 89 | Transformadores Monofasicos Aereos Convencional | TMC181 | TRANSFORMADOR MONOFASICO AEREO CONVENCIONAL DE 30 KVA; 10/0.38-0.22 KV. | UND. | 1198.58 | 1390.3528
OSINERGMIN-GART | CMyE10 | Transformadores y Accesorios | 89 | Transformadores Monofasicos Aereos Convencional | TMC182 | TRANSFORMADOR MONOFASICO AEREO CONVENCIONAL DE 37.5 KVA; 5.8/0.22 KV. | UND. | 1236.19 | 1433.9804
OSINERGMIN-GART | CMyE10 | Transformadores y Accesorios | 89 | Transformadores Monofasicos Aereos Convencional | TMC183 | TRANSFORMADOR MONOFASICO AEREO CONVENCIONAL DE 40 KVA; 10/0.38-0.22 KV. | UND. | 1364.55 | 1582.878
OSINERGMIN-GART | CMyE10 | Transformadores y Accesorios | 89 | Transformadores Monofasicos Aereos Convencional | TMC184 | TRANSFORMADOR MONOFASICO AEREO CONVENCIONAL DE 40 KVA; 13.2/0.38-0.22 KV. | UND. | 2509.01 | 2910.4516
OSINERGMIN-GART | CMyE10 | Transformadores y Accesorios | 89 | Transformadores Monofasicos Aereos Convencional | TMC185 | TRANSFORMADOR MONOFASICO AEREO CONVENCIONAL DE 50 KVA; 5.8/-0.22 KV. | UND. | 1392.14 | 1614.8824
OSINERGMIN-GART | CMyE10 | Transformadores y Accesorios | 89 | Transformadores Monofasicos Aereos Convencional | TMC186 | TRANSFORMADOR MONOFASICO AEREO CONVENCIONAL DE 75 KVA; 5.8/0.22 KV. | UND. | 1645.92 | 1909.2672
OSINERGMIN-GART | CMyE10 | Transformadores y Accesorios | 89 | Transformadores Monofasicos Aereos Convencional | TMC187 | TRANSFORMADOR MONOFASICO AEREO CONVENCIONAL DE 75 KVA; 22.9/0.38-0.22 KV. | UND. | 4093.4 | 4748.344
OSINERGMIN-GART | CMyE10 | Transformadores y Accesorios | 89 | Transformadores Monofasicos Aereos Convencional | TMC188 | TRANSFORMADOR MONOFASICO AEREO CONVENCIONAL DE 125 KVA; 2.3/0.22 KV. | UND. | 1928.15 | 2236.654
OSINERGMIN-GART | CMyE10 | Transformadores y Accesorios | 89 | Transformadores Monofasicos Aereos Convencional | TMC189 | TRANSFORMADOR MONOFASICO DE 250 KVA, 10/0.22 KV. | UND. | 3117.25 | 3616.01
OSINERGMIN-GART | CMyE10 | Transformadores y Accesorios | 89 | Transformadores Monofasicos Aereos Convencional | TMC19 | TRANSFORMADOR MONOFASICO AEREO CONVENCIONAL DE 25 KVA; 13.2/0.22 KV. | UND. | 2019 | 2342.04
OSINERGMIN-GART | CMyE10 | Transformadores y Accesorios | 89 | Transformadores Monofasicos Aereos Convencional | TMC190 | TRANSFORMADOR MONOFASICO DE 250 KVA, 13.2/0.22 KV. | UND. | 5853.79 | 6790.3964
OSINERGMIN-GART | CMyE10 | Transformadores y Accesorios | 89 | Transformadores Monofasicos Aereos Convencional | TMC191 | TRANSFORMADOR MONOFASICO DE 250 KVA, 13.2/0.38-0.22 KV. | UND. | 5853.79 | 6790.3964
OSINERGMIN-GART | CMyE10 | Transformadores y Accesorios | 89 | Transformadores Monofasicos Aereos Convencional | TMC192 | TRANSFORMADOR MONOFASICO DE 15 KVA, 10/0.22 KV. | UND. | 876.92 | 1017.2272
OSINERGMIN-GART | CMyE10 | Transformadores y Accesorios | 89 | Transformadores Monofasicos Aereos Convencional | TMC193 | TRANSFORMADOR MONOFASICO DE 37 KVA, 10/0.22 KV. | UND. | 1317.42 | 1528.2072
OSINERGMIN-GART | CMyE10 | Transformadores y Accesorios | 89 | Transformadores Monofasicos Aereos Convencional | TMC194 | TRANSFORMADOR MONOFASICO DE 75 KVA, 10/0.22 KV. | UND. | 1811.58 | 2101.4328
OSINERGMIN-GART | CMyE10 | Transformadores y Accesorios | 89 | Transformadores Monofasicos Aereos Convencional | TMC195 | TRANSFORMADOR MONOFASICO DE 125 KVA, 10/0.22 KV. | UND. | 2280.69 | 2645.6004
OSINERGMIN-GART | CMyE10 | Transformadores y Accesorios | 89 | Transformadores Monofasicos Aereos Convencional | TMC196 | TRANSFORMADOR MONOFASICO DE 175 KVA, 10/0.22 KV. | UND. | 2654.25 | 3078.93
OSINERGMIN-GART | CMyE10 | Transformadores y Accesorios | 89 | Transformadores Monofasicos Aereos Convencional | TMC197 | TRANSFORMADOR MONOFASICO AEREO CONVENCIONAL DE 1,5 KVA; 2.3/0.22 KV. | UND. | 349.24 | 405.1184
OSINERGMIN-GART | CMyE10 | Transformadores y Accesorios | 89 | Transformadores Monofasicos Aereos Convencional | TMC198 | TRANSFORMADOR MONOFASICO AEREO CONVENCIONAL DE 3 KVA; 2.3/0.22 KV. | UND. | 456.47 | 529.5052
OSINERGMIN-GART | CMyE10 | Transformadores y Accesorios | 89 | Transformadores Monofasicos Aereos Convencional | TMC199 | TRANSFORMADOR MONOFASICO AEREO CONVENCIONAL DE 5 KVA; 2.3/0.22 KV. | UND. | 556.05 | 645.018
OSINERGMIN-GART | CMyE10 | Transformadores y Accesorios | 89 | Transformadores Monofasicos Aereos Convencional | TMC20 | TRANSFORMADOR MONOFASICO AEREO CONVENCIONAL DE 25 KVA; 13.2/0.44-0.22 KV. | UND. | 2019 | 2342.04
OSINERGMIN-GART | CMyE10 | Transformadores y Accesorios | 89 | Transformadores Monofasicos Aereos Convencional | TMC200 | TRANSFORMADOR MONOFASICO AEREO CONVENCIONAL DE 5 KVA; MT/0.22 KV. | UND. | 556.05 | 645.018
OSINERGMIN-GART | CMyE10 | Transformadores y Accesorios | 89 | Transformadores Monofasicos Aereos Convencional | TMC201 | TRANSFORMADOR MONOFASICO AEREO CONVENCIONAL DE 7 KVA; 2.3/0.22 KV. | UND. | 633.24 | 734.5584
OSINERGMIN-GART | CMyE10 | Transformadores y Accesorios | 89 | Transformadores Monofasicos Aereos Convencional | TMC202 | TRANSFORMADOR MONOFASICO AEREO CONVENCIONAL DE 7 KVA; MT/0.22 KV. | UND. | 624.35 | 724.246
OSINERGMIN-GART | CMyE10 | Transformadores y Accesorios | 89 | Transformadores Monofasicos Aereos Convencional | TMC203 | TRANSFORMADOR MONOFASICO AEREO CONVENCIONAL DE 10 KVA; MT/0.22 KV. | UND. | 717.22 | 831.9752
OSINERGMIN-GART | CMyE10 | Transformadores y Accesorios | 89 | Transformadores Monofasicos Aereos Convencional | TMC204 | TRANSFORMADOR MONOFASICO AEREO CONVENCIONAL DE 15 KVA; 10/BT KV. | UND. | 876.92 | 1017.2272
OSINERGMIN-GART | CMyE10 | Transformadores y Accesorios | 89 | Transformadores Monofasicos Aereos Convencional | TMC205 | TRANSFORMADOR MONOFASICO AEREO CONVENCIONAL DE 15 KVA; 12/0.44-0.22 KV. | UND. | 2491.27 | 2889.8732
OSINERGMIN-GART | CMyE10 | Transformadores y Accesorios | 89 | Transformadores Monofasicos Aereos Convencional | TMC206 | TRANSFORMADOR MONOFASICO AEREO CONVENCIONAL DE 15 KVA; 7.62/0.22 KV. | UND. | 846.71 | 982.1836
OSINERGMIN-GART | CMyE10 | Transformadores y Accesorios | 89 | Transformadores Monofasicos Aereos Convencional | TMC207 | TRANSFORMADOR MONOFASICO AEREO CONVENCIONAL DE 15 KVA; MT/0.22 KV. | UND. | 839.69 | 974.0404
OSINERGMIN-GART | CMyE10 | Transformadores y Accesorios | 89 | Transformadores Monofasicos Aereos Convencional | TMC208 | TRANSFORMADOR MONOFASICO AEREO CONVENCIONAL DE 20 KVA; 2.3/0.22 KV. | UND. | 949.93 | 1101.9188
OSINERGMIN-GART | CMyE10 | Transformadores y Accesorios | 89 | Transformadores Monofasicos Aereos Convencional | TMC209 | TRANSFORMADOR MONOFASICO AEREO CONVENCIONAL DE 20 KVA; 2.3/0.44-0.22 KV. | UND. | 949.93 | 1101.9188
OSINERGMIN-GART | CMyE10 | Transformadores y Accesorios | 89 | Transformadores Monofasicos Aereos Convencional | TMC21 | TRANSFORMADOR MONOFASICO AEREO CONVENCIONAL DE 25 KVA; 22.92/0.22 KV. | UND. | 2260 | 2621.6
OSINERGMIN-GART | CMyE10 | Transformadores y Accesorios | 89 | Transformadores Monofasicos Aereos Convencional | TMC210 | TRANSFORMADOR MONOFASICO AEREO CONVENCIONAL DE 20 KVA; 5.8/0.22 KV. | UND. | 953.53 | 1106.0948
OSINERGMIN-GART | CMyE10 | Transformadores y Accesorios | 89 | Transformadores Monofasicos Aereos Convencional | TMC211 | TRANSFORMADOR MONOFASICO AEREO CONVENCIONAL DE 25 KVA; 10/BT KV. | UND. | 1118.92 | 1297.9472
OSINERGMIN-GART | CMyE10 | Transformadores y Accesorios | 89 | Transformadores Monofasicos Aereos Convencional | TMC212 | TRANSFORMADOR MONOFASICO AEREO CONVENCIONAL DE 25 KVA; 22.9 KV/BT KV. | UND. | 2260 | 2621.6
OSINERGMIN-GART | CMyE10 | Transformadores y Accesorios | 89 | Transformadores Monofasicos Aereos Convencional | TMC213 | TRANSFORMADOR MONOFASICO AEREO CONVENCIONAL DE 25 KVA; MT/0.22 KV. | UND. | 1024.17 | 1188.0372
OSINERGMIN-GART | CMyE10 | Transformadores y Accesorios | 89 | Transformadores Monofasicos Aereos Convencional | TMC214 | TRANSFORMADOR MONOFASICO AEREO CONVENCIONAL DE 30 KVA; 13.2/BT KV. | UND. | 2196.56 | 2548.0096
OSINERGMIN-GART | CMyE10 | Transformadores y Accesorios | 89 | Transformadores Monofasicos Aereos Convencional | TMC215 | TRANSFORMADOR MONOFASICO AEREO CONVENCIONAL DE 40 KVA; 10/0.44-0.22 KV. | UND. | 1364.55 | 1582.878
OSINERGMIN-GART | CMyE10 | Transformadores y Accesorios | 89 | Transformadores Monofasicos Aereos Convencional | TMC216 | TRANSFORMADOR MONOFASICO AEREO CONVENCIONAL DE 40 KVA; 12/0.38-0.22 KV. | UND. | 3623.61 | 4203.3876
OSINERGMIN-GART | CMyE10 | Transformadores y Accesorios | 89 | Transformadores Monofasicos Aereos Convencional | TMC217 | TRANSFORMADOR MONOFASICO AEREO CONVENCIONAL DE 40 KVA; 12/0.44-0.22 KV. | UND. | 3623.61 | 4203.3876
OSINERGMIN-GART | CMyE10 | Transformadores y Accesorios | 89 | Transformadores Monofasicos Aereos Convencional | TMC218 | TRANSFORMADOR MONOFASICO AEREO CONVENCIONAL DE 40 KVA; 2.3/0.44-0.22 KV. | UND. | 1241.6 | 1440.256
OSINERGMIN-GART | CMyE10 | Transformadores y Accesorios | 89 | Transformadores Monofasicos Aereos Convencional | TMC219 | TRANSFORMADOR MONOFASICO AEREO CONVENCIONAL DE 40 KVA; 22.9/0.38-0.22 KV. | UND. | 3026.07 | 3510.2412
OSINERGMIN-GART | CMyE10 | Transformadores y Accesorios | 89 | Transformadores Monofasicos Aereos Convencional | TMC22 | TRANSFORMADOR MONOFASICO AEREO CONVENCIONAL DE 37.5 KVA; 7.62/0.22 KV. | UND. | 1236.19 | 1433.9804
OSINERGMIN-GART | CMyE10 | Transformadores y Accesorios | 89 | Transformadores Monofasicos Aereos Convencional | TMC220 | TRANSFORMADOR MONOFASICO AEREO CONVENCIONAL DE 40 KVA; 22.9/0.44-0.22 KV. | UND. | 3026.07 | 3510.2412
OSINERGMIN-GART | CMyE10 | Transformadores y Accesorios | 89 | Transformadores Monofasicos Aereos Convencional | TMC221 | TRANSFORMADOR MONOFASICO AEREO CONVENCIONAL DE 40 KVA; 5.8/0.38-0.22 KV. | UND. | 1269.58 | 1472.7128
OSINERGMIN-GART | CMyE10 | Transformadores y Accesorios | 89 | Transformadores Monofasicos Aereos Convencional | TMC222 | TRANSFORMADOR MONOFASICO AEREO CONVENCIONAL DE 40 KVA; 7.62/0.22 KV. | UND. | 1269.58 | 1472.7128
OSINERGMIN-GART | CMyE10 | Transformadores y Accesorios | 89 | Transformadores Monofasicos Aereos Convencional | TMC223 | TRANSFORMADOR MONOFASICO AEREO CONVENCIONAL DE 40 KVA; MT/0.22 KV. | UND. | 1229.51 | 1426.2316
OSINERGMIN-GART | CMyE10 | Transformadores y Accesorios | 89 | Transformadores Monofasicos Aereos Convencional | TMC224 | TRANSFORMADOR MONOFASICO AEREO CONVENCIONAL DE 40 KVA; MT/0.38-0.22 KV. | UND. | 1229.51 | 1426.2316
OSINERGMIN-GART | CMyE10 | Transformadores y Accesorios | 89 | Transformadores Monofasicos Aereos Convencional | TMC225 | TRANSFORMADOR MONOFASICO AEREO CONVENCIONAL DE 50 KVA; 12/0.22 KV. | UND. | 3946.03 | 4577.3948
OSINERGMIN-GART | CMyE10 | Transformadores y Accesorios | 89 | Transformadores Monofasicos Aereos Convencional | TMC226 | TRANSFORMADOR MONOFASICO AEREO CONVENCIONAL DE 50 KVA; 12/0.38-0.22 KV. | UND. | 3946.03 | 4577.3948
OSINERGMIN-GART | CMyE10 | Transformadores y Accesorios | 89 | Transformadores Monofasicos Aereos Convencional | TMC227 | TRANSFORMADOR MONOFASICO AEREO CONVENCIONAL DE 50 KVA; 12/0.44-0.22 KV. | UND. | 3946.03 | 4577.3948
OSINERGMIN-GART | CMyE10 | Transformadores y Accesorios | 89 | Transformadores Monofasicos Aereos Convencional | TMC228 | TRANSFORMADOR MONOFASICO AEREO CONVENCIONAL DE 75 KVA; 10KV/ BT | UND. | 1811.58 | 2101.4328
OSINERGMIN-GART | CMyE10 | Transformadores y Accesorios | 89 | Transformadores Monofasicos Aereos Convencional | TMC229 | TRANSFORMADOR MONOFASICO AEREO CONVENCIONAL DE 75 KVA; 12/0.44-0.22 KV | UND. | 4607.1 | 5344.236
OSINERGMIN-GART | CMyE10 | Transformadores y Accesorios | 89 | Transformadores Monofasicos Aereos Convencional | TMC23 | TRANSFORMADOR MONOFASICO AEREO CONVENCIONAL DE 37.5 KVA; 7.62/0.44-0.22 KV. | UND. | 1236.19 | 1433.9804
OSINERGMIN-GART | CMyE10 | Transformadores y Accesorios | 89 | Transformadores Monofasicos Aereos Convencional | TMC230 | TRANSFORMADOR MONOFASICO AEREO CONVENCIONAL DE 75 KVA; 13.2KV/ BT | UND. | 3355.14 | 3891.9624
OSINERGMIN-GART | CMyE10 | Transformadores y Accesorios | 89 | Transformadores Monofasicos Aereos Convencional | TMC231 | TRANSFORMADOR MONOFASICO AEREO CONVENCIONAL DE 75 KVA; 2.3/0.22 KV | UND. | 1582.85 | 1836.106
OSINERGMIN-GART | CMyE10 | Transformadores y Accesorios | 89 | Transformadores Monofasicos Aereos Convencional | TMC232 | TRANSFORMADOR MONOFASICO AEREO CONVENCIONAL DE 75 KVA; MT/0.22 KV | UND. | 1569.92 | 1821.1072
OSINERGMIN-GART | CMyE10 | Transformadores y Accesorios | 89 | Transformadores Monofasicos Aereos Convencional | TMC233 | TRANSFORMADOR MONOFASICO AEREO CONVENCIONAL DE 80 KVA; 13.2/0.38-0.22 KV | UND. | 3456.75 | 4009.83
OSINERGMIN-GART | CMyE10 | Transformadores y Accesorios | 89 | Transformadores Monofasicos Aereos Convencional | TMC234 | TRANSFORMADOR MONOFASICO AEREO CONVENCIONAL DE 80 KVA; 2.3/0.22 KV | UND. | 1622.81 | 1882.4596
OSINERGMIN-GART | CMyE10 | Transformadores y Accesorios | 89 | Transformadores Monofasicos Aereos Convencional | TMC235 | TRANSFORMADOR MONOFASICO AEREO CONVENCIONAL DE 125 KVA; 13.2/0.38-0.22 KV. | UND. | 3456.75 | 4009.83
OSINERGMIN-GART | CMyE10 | Transformadores y Accesorios | 89 | Transformadores Monofasicos Aereos Convencional | TMC236 | TRANSFORMADOR MONOFASICO DE 10 KVA, 2.3/0.22 KV. | UND. | 726.78 | 843.0648
OSINERGMIN-GART | CMyE10 | Transformadores y Accesorios | 89 | Transformadores Monofasicos Aereos Convencional | TMC237 | TRANSFORMADOR MONOFASICO DE 10 KVA, 13.2/0.22 KV. | UND. | 1321.81 | 1533.2996
OSINERGMIN-GART | CMyE10 | Transformadores y Accesorios | 89 | Transformadores Monofasicos Aereos Convencional | TMC238 | TRANSFORMADOR MONOFASICO DE 37 KVA, 22.9/0.44-0.22 KV. | UND. | 2914.79 | 3381.1564
OSINERGMIN-GART | CMyE10 | Transformadores y Accesorios | 89 | Transformadores Monofasicos Aereos Convencional | TMC239 | TRANSFORMADOR MONOFASICO DE 50 KVA, 10/0.38-0.22 KV. | UND. | 1508.95 | 1750.382
OSINERGMIN-GART | CMyE10 | Transformadores y Accesorios | 89 | Transformadores Monofasicos Aereos Convencional | TMC24 | TRANSFORMADOR MONOFASICO AEREO CONVENCIONAL DE 37.5 KVA; 10/0.22 KV. | UND. | 1325.42 | 1537.4872
OSINERGMIN-GART | CMyE10 | Transformadores y Accesorios | 89 | Transformadores Monofasicos Aereos Convencional | TMC240 | TRANSFORMADOR MONOFASICO DE 50 KVA, 10KV/BT | UND. | 1508.95 | 1750.382
OSINERGMIN-GART | CMyE10 | Transformadores y Accesorios | 89 | Transformadores Monofasicos Aereos Convencional | TMC241 | TRANSFORMADOR MONOFASICO DE 50 KVA, 22.9/0.44-0.22 KV. | UND. | 3368.64 | 3907.6224
OSINERGMIN-GART | CMyE10 | Transformadores y Accesorios | 89 | Transformadores Monofasicos Aereos Convencional | TMC242 | TRANSFORMADOR MONOFASICO DE 167 KVA, 10/0.38-0.22 KV. | UND. | 2598.84 | 3014.6544
OSINERGMIN-GART | CMyE10 | Transformadores y Accesorios | 89 | Transformadores Monofasicos Aereos Convencional | TMC243 | TRANSFORMADOR MONOFASICO DE 167 KVA, 13.2/0.44-0.22 KV. | UND. | 4857.71 | 5634.9436
OSINERGMIN-GART | CMyE10 | Transformadores y Accesorios | 89 | Transformadores Monofasicos Aereos Convencional | TMC244 | TRANSFORMADOR MONOFASICO AEREO CONVENCIONAL DE 5 KVA; 2.3/0.44-0.22 KV. | UND. | 556.05 | 645.018
OSINERGMIN-GART | CMyE10 | Transformadores y Accesorios | 89 | Transformadores Monofasicos Aereos Convencional | TMC245 | TRANSFORMADOR MONOFASICO AEREO CONVENCIONAL DE 37.5 KVA; 2.3/0.44-0.22 KV. | UND. | 1211.02 | 1404.7832
OSINERGMIN-GART | CMyE10 | Transformadores y Accesorios | 89 | Transformadores Monofasicos Aereos Convencional | TMC246 | TRANSFORMADOR MONOFASICO AEREO CONVENCIONAL DE 37.5 KVA; 5.8/0.38-0.22 KV. | UND. | 1236.19 | 1433.9804
OSINERGMIN-GART | CMyE10 | Transformadores y Accesorios | 89 | Transformadores Monofasicos Aereos Convencional | TMC247 | TRANSFORMADOR MONOFASICO AEREO CONVENCIONAL DE 37.5 KVA; 12/0.38-0.22 KV. | UND. | 3535.36 | 4101.0176
OSINERGMIN-GART | CMyE10 | Transformadores y Accesorios | 89 | Transformadores Monofasicos Aereos Convencional | TMC248 | TRANSFORMADOR MONOFASICO DE 15 KVA, 7.62/0.44-0.22 KV. | UND. | 846.71 | 982.1836
OSINERGMIN-GART | CMyE10 | Transformadores y Accesorios | 89 | Transformadores Monofasicos Aereos Convencional | TMC249 | TRANSFORMADOR MONOFASICO DE 100 KVA, 7.62/0.22 KV. | UND. | 4897.1 | 5680.636
OSINERGMIN-GART | CMyE10 | Transformadores y Accesorios | 89 | Transformadores Monofasicos Aereos Convencional | TMC25 | TRANSFORMADOR MONOFASICO AEREO CONVENCIONAL DE 37.5 KVA; 13.2/0.22 KV. | UND. | 2435.25 | 2824.89
OSINERGMIN-GART | CMyE10 | Transformadores y Accesorios | 89 | Transformadores Monofasicos Aereos Convencional | TMC250 | TRANSFORMADOR MONOFASICO DE 100 KVA, 10/0.22 KV. | UND. | 4898.1 | 5681.796
OSINERGMIN-GART | CMyE10 | Transformadores y Accesorios | 89 | Transformadores Monofasicos Aereos Convencional | TMC251 | TRANSFORMADOR MONOFASICO DE 100 KVA, 22.9/0.22 KV. | UND. | 5054.9 | 5863.684
OSINERGMIN-GART | CMyE10 | Transformadores y Accesorios | 89 | Transformadores Monofasicos Aereos Convencional | TMC26 | TRANSFORMADOR MONOFASICO AEREO CONVENCIONAL DE 37.5 KVA; 13.2/0.44-0.22 KV. | UND. | 2435.25 | 2824.89
OSINERGMIN-GART | CMyE10 | Transformadores y Accesorios | 89 | Transformadores Monofasicos Aereos Convencional | TMC27 | TRANSFORMADOR MONOFASICO AEREO CONVENCIONAL DE 37.5 KVA; 22.9/0.22 KV. | UND. | 2933.65 | 3403.034
OSINERGMIN-GART | CMyE10 | Transformadores y Accesorios | 89 | Transformadores Monofasicos Aereos Convencional | TMC28 | TRANSFORMADOR MONOFASICO AEREO CONVENCIONAL DE 50 KVA; 7.62/0.44-0.22 KV. | UND. | 1392.14 | 1614.8824
OSINERGMIN-GART | CMyE10 | Transformadores y Accesorios | 89 | Transformadores Monofasicos Aereos Convencional | TMC29 | TRANSFORMADOR MONOFASICO AEREO CONVENCIONAL DE 50 KVA; 10/0.22 KV. | UND. | 1508.95 | 1750.382
OSINERGMIN-GART | CMyE10 | Transformadores y Accesorios | 89 | Transformadores Monofasicos Aereos Convencional | TMC30 | TRANSFORMADOR MONOFASICO AEREO CONVENCIONAL DE 50 KVA; 13.2/0.22 KV. | UND. | 2781.66 | 3226.7256
OSINERGMIN-GART | CMyE10 | Transformadores y Accesorios | 89 | Transformadores Monofasicos Aereos Convencional | TMC31 | TRANSFORMADOR MONOFASICO AEREO CONVENCIONAL DE 50 KVA; 13.2/0.44-0.22 KV. | UND. | 2781.66 | 3226.7256
OSINERGMIN-GART | CMyE10 | Transformadores y Accesorios | 89 | Transformadores Monofasicos Aereos Convencional | TMC32 | TRANSFORMADOR MONOFASICO AEREO CONVENCIONAL DE 50 KVA; 22.9/0.22 KV. | UND. | 3368.64 | 3907.6224
OSINERGMIN-GART | CMyE10 | Transformadores y Accesorios | 89 | Transformadores Monofasicos Aereos Convencional | TMC33 | TRANSFORMADOR MONOFASICO AEREO CONVENCIONAL DE 75 KVA; 7.62/0.44-0.22 KV. | UND. | 1645.92 | 1909.2672
OSINERGMIN-GART | CMyE10 | Transformadores y Accesorios | 89 | Transformadores Monofasicos Aereos Convencional | TMC34 | TRANSFORMADOR MONOFASICO AEREO CONVENCIONAL DE 75 KVA; 10/0.22 KV. | UND. | 1811.58 | 2101.4328
OSINERGMIN-GART | CMyE10 | Transformadores y Accesorios | 89 | Transformadores Monofasicos Aereos Convencional | TMC35 | TRANSFORMADOR MONOFASICO AEREO CONVENCIONAL DE 75 KVA; 13.2/0.22 KV. | UND. | 3355.14 | 3891.9624
OSINERGMIN-GART | CMyE10 | Transformadores y Accesorios | 89 | Transformadores Monofasicos Aereos Convencional | TMC36 | TRANSFORMADOR MONOFASICO AEREO CONVENCIONAL DE 75 KVA; 13.2/0.44-0.22 KV. | UND. | 3355.14 | 3891.9624
OSINERGMIN-GART | CMyE10 | Transformadores y Accesorios | 89 | Transformadores Monofasicos Aereos Convencional | TMC37 | TRANSFORMADOR MONOFASICO AEREO CONVENCIONAL DE 75 KVA; 22.9/0.22 KV. | UND. | 4093.4 | 4748.344
OSINERGMIN-GART | CMyE10 | Transformadores y Accesorios | 89 | Transformadores Monofasicos Aereos Convencional | TMC38 | TRANSFORMADOR MONOFASICO AEREO CONVENCIONAL DE 1,5 KVA; 7.62/0.44-0.22 KV. | UND. | 327.14 | 379.4824
OSINERGMIN-GART | CMyE10 | Transformadores y Accesorios | 89 | Transformadores Monofasicos Aereos Convencional | TMC39 | TRANSFORMADOR MONOFASICO AEREO CONVENCIONAL DE 1,5 KVA; 10/0.22 KV. | UND. | 310.57 | 360.2612
OSINERGMIN-GART | CMyE10 | Transformadores y Accesorios | 89 | Transformadores Monofasicos Aereos Convencional | TMC40 | TRANSFORMADOR MONOFASICO AEREO CONVENCIONAL DE 1,5 KVA; 13.2/0.22 KV. | UND. | 549.89 | 637.8724
OSINERGMIN-GART | CMyE10 | Transformadores y Accesorios | 89 | Transformadores Monofasicos Aereos Convencional | TMC41 | TRANSFORMADOR MONOFASICO AEREO CONVENCIONAL DE 1,5 KVA; 13.2/0.44-0.22 KV. | UND. | 549.89 | 637.8724
OSINERGMIN-GART | CMyE10 | Transformadores y Accesorios | 89 | Transformadores Monofasicos Aereos Convencional | TMC42 | TRANSFORMADOR MONOFASICO AEREO CONVENCIONAL DE 1,5 KVA; 22.9/0.22 KV. | UND. | 624.54 | 724.4664
OSINERGMIN-GART | CMyE10 | Transformadores y Accesorios | 89 | Transformadores Monofasicos Aereos Convencional | TMC43 | TRANSFORMADOR MONOFASICO AEREO CONVENCIONAL DE 3 KVA; 7.62/0.44-0.22 KV. | UND. | 435.57 | 505.2612
OSINERGMIN-GART | CMyE10 | Transformadores y Accesorios | 89 | Transformadores Monofasicos Aereos Convencional | TMC44 | TRANSFORMADOR MONOFASICO AEREO CONVENCIONAL DE 3 KVA; 10/0.22 KV. | UND. | 424.49 | 492.4084
OSINERGMIN-GART | CMyE10 | Transformadores y Accesorios | 89 | Transformadores Monofasicos Aereos Convencional | TMC45 | TRANSFORMADOR MONOFASICO AEREO CONVENCIONAL DE 3 KVA; 13.2/0.22 KV. | UND. | 643.96 | 746.9936
OSINERGMIN-GART | CMyE10 | Transformadores y Accesorios | 89 | Transformadores Monofasicos Aereos Convencional | TMC46 | TRANSFORMADOR MONOFASICO AEREO CONVENCIONAL DE 3 KVA; 13.2/0.44-0.22 KV. | UND. | 643.96 | 746.9936
OSINERGMIN-GART | CMyE10 | Transformadores y Accesorios | 89 | Transformadores Monofasicos Aereos Convencional | TMC47 | TRANSFORMADOR MONOFASICO AEREO CONVENCIONAL DE 3 KVA; 22.9/0.22 KV. | UND. | 871.43 | 1010.8588
OSINERGMIN-GART | CMyE10 | Transformadores y Accesorios | 89 | Transformadores Monofasicos Aereos Convencional | TMC48 | TRANSFORMADOR MONOFASICO AEREO CONVENCIONAL DE 7 KVA; 7.62/0.44-0.22 KV. | UND. | 618.07 | 716.9612
OSINERGMIN-GART | CMyE10 | Transformadores y Accesorios | 89 | Transformadores Monofasicos Aereos Convencional | TMC49 | TRANSFORMADOR MONOFASICO AEREO CONVENCIONAL DE 7 KVA; 10/0.22 KV. | UND. | 621.94 | 721.4504
OSINERGMIN-GART | CMyE10 | Transformadores y Accesorios | 89 | Transformadores Monofasicos Aereos Convencional | TMC50 | TRANSFORMADOR MONOFASICO AEREO CONVENCIONAL DE 7 KVA; 13.2/0.22 KV. | UND. | 1120.88 | 1300.2208
OSINERGMIN-GART | CMyE10 | Transformadores y Accesorios | 89 | Transformadores Monofasicos Aereos Convencional | TMC51 | TRANSFORMADOR MONOFASICO AEREO CONVENCIONAL DE 7 KVA; 13.2/0.44-0.22 KV. | UND. | 1120.88 | 1300.2208
OSINERGMIN-GART | CMyE10 | Transformadores y Accesorios | 89 | Transformadores Monofasicos Aereos Convencional | TMC52 | TRANSFORMADOR MONOFASICO AEREO CONVENCIONAL DE 7 KVA; 22.9/0.22 KV. | UND. | 1309.43 | 1518.9388
OSINERGMIN-GART | CMyE10 | Transformadores y Accesorios | 89 | Transformadores Monofasicos Aereos Convencional | TMC53 | TRANSFORMADOR MONOFASICO AEREO CONVENCIONAL DE 20 KVA; 7.62/0.44-0.22 KV. | UND. | 953.53 | 1106.0948
OSINERGMIN-GART | CMyE10 | Transformadores y Accesorios | 89 | Transformadores Monofasicos Aereos Convencional | TMC54 | TRANSFORMADOR MONOFASICO AEREO CONVENCIONAL DE 20 KVA; 10/0.22 KV. | UND. | 998.35 | 1158.086
OSINERGMIN-GART | CMyE10 | Transformadores y Accesorios | 89 | Transformadores Monofasicos Aereos Convencional | TMC55 | TRANSFORMADOR MONOFASICO AEREO CONVENCIONAL DE 20 KVA; 13.2/0.22 KV. | UND. | 1821.11 | 2112.4876
OSINERGMIN-GART | CMyE10 | Transformadores y Accesorios | 89 | Transformadores Monofasicos Aereos Convencional | TMC56 | TRANSFORMADOR MONOFASICO AEREO CONVENCIONAL DE 20 KVA; 13.2/0.44-0.22 KV. | UND. | 1821.11 | 2112.4876
OSINERGMIN-GART | CMyE10 | Transformadores y Accesorios | 89 | Transformadores Monofasicos Aereos Convencional | TMC57 | TRANSFORMADOR MONOFASICO AEREO CONVENCIONAL DE 20 KVA; 22.9/0.22 KV. | UND. | 2168.72 | 2515.7152
OSINERGMIN-GART | CMyE10 | Transformadores y Accesorios | 89 | Transformadores Monofasicos Aereos Convencional | TMC58 | TRANSFORMADOR MONOFASICO AEREO CONVENCIONAL DE 30 KVA; 7.62/0.44-0.22 KV. | UND. | 1127.35 | 1307.726
OSINERGMIN-GART | CMyE10 | Transformadores y Accesorios | 89 | Transformadores Monofasicos Aereos Convencional | TMC59 | TRANSFORMADOR MONOFASICO AEREO CONVENCIONAL DE 30 KVA; 10/0.22 KV. | UND. | 1198.58 | 1390.3528
OSINERGMIN-GART | CMyE10 | Transformadores y Accesorios | 89 | Transformadores Monofasicos Aereos Convencional | TMC60 | TRANSFORMADOR MONOFASICO AEREO CONVENCIONAL DE 30 KVA; 13.2/0.22 KV. | UND. | 2196.56 | 2548.0096
OSINERGMIN-GART | CMyE10 | Transformadores y Accesorios | 89 | Transformadores Monofasicos Aereos Convencional | TMC61 | TRANSFORMADOR MONOFASICO AEREO CONVENCIONAL DE 30 KVA; 13.2/0.44-0.22 KV. | UND. | 2196.56 | 2548.0096
OSINERGMIN-GART | CMyE10 | Transformadores y Accesorios | 89 | Transformadores Monofasicos Aereos Convencional | TMC62 | TRANSFORMADOR MONOFASICO AEREO CONVENCIONAL DE 30 KVA; 22.9/0.22 KV. | UND. | 2635.32 | 3056.9712
OSINERGMIN-GART | CMyE10 | Transformadores y Accesorios | 89 | Transformadores Monofasicos Aereos Convencional | TMC63 | TRANSFORMADOR MONOFASICO AEREO CONVENCIONAL DE 40 KVA; 7.62/0.44-0.22 KV. | UND. | 1269.58 | 1472.7128
OSINERGMIN-GART | CMyE10 | Transformadores y Accesorios | 89 | Transformadores Monofasicos Aereos Convencional | TMC64 | TRANSFORMADOR MONOFASICO AEREO CONVENCIONAL DE 40 KVA; 10/0.22 KV. | UND. | 1364.55 | 1582.878
OSINERGMIN-GART | CMyE10 | Transformadores y Accesorios | 89 | Transformadores Monofasicos Aereos Convencional | TMC65 | TRANSFORMADOR MONOFASICO AEREO CONVENCIONAL DE 40 KVA; 13.2/0.22 KV. | UND. | 2509.01 | 2910.4516
OSINERGMIN-GART | CMyE10 | Transformadores y Accesorios | 89 | Transformadores Monofasicos Aereos Convencional | TMC66 | TRANSFORMADOR MONOFASICO AEREO CONVENCIONAL DE 40 KVA; 13.2/0.44-0.22 KV. | UND. | 2509.01 | 2910.4516
OSINERGMIN-GART | CMyE10 | Transformadores y Accesorios | 89 | Transformadores Monofasicos Aereos Convencional | TMC67 | TRANSFORMADOR MONOFASICO AEREO CONVENCIONAL DE 40 KVA; 22.9/0.22 KV. | UND. | 3026.07 | 3510.2412
OSINERGMIN-GART | CMyE10 | Transformadores y Accesorios | 89 | Transformadores Monofasicos Aereos Convencional | TMC68 | TRANSFORMADOR MONOFASICO AEREO CONVENCIONAL DE 80 KVA; 7.62/0.44-0.22 KV. | UND. | 1690.38 | 1960.8408
OSINERGMIN-GART | CMyE10 | Transformadores y Accesorios | 89 | Transformadores Monofasicos Aereos Convencional | TMC69 | TRANSFORMADOR MONOFASICO AEREO CONVENCIONAL DE 80 KVA; 10/0.22 KV. | UND. | 1865.06 | 2163.4696
OSINERGMIN-GART | CMyE10 | Transformadores y Accesorios | 89 | Transformadores Monofasicos Aereos Convencional | TMC70 | TRANSFORMADOR MONOFASICO AEREO CONVENCIONAL DE 80 KVA; 13.2/0.22 KV. | UND. | 3456.75 | 4009.83
OSINERGMIN-GART | CMyE10 | Transformadores y Accesorios | 89 | Transformadores Monofasicos Aereos Convencional | TMC71 | TRANSFORMADOR MONOFASICO AEREO CONVENCIONAL DE 80 KVA; 13.2/0.44-0.22 KV. | UND. | 3456.75 | 4009.83
OSINERGMIN-GART | CMyE10 | Transformadores y Accesorios | 89 | Transformadores Monofasicos Aereos Convencional | TMC72 | TRANSFORMADOR MONOFASICO AEREO CONVENCIONAL DE 80 KVA; 22.9/0.22 KV. | UND. | 4222.35 | 4897.926
OSINERGMIN-GART | CMyE10 | Transformadores y Accesorios | 89 | Transformadores Monofasicos Aereos Convencional | TMC73 | TRANSFORMADOR MONOFASICO AEREO CONVENCIONAL DE 125 KVA; 7.62/0.44-0.22 KV. | UND. | 2032.51 | 2357.7116
OSINERGMIN-GART | CMyE10 | Transformadores y Accesorios | 89 | Transformadores Monofasicos Aereos Convencional | TMC74 | TRANSFORMADOR MONOFASICO AEREO CONVENCIONAL DE 125 KVA; 10/0.22 KV. | UND. | 2280.69 | 2645.6004
OSINERGMIN-GART | CMyE10 | Transformadores y Accesorios | 89 | Transformadores Monofasicos Aereos Convencional | TMC75 | TRANSFORMADOR MONOFASICO AEREO CONVENCIONAL DE 125 KVA; 13.2/0.22 KV. | UND. | 3456.75 | 4009.83
OSINERGMIN-GART | CMyE10 | Transformadores y Accesorios | 89 | Transformadores Monofasicos Aereos Convencional | TMC76 | TRANSFORMADOR MONOFASICO AEREO CONVENCIONAL DE 125 KVA; 13.2/0.44-0.22 KV. | UND. | 3456.75 | 4009.83
OSINERGMIN-GART | CMyE10 | Transformadores y Accesorios | 89 | Transformadores Monofasicos Aereos Convencional | TMC77 | TRANSFORMADOR MONOFASICO AEREO CONVENCIONAL DE 125 KVA; 22.9/0.22 KV. | UND. | 5232.44 | 6069.6304
OSINERGMIN-GART | CMyE10 | Transformadores y Accesorios | 89 | Transformadores Monofasicos Aereos Convencional | TMC78 | TRANSFORMADOR MONOFASICO AEREO CONVENCIONAL DE 5 KVA 2.3 / 0.44-0.22 KV | UND. | 556.05 | 645.018
OSINERGMIN-GART | CMyE10 | Transformadores y Accesorios | 89 | Transformadores Monofasicos Aereos Convencional | TMC79 | TRANSFORMADOR MONOFASICO AEREO CONVENCIONAL DE 10 KVA 2.3 / 0.44-0.22 KV | UND. | 726.78 | 843.0648
OSINERGMIN-GART | CMyE10 | Transformadores y Accesorios | 89 | Transformadores Monofasicos Aereos Convencional | TMC80 | TRANSFORMADOR MONOFASICO DE 5 KVA, 22.9-10/0.44-0.22 KV. | UND. | 871.43 | 1010.8588
OSINERGMIN-GART | CMyE10 | Transformadores y Accesorios | 89 | Transformadores Monofasicos Aereos Convencional | TMC81 | TRANSFORMADOR MONOFASICO AEREO CONVENCIONAL DE 15 KVA 10 / 0.38-0.22 KV | UND. | 876.92 | 1017.2272
OSINERGMIN-GART | CMyE10 | Transformadores y Accesorios | 89 | Transformadores Monofasicos Aereos Convencional | TMC82 | TRANSFORMADOR MONOFASICO DE 5 KVA, 10/0.44-0.22 KV. | UND. | 534.41 | 619.9156
OSINERGMIN-GART | CMyE10 | Transformadores y Accesorios | 89 | Transformadores Monofasicos Aereos Convencional | TMC83 | TRANSFORMADOR MONOFASICO AEREO CONVENCIONAL DE 15 KVA 2.3 / 0.44-0.22 KV | UND. | 850.02 | 986.0232
OSINERGMIN-GART | CMyE10 | Transformadores y Accesorios | 89 | Transformadores Monofasicos Aereos Convencional | TMC84 | TRANSFORMADOR MONOFASICO DE 10 KVA, 22.9-10/0.44-0.22 KV. | UND. | 1554.28 | 1802.9648
OSINERGMIN-GART | CMyE10 | Transformadores y Accesorios | 89 | Transformadores Monofasicos Aereos Convencional | TMC85 | TRANSFORMADOR MONOFASICO AEREO CONVENCIONAL DE 15 KVA 13.2 / 0.38-0.22 KV | UND. | 1594.32 | 1849.4112
OSINERGMIN-GART | CMyE10 | Transformadores y Accesorios | 89 | Transformadores Monofasicos Aereos Convencional | TMC86 | TRANSFORMADOR MONOFASICO DE 10 KVA, 10/0.44-0.22 KV. | UND. | 730.43 | 847.2988
OSINERGMIN-GART | CMyE10 | Transformadores y Accesorios | 89 | Transformadores Monofasicos Aereos Convencional | TMC87 | TRANSFORMADOR MONOFASICO AEREO CONVENCIONAL DE 25 KVA 2.3 / 0.22 KV | UND. | 1035.45 | 1201.122
OSINERGMIN-GART | CMyE10 | Transformadores y Accesorios | 89 | Transformadores Monofasicos Aereos Convencional | TMC88 | TRANSFORMADOR MONOFASICO DE 15KVA, 22.9-10/0.44-0.22 KV. | UND. | 1888.68 | 2190.8688
OSINERGMIN-GART | CMyE10 | Transformadores y Accesorios | 89 | Transformadores Monofasicos Aereos Convencional | TMC89 | TRANSFORMADOR MONOFASICO AEREO CONVENCIONAL DE 25 KVA 2.3 / 0.44-0.22 KV | UND. | 1035.45 | 1201.122
OSINERGMIN-GART | CMyE10 | Transformadores y Accesorios | 89 | Transformadores Monofasicos Aereos Convencional | TMC90 | TRANSFORMADOR MONOFASICO DE 15 KVA, 10/0.44-0.22 KV. | UND. | 876.92 | 1017.2272
OSINERGMIN-GART | CMyE10 | Transformadores y Accesorios | 89 | Transformadores Monofasicos Aereos Convencional | TMC91 | TRANSFORMADOR MONOFASICO AEREO CONVENCIONAL DE 25 KVA 5.8 / 0.22 KV | UND. | 1045.58 | 1212.8728
OSINERGMIN-GART | CMyE10 | Transformadores y Accesorios | 89 | Transformadores Monofasicos Aereos Convencional | TMC92 | TRANSFORMADOR MONOFASICO DE 25 KVA, 22.9-10/0.44-0.22 KV. | UND. | 2260 | 2621.6
OSINERGMIN-GART | CMyE10 | Transformadores y Accesorios | 89 | Transformadores Monofasicos Aereos Convencional | TMC93 | TRANSFORMADOR MONOFASICO AEREO CONVENCIONAL DE 37.5 KVA 2.3 / 0.38-0.22 KV | UND. | 1211.02 | 1404.7832
OSINERGMIN-GART | CMyE10 | Transformadores y Accesorios | 89 | Transformadores Monofasicos Aereos Convencional | TMC94 | TRANSFORMADOR MONOFASICO DE 25 KVA, 10/0.44-0.22 KV. | UND. | 1118.92 | 1297.9472
OSINERGMIN-GART | CMyE10 | Transformadores y Accesorios | 89 | Transformadores Monofasicos Aereos Convencional | TMC95 | TRANSFORMADOR MONOFASICO AEREO CONVENCIONAL DE 37.5 KVA 10 / 0.38-0.22 KV | UND. | 1325.42 | 1537.4872
OSINERGMIN-GART | CMyE10 | Transformadores y Accesorios | 89 | Transformadores Monofasicos Aereos Convencional | TMC96 | TRANSFORMADOR MONOFASICO AEREO CONVENCIONAL DE 37.5 KVA 10 / 0.44-0.22 KV | UND. | 1325.42 | 1537.4872
OSINERGMIN-GART | CMyE10 | Transformadores y Accesorios | 89 | Transformadores Monofasicos Aereos Convencional | TMC97 | TRANSFORMADOR MONOFASICO AEREO CONVENCIONAL DE 37.5 KVA 13.2 / 0.38-0.22 KV | UND. | 2435.25 | 2824.89
OSINERGMIN-GART | CMyE10 | Transformadores y Accesorios | 89 | Transformadores Monofasicos Aereos Convencional | TMC98 | TRANSFORMADOR MONOFASICO AEREO CONVENCIONAL DE 37.5 KVA 22.9 / 0.44-0.22 KV | UND. | 2933.65 | 3403.034
OSINERGMIN-GART | CMyE10 | Transformadores y Accesorios | 89 | Transformadores Monofasicos Aereos Convencional | TMC99 | TRANSFORMADOR MONOFASICO AEREO CONVENCIONAL DE 50 KVA 2.3 / 0.22 KV | UND. | 1353.37 | 1569.9092
OSINERGMIN-GART | CMyE10 | Transformadores y Accesorios | 91 | Transformadores SE Convencional | TMV01 | TRANSFORMADOR DE 10 KVA MONOFASICO | UND. | 789.45 | 915.762
OSINERGMIN-GART | CMyE10 | Transformadores y Accesorios | 91 | Transformadores SE Convencional | TMV02 | TRANSFORMADOR DE 15 KVA MONOFASICO | UND. | 974.75 | 1130.71
OSINERGMIN-GART | CMyE10 | Transformadores y Accesorios | 91 | Transformadores SE Convencional | TMV03 | TRANSFORMADOR DE 25 KVA MONOFASICO | UND. | 1271.32 | 1474.7312
OSINERGMIN-GART | CMyE10 | Transformadores y Accesorios | 91 | Transformadores SE Convencional | TMV04 | TRANSFORMADOR DE 37 KVA MONOFASICO | UND. | 1558.8 | 1808.208
OSINERGMIN-GART | CMyE10 | Transformadores y Accesorios | 91 | Transformadores SE Convencional | TMV05 | TRANSFORMADOR DE 50 KVA MONOFASICO | UND. | 1823.01 | 2114.6916
OSINERGMIN-GART | CMyE10 | Transformadores y Accesorios | 91 | Transformadores SE Convencional | TMV06 | TRANSFORMADOR DE 75 KVA MONOFASICO | UND. | 2250.9 | 2611.044
OSINERGMIN-GART | CMyE10 | Transformadores y Accesorios | 91 | Transformadores SE Convencional | TMV07 | TRANSFORMADOR DE 167 KVA MONOFASICO | UND. | 3413.01 | 3959.0916
OSINERGMIN-GART | CMyE10 | Transformadores y Accesorios | 91 | Transformadores SE Convencional | TMV08 | TRANSFORMADOR DE 250 KVA MONOFASICO | UND. | 4209.72 | 4883.2752
OSINERGMIN-GART | CMyE10 | Transformadores y Accesorios | 90 | Transformadores Trifasicos Aereos | TTA01 | TRANSFORMADOR TRIFASICO AEREO 10 KVA; 10/0.22 KV. | UND. | 448.51 | 520.2716
OSINERGMIN-GART | CMyE10 | Transformadores y Accesorios | 90 | Transformadores Trifasicos Aereos | TTA02 | TRANSFORMADOR TRIFASICO AEREO 10 KVA; 13.2/0.22 KV. | UND. | 2044.51 | 2371.6316
OSINERGMIN-GART | CMyE10 | Transformadores y Accesorios | 90 | Transformadores Trifasicos Aereos | TTA03 | TRANSFORMADOR TRIFASICO AEREO 10 KVA; 13.2/0.38 KV. | UND. | 2044.51 | 2371.6316
OSINERGMIN-GART | CMyE10 | Transformadores y Accesorios | 90 | Transformadores Trifasicos Aereos | TTA04 | TRANSFORMADOR TRIFASICO AEREO 10 KVA; 22.9/0.22 KV. | UND. | 2229.44 | 2586.1504
OSINERGMIN-GART | CMyE10 | Transformadores y Accesorios | 90 | Transformadores Trifasicos Aereos | TTA05 | TRANSFORMADOR TRIFASICO AEREO 10 KVA; 22.9/0.38-0.22 KV. | UND. | 2229.44 | 2586.1504
OSINERGMIN-GART | CMyE10 | Transformadores y Accesorios | 90 | Transformadores Trifasicos Aereos | TTA06 | TRANSFORMADOR TRIFASICO AEREO 15 KVA; 10/0.22 KV. | UND. | 566.05 | 656.618
OSINERGMIN-GART | CMyE10 | Transformadores y Accesorios | 90 | Transformadores Trifasicos Aereos | TTA07 | TRANSFORMADOR TRIFASICO AEREO 15 KVA; 13.2/0.22 KV. | UND. | 2579.22 | 2991.8952
OSINERGMIN-GART | CMyE10 | Transformadores y Accesorios | 90 | Transformadores Trifasicos Aereos | TTA08 | TRANSFORMADOR TRIFASICO AEREO 15 KVA; 13.2/0.38 KV. | UND. | 2579.22 | 2991.8952
OSINERGMIN-GART | CMyE10 | Transformadores y Accesorios | 90 | Transformadores Trifasicos Aereos | TTA09 | TRANSFORMADOR TRIFASICO AEREO 15 KVA; 22.9/0.22 KV. | UND. | 2386.41 | 2768.2356
OSINERGMIN-GART | CMyE10 | Transformadores y Accesorios | 90 | Transformadores Trifasicos Aereos | TTA10 | TRANSFORMADOR TRIFASICO AEREO 15 KVA; 22.9/0.38-0.22 KV. | UND. | 2331.42 | 2704.4472
OSINERGMIN-GART | CMyE10 | Transformadores y Accesorios | 90 | Transformadores Trifasicos Aereos | TTA100 | TRANSFORMADOR TRIFASICO AEREO 220 KVA; 22.9/0.22 KV. | UND. | 8822.18 | 10233.7288
OSINERGMIN-GART | CMyE10 | Transformadores y Accesorios | 90 | Transformadores Trifasicos Aereos | TTA101 | TRANSFORMADOR TRIFASICO AEREO 220 KVA; 22.9/0.38-0.22 KV. | UND. | 8822.18 | 10233.7288
OSINERGMIN-GART | CMyE10 | Transformadores y Accesorios | 90 | Transformadores Trifasicos Aereos | TTA102 | TRANSFORMADOR TRIFASICO AEREO 225 KVA; 10/0.22 KV. | UND. | 5502.73 | 6383.1668
OSINERGMIN-GART | CMyE10 | Transformadores y Accesorios | 90 | Transformadores Trifasicos Aereos | TTA103 | TRANSFORMADOR TRIFASICO AEREO 225 KVA; 13.2/0.22 KV. | UND. | 7908.05 | 9173.338
OSINERGMIN-GART | CMyE10 | Transformadores y Accesorios | 90 | Transformadores Trifasicos Aereos | TTA104 | TRANSFORMADOR TRIFASICO AEREO 225 KVA; 13.2/0.38 KV. | UND. | 7908.05 | 9173.338
OSINERGMIN-GART | CMyE10 | Transformadores y Accesorios | 90 | Transformadores Trifasicos Aereos | TTA105 | TRANSFORMADOR TRIFASICO AEREO 225 KVA; 22.9/0.22 KV. | UND. | 8979.15 | 10415.814
OSINERGMIN-GART | CMyE10 | Transformadores y Accesorios | 90 | Transformadores Trifasicos Aereos | TTA106 | TRANSFORMADOR TRIFASICO AEREO 225 KVA; 22.9/0.38-0.22 KV. | UND. | 8979.15 | 10415.814
OSINERGMIN-GART | CMyE10 | Transformadores y Accesorios | 90 | Transformadores Trifasicos Aereos | TTA107 | TRANSFORMADOR TRIFASICO AEREO 275 KVA; 10/0.22 KV. | UND. | 6678.13 | 7746.6308
OSINERGMIN-GART | CMyE10 | Transformadores y Accesorios | 90 | Transformadores Trifasicos Aereos | TTA108 | TRANSFORMADOR TRIFASICO AEREO 275 KVA; 13.2/0.22 KV. | UND. | 9074.55 | 10526.478
OSINERGMIN-GART | CMyE10 | Transformadores y Accesorios | 90 | Transformadores Trifasicos Aereos | TTA109 | TRANSFORMADOR TRIFASICO AEREO 275 KVA; 13.2/0.38 KV. | UND. | 9074.55 | 10526.478
OSINERGMIN-GART | CMyE10 | Transformadores y Accesorios | 90 | Transformadores Trifasicos Aereos | TTA11 | TRANSFORMADOR TRIFASICO AEREO 25 KVA; 10/0.22 KV. | UND. | 801.13 | 929.3108
OSINERGMIN-GART | CMyE10 | Transformadores y Accesorios | 90 | Transformadores Trifasicos Aereos | TTA110 | TRANSFORMADOR TRIFASICO AEREO 275 KVA; 22.9/0.22 KV. | UND. | 10548.85 | 12236.666
OSINERGMIN-GART | CMyE10 | Transformadores y Accesorios | 90 | Transformadores Trifasicos Aereos | TTA111 | TRANSFORMADOR TRIFASICO AEREO 275 KVA; 22.9/0.38-0.22 KV. | UND. | 10548.85 | 12236.666
OSINERGMIN-GART | CMyE10 | Transformadores y Accesorios | 90 | Transformadores Trifasicos Aereos | TTA112 | TRANSFORMADOR TRIFASICO AEREO 300 KVA; 10/0.22 KV. | UND. | 7265.83 | 8428.3628
OSINERGMIN-GART | CMyE10 | Transformadores y Accesorios | 90 | Transformadores Trifasicos Aereos | TTA113 | TRANSFORMADOR TRIFASICO AEREO 300 KVA; 13.2/0.22 KV. | UND. | 9657.8 | 11203.048
OSINERGMIN-GART | CMyE10 | Transformadores y Accesorios | 90 | Transformadores Trifasicos Aereos | TTA114 | TRANSFORMADOR TRIFASICO AEREO 300 KVA; 13.2/0.38 KV. | UND. | 9657.8 | 11203.048
OSINERGMIN-GART | CMyE10 | Transformadores y Accesorios | 90 | Transformadores Trifasicos Aereos | TTA115 | TRANSFORMADOR TRIFASICO AEREO 300 KVA; 22.9/0.22 KV. | UND. | 11333.7 | 13147.092
OSINERGMIN-GART | CMyE10 | Transformadores y Accesorios | 90 | Transformadores Trifasicos Aereos | TTA116 | TRANSFORMADOR TRIFASICO AEREO 300 KVA; 22.9/0.38-0.22 KV. | UND. | 11333.7 | 13147.092
OSINERGMIN-GART | CMyE10 | Transformadores y Accesorios | 90 | Transformadores Trifasicos Aereos | TTA117 | TRANSFORMADOR TRIFASICO AEREO 315 KVA; 10/0.22 KV. | UND. | 7618.45 | 8837.402
OSINERGMIN-GART | CMyE10 | Transformadores y Accesorios | 90 | Transformadores Trifasicos Aereos | TTA118 | TRANSFORMADOR TRIFASICO AEREO 315 KVA; 13.2/0.22 KV. | UND. | 10007.75 | 11608.99
OSINERGMIN-GART | CMyE10 | Transformadores y Accesorios | 90 | Transformadores Trifasicos Aereos | TTA119 | TRANSFORMADOR TRIFASICO AEREO 315 KVA; 13.2/0.38 KV. | UND. | 10007.75 | 11608.99
OSINERGMIN-GART | CMyE10 | Transformadores y Accesorios | 90 | Transformadores Trifasicos Aereos | TTA12 | TRANSFORMADOR TRIFASICO AEREO 25 KVA; 13.2/0.22 KV. | UND. | 3242.05 | 3760.778
OSINERGMIN-GART | CMyE10 | Transformadores y Accesorios | 90 | Transformadores Trifasicos Aereos | TTA120 | TRANSFORMADOR TRIFASICO AEREO 315 KVA; 22.9/0.22 KV. | UND. | 11804.61 | 13693.3476
OSINERGMIN-GART | CMyE10 | Transformadores y Accesorios | 90 | Transformadores Trifasicos Aereos | TTA121 | TRANSFORMADOR TRIFASICO AEREO 315 KVA; 22.9/0.38-0.22 KV. | UND. | 11804.61 | 13693.3476
OSINERGMIN-GART | CMyE10 | Transformadores y Accesorios | 90 | Transformadores Trifasicos Aereos | TTA122 | TRANSFORMADOR TRIFASICO AEREO 320 KVA; 10/0.22 KV. | UND. | 7735.99 | 8973.7484
OSINERGMIN-GART | CMyE10 | Transformadores y Accesorios | 90 | Transformadores Trifasicos Aereos | TTA123 | TRANSFORMADOR TRIFASICO AEREO 320 KVA; 13.2/0.22 KV. | UND. | 10124.4 | 11744.304
OSINERGMIN-GART | CMyE10 | Transformadores y Accesorios | 90 | Transformadores Trifasicos Aereos | TTA124 | TRANSFORMADOR TRIFASICO AEREO 320 KVA; 13.2/0.38 KV. | UND. | 10124.4 | 11744.304
OSINERGMIN-GART | CMyE10 | Transformadores y Accesorios | 90 | Transformadores Trifasicos Aereos | TTA125 | TRANSFORMADOR TRIFASICO AEREO 320 KVA; 22.9/0.22 KV. | UND. | 11961.58 | 13875.4328
OSINERGMIN-GART | CMyE10 | Transformadores y Accesorios | 90 | Transformadores Trifasicos Aereos | TTA126 | TRANSFORMADOR TRIFASICO AEREO 320 KVA; 22.9/0.38-0.22 KV. | UND. | 11961.58 | 13875.4328
OSINERGMIN-GART | CMyE10 | Transformadores y Accesorios | 90 | Transformadores Trifasicos Aereos | TTA127 | TRANSFORMADOR TRIFASICO AEREO 375 KVA; 10/0.22 KV. | UND. | 9028.93 | 10473.5588
OSINERGMIN-GART | CMyE10 | Transformadores y Accesorios | 90 | Transformadores Trifasicos Aereos | TTA128 | TRANSFORMADOR TRIFASICO AEREO 375 KVA; 13.2/0.22 KV. | UND. | 11407.55 | 13232.758
OSINERGMIN-GART | CMyE10 | Transformadores y Accesorios | 90 | Transformadores Trifasicos Aereos | TTA129 | TRANSFORMADOR TRIFASICO AEREO 375 KVA; 13.2/0.38 KV. | UND. | 11407.55 | 13232.758
OSINERGMIN-GART | CMyE10 | Transformadores y Accesorios | 90 | Transformadores Trifasicos Aereos | TTA13 | TRANSFORMADOR TRIFASICO AEREO 25 KVA; 13.2/0.38 KV. | UND. | 3242.05 | 3760.778
OSINERGMIN-GART | CMyE10 | Transformadores y Accesorios | 90 | Transformadores Trifasicos Aereos | TTA130 | TRANSFORMADOR TRIFASICO AEREO 375 KVA; 22.9/0.22 KV. | UND. | 13688.25 | 15878.37
OSINERGMIN-GART | CMyE10 | Transformadores y Accesorios | 90 | Transformadores Trifasicos Aereos | TTA131 | TRANSFORMADOR TRIFASICO AEREO 375 KVA; 22.9/0.38-0.22 KV. | UND. | 13688.25 | 15878.37
OSINERGMIN-GART | CMyE10 | Transformadores y Accesorios | 90 | Transformadores Trifasicos Aereos | TTA14 | TRANSFORMADOR TRIFASICO AEREO 25 KVA; 22.9/0.22 KV. | UND. | 2700.35 | 3132.406
OSINERGMIN-GART | CMyE10 | Transformadores y Accesorios | 90 | Transformadores Trifasicos Aereos | TTA140 | TRANSFORMADOR TRIFASICO 250 KVA 10 / 0.40 - 0.23 KV. | UND. | 6090.43 | 7064.8988
OSINERGMIN-GART | CMyE10 | Transformadores y Accesorios | 90 | Transformadores Trifasicos Aereos | TTA141 | TRANSFORMADOR TRIFASICO 160 KVA 22.9 - 10 / 0.40 - 0.23 KV. | UND. | 6938.54 | 8048.7064
OSINERGMIN-GART | CMyE10 | Transformadores y Accesorios | 90 | Transformadores Trifasicos Aereos | TTA142 | TRANSFORMADOR TRIFASICO 160 KVA 13.2 - 22.9 / 0.40 - 0.23 KV. | UND. | 6938.54 | 8048.7064
OSINERGMIN-GART | CMyE10 | Transformadores y Accesorios | 90 | Transformadores Trifasicos Aereos | TTA143 | TRANSFORMADOR TRIFASICO 160 KVA 10 / 0.40 - 0.23 KV. | UND. | 3974.71 | 4610.6636
OSINERGMIN-GART | CMyE10 | Transformadores y Accesorios | 90 | Transformadores Trifasicos Aereos | TTA144 | TRANSFORMADOR TRIFASICO 100 KVA 22.9 - 10 / 0.40 - 0.23 KV. | UND. | 5054.9 | 5863.684
OSINERGMIN-GART | CMyE10 | Transformadores y Accesorios | 90 | Transformadores Trifasicos Aereos | TTA145 | TRANSFORMADOR TRIFASICO 100 KVA 13.2 - 22.9 / 0.40 - 0.23 KV. | UND. | 5054.9 | 5863.684
OSINERGMIN-GART | CMyE10 | Transformadores y Accesorios | 90 | Transformadores Trifasicos Aereos | TTA146 | TRANSFORMADOR TRIFASICO 100 KVA 10 / 0.40 - 0.23 KV. | UND. | 2399.24 | 2783.1184
OSINERGMIN-GART | CMyE10 | Transformadores y Accesorios | 90 | Transformadores Trifasicos Aereos | TTA147 | TRANSFORMADOR TRIFASICO 50 KVA 22.9 - 10 / 0.40 - 0.23 KV. | UND. | 3485.2 | 4042.832
OSINERGMIN-GART | CMyE10 | Transformadores y Accesorios | 90 | Transformadores Trifasicos Aereos | TTA148 | TRANSFORMADOR TRIFASICO 50 KVA 13.2 - 22.9 / 0.40 - 0.23 KV. | UND. | 3485.2 | 4042.832
OSINERGMIN-GART | CMyE10 | Transformadores y Accesorios | 90 | Transformadores Trifasicos Aereos | TTA149 | TRANSFORMADOR TRIFASICO 50 KVA 10 / 0.40 - 0.23 KV. | UND. | 1543.92 | 1790.9472
OSINERGMIN-GART | CMyE10 | Transformadores y Accesorios | 90 | Transformadores Trifasicos Aereos | TTA15 | TRANSFORMADOR TRIFASICO AEREO 25 KVA; 22.9/0.38-0.22 KV. | UND. | 2700.35 | 3132.406
OSINERGMIN-GART | CMyE10 | Transformadores y Accesorios | 90 | Transformadores Trifasicos Aereos | TTA150 | TRANSFORMADOR TRIFASICO 25 KVA 22.9 - 10 / 0.40 - 0.23 KV. | UND. | 2700.35 | 3132.406
OSINERGMIN-GART | CMyE10 | Transformadores y Accesorios | 90 | Transformadores Trifasicos Aereos | TTA151 | TRANSFORMADOR TRIFASICO 25 KVA 13.2 - 22.9 / 0.40 - 0.23 KV. | UND. | 2700.35 | 3132.406
OSINERGMIN-GART | CMyE10 | Transformadores y Accesorios | 90 | Transformadores Trifasicos Aereos | TTA152 | TRANSFORMADOR TRIFASICO 25 KVA 10 / 0.40 - 0.23 KV. | UND. | 801.13 | 929.3108
OSINERGMIN-GART | CMyE10 | Transformadores y Accesorios | 90 | Transformadores Trifasicos Aereos | TTA153 | TRANSFORMADOR TRIFASICO AEREO 10 KVA; 2.3/0.44-0.22 KV. | UND. | 1572.69 | 1824.3204
OSINERGMIN-GART | CMyE10 | Transformadores y Accesorios | 90 | Transformadores Trifasicos Aereos | TTA154 | TRANSFORMADOR TRIFASICO AEREO 10 KVA; 7.62/0.22 KV. | UND. | 2671.58 | 3099.0328
OSINERGMIN-GART | CMyE10 | Transformadores y Accesorios | 90 | Transformadores Trifasicos Aereos | TTA155 | TRANSFORMADOR TRIFASICO AEREO 10 KVA; 7.62/0.44-0.22 KV. | UND. | 2671.58 | 3099.0328
OSINERGMIN-GART | CMyE10 | Transformadores y Accesorios | 90 | Transformadores Trifasicos Aereos | TTA156 | TRANSFORMADOR TRIFASICO AEREO 10 KVA; 10/0.38-0.22 KV. | UND. | 448.51 | 520.2716
OSINERGMIN-GART | CMyE10 | Transformadores y Accesorios | 90 | Transformadores Trifasicos Aereos | TTA157 | TRANSFORMADOR TRIFASICO AEREO 10 KVA; 10/0.44-0.22 KV. | UND. | 448.51 | 520.2716
OSINERGMIN-GART | CMyE10 | Transformadores y Accesorios | 90 | Transformadores Trifasicos Aereos | TTA158 | TRANSFORMADOR TRIFASICO AEREO 10 KVA; 12/0.38-0.22 KV. | UND. | 2044.51 | 2371.6316
OSINERGMIN-GART | CMyE10 | Transformadores y Accesorios | 90 | Transformadores Trifasicos Aereos | TTA159 | TRANSFORMADOR TRIFASICO AEREO 10 KVA; 12/0.44-0.22 KV. | UND. | 2044.51 | 2371.6316
OSINERGMIN-GART | CMyE10 | Transformadores y Accesorios | 90 | Transformadores Trifasicos Aereos | TTA16 | TRANSFORMADOR TRIFASICO AEREO 50 KVA; 10/0.22 KV. | UND. | 1543.92 | 1790.9472
OSINERGMIN-GART | CMyE10 | Transformadores y Accesorios | 90 | Transformadores Trifasicos Aereos | TTA160 | TRANSFORMADOR TRIFASICO AEREO 10 KVA; 13.2/0.38-0.22 KV. | UND. | 2044.51 | 2371.6316
OSINERGMIN-GART | CMyE10 | Transformadores y Accesorios | 90 | Transformadores Trifasicos Aereos | TTA161 | TRANSFORMADOR TRIFASICO AEREO 10 KVA; 13.2/0.44-0.22 KV. | UND. | 2044.51 | 2371.6316
OSINERGMIN-GART | CMyE10 | Transformadores y Accesorios | 90 | Transformadores Trifasicos Aereos | TTA162 | TRANSFORMADOR TRIFASICO AEREO 10 KVA; 22.9/0.44-0.22 KV. | UND. | 2229.44 | 2586.1504
OSINERGMIN-GART | CMyE10 | Transformadores y Accesorios | 90 | Transformadores Trifasicos Aereos | TTA163 | TRANSFORMADOR TRIFASICO AEREO 15 KVA; 2.3/0.38-0.22 KV. | UND. | 2757.33 | 3198.5028
OSINERGMIN-GART | CMyE10 | Transformadores y Accesorios | 90 | Transformadores Trifasicos Aereos | TTA164 | TRANSFORMADOR TRIFASICO AEREO 15 KVA; 7.62/0.44-0.22 KV. | UND. | 2795.22 | 3242.4552
OSINERGMIN-GART | CMyE10 | Transformadores y Accesorios | 90 | Transformadores Trifasicos Aereos | TTA165 | TRANSFORMADOR TRIFASICO AEREO 15 KVA; 10/0.38-0.22 KV. | UND. | 566.05 | 656.618
OSINERGMIN-GART | CMyE10 | Transformadores y Accesorios | 90 | Transformadores Trifasicos Aereos | TTA166 | TRANSFORMADOR TRIFASICO AEREO 15 KVA; 10/0.44-0.22 KV. | UND. | 566.05 | 656.618
OSINERGMIN-GART | CMyE10 | Transformadores y Accesorios | 90 | Transformadores Trifasicos Aereos | TTA167 | TRANSFORMADOR TRIFASICO AEREO 15 KVA; 22.9/0.44-0.22 KV. | UND. | 2386.41 | 2768.2356
OSINERGMIN-GART | CMyE10 | Transformadores y Accesorios | 90 | Transformadores Trifasicos Aereos | TTA168 | TRANSFORMADOR TRIFASICO AEREO 25 KVA; 5.8/0.22 KV | UND. | 3042.5 | 3529.3
OSINERGMIN-GART | CMyE10 | Transformadores y Accesorios | 90 | Transformadores Trifasicos Aereos | TTA169 | TRANSFORMADOR TRIFASICO AEREO 25 KVA; 7.62/0.22 KV | UND. | 3042.5 | 3529.3
OSINERGMIN-GART | CMyE10 | Transformadores y Accesorios | 90 | Transformadores Trifasicos Aereos | TTA17 | TRANSFORMADOR TRIFASICO AEREO 50 KVA; 13.2/0.22 KV. | UND. | 3825.3 | 4437.348
OSINERGMIN-GART | CMyE10 | Transformadores y Accesorios | 90 | Transformadores Trifasicos Aereos | TTA170 | TRANSFORMADOR TRIFASICO AEREO 25 KVA; 10/0.38-0.22 KV | UND. | 801.13 | 929.3108
OSINERGMIN-GART | CMyE10 | Transformadores y Accesorios | 90 | Transformadores Trifasicos Aereos | TTA171 | TRANSFORMADOR TRIFASICO AEREO 25 KVA; 10/0.44-0.22 KV | UND. | 801.13 | 929.3108
OSINERGMIN-GART | CMyE10 | Transformadores y Accesorios | 90 | Transformadores Trifasicos Aereos | TTA172 | TRANSFORMADOR TRIFASICO AEREO 25 KVA; 12/0.22 KV | UND. | 3242.05 | 3760.778
OSINERGMIN-GART | CMyE10 | Transformadores y Accesorios | 90 | Transformadores Trifasicos Aereos | TTA173 | TRANSFORMADOR TRIFASICO AEREO 25 KVA; 12/0.44-0.22 KV | UND. | 3242.05 | 3760.778
OSINERGMIN-GART | CMyE10 | Transformadores y Accesorios | 90 | Transformadores Trifasicos Aereos | TTA174 | TRANSFORMADOR TRIFASICO AEREO 25 KVA; 22.9/0.44-0.22 KV | UND. | 2700.35 | 3132.406
OSINERGMIN-GART | CMyE10 | Transformadores y Accesorios | 90 | Transformadores Trifasicos Aereos | TTA175 | TRANSFORMADOR TRIFASICO AEREO 30 KVA; 10/0.44-0.22 KV. | UND. | 918.67 | 1065.6572
OSINERGMIN-GART | CMyE10 | Transformadores y Accesorios | 90 | Transformadores Trifasicos Aereos | TTA176 | TRANSFORMADOR TRIFASICO AEREO 30 KVA; 13.2/0.44-0.22 KV. | UND. | 3358.7 | 3896.092
OSINERGMIN-GART | CMyE10 | Transformadores y Accesorios | 90 | Transformadores Trifasicos Aereos | TTA177 | TRANSFORMADOR TRIFASICO AEREO 30 KVA; 22.9/0.44-0.22 KV. | UND. | 2857.32 | 3314.4912
OSINERGMIN-GART | CMyE10 | Transformadores y Accesorios | 90 | Transformadores Trifasicos Aereos | TTA178 | TRANSFORMADOR TRIFASICO AEREO 37 KVA; 10/0.38-0.22 KV. | UND. | 1083.23 | 1256.5468
OSINERGMIN-GART | CMyE10 | Transformadores y Accesorios | 90 | Transformadores Trifasicos Aereos | TTA179 | TRANSFORMADOR TRIFASICO AEREO 37 KVA; 12/0.22 KV. | UND. | 3522.01 | 4085.5316
OSINERGMIN-GART | CMyE10 | Transformadores y Accesorios | 90 | Transformadores Trifasicos Aereos | TTA18 | TRANSFORMADOR TRIFASICO AEREO 50 KVA; 13.2/0.38 KV. | UND. | 3825.3 | 4437.348
OSINERGMIN-GART | CMyE10 | Transformadores y Accesorios | 90 | Transformadores Trifasicos Aereos | TTA180 | TRANSFORMADOR TRIFASICO AEREO 37 KVA; 12/0.38-0.22 KV. | UND. | 3522.01 | 4085.5316
OSINERGMIN-GART | CMyE10 | Transformadores y Accesorios | 90 | Transformadores Trifasicos Aereos | TTA181 | TRANSFORMADOR TRIFASICO AEREO 37 KVA; 22.9/0.44-0.22 KV. | UND. | 3077.08 | 3569.4128
OSINERGMIN-GART | CMyE10 | Transformadores y Accesorios | 90 | Transformadores Trifasicos Aereos | TTA182 | TRANSFORMADOR TRIFASICO AEREO 50 KVA; 2.3/0.38-0.22 KV. | UND. | 3703.3 | 4295.828
OSINERGMIN-GART | CMyE10 | Transformadores y Accesorios | 90 | Transformadores Trifasicos Aereos | TTA183 | TRANSFORMADOR TRIFASICO AEREO 50 KVA; 7.62/0.44-0.22 KV. | UND. | 3660.7 | 4246.412
OSINERGMIN-GART | CMyE10 | Transformadores y Accesorios | 90 | Transformadores Trifasicos Aereos | TTA184 | TRANSFORMADOR TRIFASICO AEREO 50 KVA; 10/0.38-0.22 KV. | UND. | 1543.92 | 1790.9472
OSINERGMIN-GART | CMyE10 | Transformadores y Accesorios | 90 | Transformadores Trifasicos Aereos | TTA185 | TRANSFORMADOR TRIFASICO AEREO 50 KVA; 10/0.44-0.22 KV. | UND. | 1543.92 | 1790.9472
OSINERGMIN-GART | CMyE10 | Transformadores y Accesorios | 90 | Transformadores Trifasicos Aereos | TTA186 | TRANSFORMADOR TRIFASICO AEREO 50 KVA; 12/0.22 KV. | UND. | 3825.3 | 4437.348
OSINERGMIN-GART | CMyE10 | Transformadores y Accesorios | 90 | Transformadores Trifasicos Aereos | TTA187 | TRANSFORMADOR TRIFASICO AEREO 50 KVA; 22.9/0.44-0.22 KV. | UND. | 3485.2 | 4042.832
OSINERGMIN-GART | CMyE10 | Transformadores y Accesorios | 90 | Transformadores Trifasicos Aereos | TTA188 | TRANSFORMADOR TRIFASICO AEREO 75 KVA; 7.62/0.22 KV. | UND. | 4278.9 | 4963.524
OSINERGMIN-GART | CMyE10 | Transformadores y Accesorios | 90 | Transformadores Trifasicos Aereos | TTA189 | TRANSFORMADOR TRIFASICO AEREO 75 KVA; 10/0.44-0.22 KV. | UND. | 2034.26 | 2359.7416
OSINERGMIN-GART | CMyE10 | Transformadores y Accesorios | 90 | Transformadores Trifasicos Aereos | TTA19 | TRANSFORMADOR TRIFASICO AEREO 50 KVA; 22.9/0.22 KV. | UND. | 3204.67 | 3717.4172
OSINERGMIN-GART | CMyE10 | Transformadores y Accesorios | 90 | Transformadores Trifasicos Aereos | TTA190 | TRANSFORMADOR TRIFASICO AEREO 75 KVA; 12/0.22 KV. | UND. | 4408.55 | 5113.918
OSINERGMIN-GART | CMyE10 | Transformadores y Accesorios | 90 | Transformadores Trifasicos Aereos | TTA191 | TRANSFORMADOR TRIFASICO AEREO 75 KVA; 12/0.38-0.22 KV. | UND. | 4408.55 | 5113.918
OSINERGMIN-GART | CMyE10 | Transformadores y Accesorios | 90 | Transformadores Trifasicos Aereos | TTA192 | TRANSFORMADOR TRIFASICO AEREO 75 KVA; 12/0.44-0.22 KV. | UND. | 4408.55 | 5113.918
OSINERGMIN-GART | CMyE10 | Transformadores y Accesorios | 90 | Transformadores Trifasicos Aereos | TTA193 | TRANSFORMADOR TRIFASICO AEREO 75 KVA; 13.2/0.44-0.22 KV. | UND. | 4408.55 | 5113.918
OSINERGMIN-GART | CMyE10 | Transformadores y Accesorios | 90 | Transformadores Trifasicos Aereos | TTA194 | TRANSFORMADOR TRIFASICO AEREO 75 KVA; 22.9/0.44-0.22 KV. | UND. | 4270.05 | 4953.258
OSINERGMIN-GART | CMyE10 | Transformadores y Accesorios | 90 | Transformadores Trifasicos Aereos | TTA195 | TRANSFORMADOR TRIFASICO AEREO 80 KVA; 7.62/0.22 KV. | UND. | 4402.54 | 5106.9464
OSINERGMIN-GART | CMyE10 | Transformadores y Accesorios | 90 | Transformadores Trifasicos Aereos | TTA196 | TRANSFORMADOR TRIFASICO AEREO 80 KVA; 10/0.38-0.22 KV. | UND. | 2094.07 | 2429.1212
OSINERGMIN-GART | CMyE10 | Transformadores y Accesorios | 90 | Transformadores Trifasicos Aereos | TTA197 | TRANSFORMADOR TRIFASICO AEREO 80 KVA; 12/0.38-0.22 KV. | UND. | 4525.2 | 5249.232
OSINERGMIN-GART | CMyE10 | Transformadores y Accesorios | 90 | Transformadores Trifasicos Aereos | TTA198 | TRANSFORMADOR TRIFASICO AEREO 80 KVA; 13.2/0.44-0.22 KV. | UND. | 4525.2 | 5249.232
OSINERGMIN-GART | CMyE10 | Transformadores y Accesorios | 90 | Transformadores Trifasicos Aereos | TTA199 | TRANSFORMADOR TRIFASICO AEREO 80 KVA; 22.9/0.44-0.22 KV. | UND. | 4427.02 | 5135.3432
OSINERGMIN-GART | CMyE10 | Transformadores y Accesorios | 90 | Transformadores Trifasicos Aereos | TTA20 | TRANSFORMADOR TRIFASICO AEREO 50 KVA; 22.9/0.38-0.22 KV. | UND. | 3485.2 | 4042.832
OSINERGMIN-GART | CMyE10 | Transformadores y Accesorios | 90 | Transformadores Trifasicos Aereos | TTA200 | TRANSFORMADOR TRIFASICO AEREO 90 KVA; 10/0.44-0.22 KV. | UND. | 2329.15 | 2701.814
OSINERGMIN-GART | CMyE10 | Transformadores y Accesorios | 90 | Transformadores Trifasicos Aereos | TTA201 | TRANSFORMADOR TRIFASICO AEREO 90 KVA; 12/0.22 KV. | UND. | 4758.5 | 5519.86
OSINERGMIN-GART | CMyE10 | Transformadores y Accesorios | 90 | Transformadores Trifasicos Aereos | TTA202 | TRANSFORMADOR TRIFASICO AEREO 90 KVA; 13.2/0.38-0.22 KV. | UND. | 4758.5 | 5519.86
OSINERGMIN-GART | CMyE10 | Transformadores y Accesorios | 90 | Transformadores Trifasicos Aereos | TTA203 | TRANSFORMADOR TRIFASICO AEREO 90 KVA; 13.2/0.44-0.22 KV. | UND. | 4758.5 | 5519.86
OSINERGMIN-GART | CMyE10 | Transformadores y Accesorios | 90 | Transformadores Trifasicos Aereos | TTA204 | TRANSFORMADOR TRIFASICO AEREO 90 KVA; 22.9/0.44-0.22 KV. | UND. | 4740.96 | 5499.5136
OSINERGMIN-GART | CMyE10 | Transformadores y Accesorios | 90 | Transformadores Trifasicos Aereos | TTA205 | TRANSFORMADOR TRIFASICO AEREO 100 KVA; 5.8/0.22 KV. | UND. | 4897.1 | 5680.636
OSINERGMIN-GART | CMyE10 | Transformadores y Accesorios | 90 | Transformadores Trifasicos Aereos | TTA206 | TRANSFORMADOR TRIFASICO AEREO 100 KVA; 10/0.38-0.22 KV. | UND. | 2399.24 | 2783.1184
OSINERGMIN-GART | CMyE10 | Transformadores y Accesorios | 90 | Transformadores Trifasicos Aereos | TTA207 | TRANSFORMADOR TRIFASICO AEREO 100 KVA; 10/0.44-0.22 KV. | UND. | 2399.24 | 2783.1184
OSINERGMIN-GART | CMyE10 | Transformadores y Accesorios | 90 | Transformadores Trifasicos Aereos | TTA208 | TRANSFORMADOR TRIFASICO AEREO 100 KVA; 13.2/0.44-0.22 KV. | UND. | 4991.8 | 5790.488
OSINERGMIN-GART | CMyE10 | Transformadores y Accesorios | 90 | Transformadores Trifasicos Aereos | TTA209 | TRANSFORMADOR TRIFASICO AEREO 100 KVA; 22.9/0.44-0.22 KV. | UND. | 5054.9 | 5863.684
OSINERGMIN-GART | CMyE10 | Transformadores y Accesorios | 90 | Transformadores Trifasicos Aereos | TTA21 | TRANSFORMADOR TRIFASICO AEREO 75 KVA; 10/0.22 KV. | UND. | 2034.26 | 2359.7416
OSINERGMIN-GART | CMyE10 | Transformadores y Accesorios | 90 | Transformadores Trifasicos Aereos | TTA210 | TRANSFORMADOR TRIFASICO AEREO 125 KVA; 10/0.38-0.22 KV. | UND. | 3151.93 | 3656.2388
OSINERGMIN-GART | CMyE10 | Transformadores y Accesorios | 90 | Transformadores Trifasicos Aereos | TTA211 | TRANSFORMADOR TRIFASICO AEREO 125 KVA; 10/0.44-0.22 KV. | UND. | 3151.93 | 3656.2388
OSINERGMIN-GART | CMyE10 | Transformadores y Accesorios | 90 | Transformadores Trifasicos Aereos | TTA212 | TRANSFORMADOR TRIFASICO AEREO 125 KVA; 12/0.38-0.22 KV. | UND | 5575.05 | 6467.058
OSINERGMIN-GART | CMyE10 | Transformadores y Accesorios | 90 | Transformadores Trifasicos Aereos | TTA213 | TRANSFORMADOR TRIFASICO AEREO 125 KVA; 13.2/0.44-0.22 KV. | UND. | 5575.05 | 6467.058
OSINERGMIN-GART | CMyE10 | Transformadores y Accesorios | 90 | Transformadores Trifasicos Aereos | TTA214 | TRANSFORMADOR TRIFASICO AEREO 125 KVA; 22.9/0.44-0.22 KV. | UND. | 5839.75 | 6774.11
OSINERGMIN-GART | CMyE10 | Transformadores y Accesorios | 90 | Transformadores Trifasicos Aereos | TTA215 | TRANSFORMADOR TRIFASICO AEREO 150 KVA; 10/0.44-0.22 KV. | UND. | 3739.63 | 4337.9708
OSINERGMIN-GART | CMyE10 | Transformadores y Accesorios | 90 | Transformadores Trifasicos Aereos | TTA216 | TRANSFORMADOR TRIFASICO AEREO 150 KVA; 13.2/0.44-0.22 KV. | UND. | 6158.3 | 7143.628
OSINERGMIN-GART | CMyE10 | Transformadores y Accesorios | 90 | Transformadores Trifasicos Aereos | TTA217 | TRANSFORMADOR TRIFASICO AEREO 150 KVA; 22.9/0.44-0.22 KV. | UND. | 6624.6 | 7684.536
OSINERGMIN-GART | CMyE10 | Transformadores y Accesorios | 90 | Transformadores Trifasicos Aereos | TTA218 | TRANSFORMADOR TRIFASICO AEREO 160 KVA; 10/0.38-0.22 KV. | UND. | 3974.71 | 4610.6636
OSINERGMIN-GART | CMyE10 | Transformadores y Accesorios | 90 | Transformadores Trifasicos Aereos | TTA219 | TRANSFORMADOR TRIFASICO AEREO 160 KVA; 10/0.44-0.22 KV. | UND. | 3974.71 | 4610.6636
OSINERGMIN-GART | CMyE10 | Transformadores y Accesorios | 90 | Transformadores Trifasicos Aereos | TTA22 | TRANSFORMADOR TRIFASICO AEREO 75 KVA; 13.2/0.22 KV. | UND. | 4408.55 | 5113.918
OSINERGMIN-GART | CMyE10 | Transformadores y Accesorios | 90 | Transformadores Trifasicos Aereos | TTA220 | TRANSFORMADOR TRIFASICO AEREO 160 KVA; 12/0.38-0.22 KV. | UND. | 6391.6 | 7414.256
OSINERGMIN-GART | CMyE10 | Transformadores y Accesorios | 90 | Transformadores Trifasicos Aereos | TTA221 | TRANSFORMADOR TRIFASICO AEREO 160 KVA; 13.2/0.44-0.22 KV. | UND. | 6391.6 | 7414.256
OSINERGMIN-GART | CMyE10 | Transformadores y Accesorios | 90 | Transformadores Trifasicos Aereos | TTA222 | TRANSFORMADOR TRIFASICO AEREO 160 KVA; 22.9/0.44-0.22 KV. | UND. | 6938.54 | 8048.7064
OSINERGMIN-GART | CMyE10 | Transformadores y Accesorios | 90 | Transformadores Trifasicos Aereos | TTA223 | TRANSFORMADOR TRIFASICO AEREO 175 KVA; 10/0.44-0.22 KV. | UND. | 4327.33 | 5019.7028
OSINERGMIN-GART | CMyE10 | Transformadores y Accesorios | 90 | Transformadores Trifasicos Aereos | TTA224 | TRANSFORMADOR TRIFASICO AEREO 175 KVA; 13.2/0.38-0.22 KV. | UND. | 6741.55 | 7820.198
OSINERGMIN-GART | CMyE10 | Transformadores y Accesorios | 90 | Transformadores Trifasicos Aereos | TTA225 | TRANSFORMADOR TRIFASICO AEREO 175 KVA; 13.2/0.44-0.22 KV. | UND. | 6741.55 | 7820.198
OSINERGMIN-GART | CMyE10 | Transformadores y Accesorios | 90 | Transformadores Trifasicos Aereos | TTA226 | TRANSFORMADOR TRIFASICO AEREO 200 KVA; 2.3/0.38-0.22 KV. | UND. | 6766.6 | 7849.256
OSINERGMIN-GART | CMyE10 | Transformadores y Accesorios | 90 | Transformadores Trifasicos Aereos | TTA227 | TRANSFORMADOR TRIFASICO AEREO 200 KVA; 10/0.38-0.22 KV. | UND. | 4834.61 | 5608.1476
OSINERGMIN-GART | CMyE10 | Transformadores y Accesorios | 90 | Transformadores Trifasicos Aereos | TTA228 | TRANSFORMADOR TRIFASICO AEREO 200 KVA; 13.2/0.44-0.22 KV. | UND. | 7324.8 | 8496.768
OSINERGMIN-GART | CMyE10 | Transformadores y Accesorios | 90 | Transformadores Trifasicos Aereos | TTA229 | TRANSFORMADOR TRIFASICO AEREO 220 KVA; 10/0.44-0.22 KV. | UND. | 5385.19 | 6246.8204
OSINERGMIN-GART | CMyE10 | Transformadores y Accesorios | 90 | Transformadores Trifasicos Aereos | TTA23 | TRANSFORMADOR TRIFASICO AEREO 75 KVA; 13.2/0.38 KV. | UND. | 4408.55 | 5113.918
OSINERGMIN-GART | CMyE10 | Transformadores y Accesorios | 90 | Transformadores Trifasicos Aereos | TTA230 | TRANSFORMADOR TRIFASICO AEREO 220 KVA; 13.2/0.44-0.22 KV. | UND. | 7791.4 | 9038.024
OSINERGMIN-GART | CMyE10 | Transformadores y Accesorios | 90 | Transformadores Trifasicos Aereos | TTA231 | TRANSFORMADOR TRIFASICO AEREO 225 KVA; 10/0.44-0.22 KV. | UND. | 5502.73 | 6383.1668
OSINERGMIN-GART | CMyE10 | Transformadores y Accesorios | 90 | Transformadores Trifasicos Aereos | TTA232 | TRANSFORMADOR TRIFASICO AEREO 250 KVA; 10/0.38-0.22 KV. | UND. | 6090.43 | 7064.8988
OSINERGMIN-GART | CMyE10 | Transformadores y Accesorios | 90 | Transformadores Trifasicos Aereos | TTA233 | TRANSFORMADOR TRIFASICO AEREO 250 KVA; 10/0.44-0.22 KV. | UND. | 6090.43 | 7064.8988
OSINERGMIN-GART | CMyE10 | Transformadores y Accesorios | 90 | Transformadores Trifasicos Aereos | TTA234 | TRANSFORMADOR TRIFASICO AEREO 250 KVA; 22.9/0.38-0.22 KV. | UND. | 9764 | 11326.24
OSINERGMIN-GART | CMyE10 | Transformadores y Accesorios | 90 | Transformadores Trifasicos Aereos | TTA235 | TRANSFORMADOR TRIFASICO AEREO 300 KVA; 10/0.38-0.22 KV. | UND. | 7265.83 | 8428.3628
OSINERGMIN-GART | CMyE10 | Transformadores y Accesorios | 90 | Transformadores Trifasicos Aereos | TTA236 | TRANSFORMADOR TRIFASICO AEREO 320 KVA; 2.3/0.38-0.22 KV. | UND. | 9217.24 | 10691.9984
OSINERGMIN-GART | CMyE10 | Transformadores y Accesorios | 90 | Transformadores Trifasicos Aereos | TTA237 | TRANSFORMADOR TRIFASICO AEREO 630 KVA; 10/0.38-0.22 KV. | UND. | 15055.88 | 17464.8208
OSINERGMIN-GART | CMyE10 | Transformadores y Accesorios | 90 | Transformadores Trifasicos Aereos | TTA238 | TRANSFORMADOR TRIFASICO 25 KVA 2.3 / 0.22 KV. | UND. | 3192.75 | 3703.59
OSINERGMIN-GART | CMyE10 | Transformadores y Accesorios | 90 | Transformadores Trifasicos Aereos | TTA239 | TRANSFORMADOR TRIFASICO 25 KVA 13.2 / 0.22 KV. | UND. | 3242.05 | 3760.778
OSINERGMIN-GART | CMyE10 | Transformadores y Accesorios | 90 | Transformadores Trifasicos Aereos | TTA24 | TRANSFORMADOR TRIFASICO AEREO 75 KVA; 22.9/0.22 KV. | UND. | 4270.05 | 4953.258
OSINERGMIN-GART | CMyE10 | Transformadores y Accesorios | 90 | Transformadores Trifasicos Aereos | TTA240 | TRANSFORMADOR TRIFASICO 25 KVA 13.2 / 0.38-0.22 KV. | UND. | 3242.05 | 3760.778
OSINERGMIN-GART | CMyE10 | Transformadores y Accesorios | 90 | Transformadores Trifasicos Aereos | TTA241 | TRANSFORMADOR TRIFASICO 25 KVA 22.9 / 0.22 KV. | UND. | 2700.35 | 3132.406
OSINERGMIN-GART | CMyE10 | Transformadores y Accesorios | 90 | Transformadores Trifasicos Aereos | TTA242 | TRANSFORMADOR TRIFASICO 50 KVA 2.3 / 0.22 KV. | UND. | 3703.3 | 4295.828
OSINERGMIN-GART | CMyE10 | Transformadores y Accesorios | 90 | Transformadores Trifasicos Aereos | TTA243 | TRANSFORMADOR TRIFASICO 50 KVA 2.3 / 0.38- 0.22 KV. | UND. | 3703.3 | 4295.828
OSINERGMIN-GART | CMyE10 | Transformadores y Accesorios | 90 | Transformadores Trifasicos Aereos | TTA244 | TRANSFORMADOR TRIFASICO 50 KVA 7.62 / 0.44-0.22 KV. | UND. | 3660.7 | 4246.412
OSINERGMIN-GART | CMyE10 | Transformadores y Accesorios | 90 | Transformadores Trifasicos Aereos | TTA245 | TRANSFORMADOR TRIFASICO 50 KVA 13.2 / 0.44-0.22 KV. | UND. | 3825.3 | 4437.348
OSINERGMIN-GART | CMyE10 | Transformadores y Accesorios | 90 | Transformadores Trifasicos Aereos | TTA246 | TRANSFORMADOR TRIFASICO 50 KVA 22.9 / 0.38-0.22 KV. | UND. | 3485.2 | 4042.832
OSINERGMIN-GART | CMyE10 | Transformadores y Accesorios | 90 | Transformadores Trifasicos Aereos | TTA247 | TRANSFORMADOR TRIFASICO 100 KVA 10 / 0.22 KV. | UND. | 2399.24 | 2783.1184
OSINERGMIN-GART | CMyE10 | Transformadores y Accesorios | 90 | Transformadores Trifasicos Aereos | TTA248 | TRANSFORMADOR TRIFASICO 100 KVA 22.9 / 0.22 KV. | UND. | 5054.9 | 5863.684
OSINERGMIN-GART | CMyE10 | Transformadores y Accesorios | 90 | Transformadores Trifasicos Aereos | TTA249 | TRANSFORMADOR TRIFASICO 100 KVA 22.9 / 0.38-0.22 KV. | UND. | 5054.9 | 5863.684
OSINERGMIN-GART | CMyE10 | Transformadores y Accesorios | 90 | Transformadores Trifasicos Aereos | TTA25 | TRANSFORMADOR TRIFASICO AEREO 75 KVA; 22.9/0.38-0.22 KV. | UND. | 4270.05 | 4953.258
OSINERGMIN-GART | CMyE10 | Transformadores y Accesorios | 90 | Transformadores Trifasicos Aereos | TTA250 | TRANSFORMADOR TRIFASICO 125 KVA 2.3 / 0.22 KV. | UND. | 5234.95 | 6072.542
OSINERGMIN-GART | CMyE10 | Transformadores y Accesorios | 90 | Transformadores Trifasicos Aereos | TTA251 | TRANSFORMADOR TRIFASICO 125 KVA 10 / 0.22 KV. | UND. | 3151.93 | 3656.2388
OSINERGMIN-GART | CMyE10 | Transformadores y Accesorios | 90 | Transformadores Trifasicos Aereos | TTA252 | TRANSFORMADOR TRIFASICO 150 KVA 2.3 / 0.38- 0.22 KV. | UND. | 5745.5 | 6664.78
OSINERGMIN-GART | CMyE10 | Transformadores y Accesorios | 90 | Transformadores Trifasicos Aereos | TTA253 | TRANSFORMADOR TRIFASICO 150 KVA 10 / 0.38- 0.22 KV. | UND. | 3739.63 | 4337.9708
OSINERGMIN-GART | CMyE10 | Transformadores y Accesorios | 90 | Transformadores Trifasicos Aereos | TTA254 | TRANSFORMADOR TRIFASICO 160 KVA 22.9 / 0.22 KV. | UND. | 6938.54 | 8048.7064
OSINERGMIN-GART | CMyE10 | Transformadores y Accesorios | 90 | Transformadores Trifasicos Aereos | TTA255 | TRANSFORMADOR TRIFASICO 200 KVA 10 / 0.22 KV. | UND. | 4834.61 | 5608.1476
OSINERGMIN-GART | CMyE10 | Transformadores y Accesorios | 90 | Transformadores Trifasicos Aereos | TTA256 | TRANSFORMADOR TRIFASICO 220 KVA 13.2 / 0.22 KV. | UND. | 7791.4 | 9038.024
OSINERGMIN-GART | CMyE10 | Transformadores y Accesorios | 90 | Transformadores Trifasicos Aereos | TTA257 | TRANSFORMADOR TRIFASICO 250 KVA 13.2 / 0.38-0.22 KV. | UND. | 8491.3 | 9849.908
OSINERGMIN-GART | CMyE10 | Transformadores y Accesorios | 90 | Transformadores Trifasicos Aereos | TTA258 | TRANSFORMADOR TRIFASICO 275 KVA 22.9 / 0.22 KV. | UND. | 10548.85 | 12236.666
OSINERGMIN-GART | CMyE10 | Transformadores y Accesorios | 90 | Transformadores Trifasicos Aereos | TTA259 | TRANSFORMADOR TRIFASICO 300 KVA 10 / 0.22 KV. | UND. | 7265.83 | 8428.3628
OSINERGMIN-GART | CMyE10 | Transformadores y Accesorios | 90 | Transformadores Trifasicos Aereos | TTA26 | TRANSFORMADOR TRIFASICO AEREO 100 KVA; 10/0.22 KV. | UND. | 2399.24 | 2783.1184
OSINERGMIN-GART | CMyE10 | Transformadores y Accesorios | 90 | Transformadores Trifasicos Aereos | TTA260 | TRANSFORMADOR TRIFASICO 315 KVA 13.2 / 0.22 KV. | UND. | 10007.75 | 11608.99
OSINERGMIN-GART | CMyE10 | Transformadores y Accesorios | 90 | Transformadores Trifasicos Aereos | TTA261 | TRANSFORMADOR TRIFASICO 320 KVA 10 / 0.22 KV. | UND. | 7735.99 | 8973.7484
OSINERGMIN-GART | CMyE10 | Transformadores y Accesorios | 90 | Transformadores Trifasicos Aereos | TTA262 | TRANSFORMADOR TRIFASICO 100 KVA 13.2/0.44-0.22 KV. | UND. | 4991.8 | 5790.488
OSINERGMIN-GART | CMyE10 | Transformadores y Accesorios | 90 | Transformadores Trifasicos Aereos | TTA263 | TRANSFORMADOR TRIFASICO 100 KVA 13.2 KV/ BT | UND. | 4991.8 | 5790.488
OSINERGMIN-GART | CMyE10 | Transformadores y Accesorios | 90 | Transformadores Trifasicos Aereos | TTA264 | TRANSFORMADOR TRIFASICO 100 KVA 2.3/0.44-0.22 KV. | UND. | 4724.4 | 5480.304
OSINERGMIN-GART | CMyE10 | Transformadores y Accesorios | 90 | Transformadores Trifasicos Aereos | TTA265 | TRANSFORMADOR TRIFASICO 100 KVA 22.9/0.44-0.22 KV. | UND. | 5054.9 | 5863.684
OSINERGMIN-GART | CMyE10 | Transformadores y Accesorios | 90 | Transformadores Trifasicos Aereos | TTA266 | TRANSFORMADOR TRIFASICO 150 KVA 13.2/0.44-0.22 KV. | UND. | 6158.3 | 7143.628
OSINERGMIN-GART | CMyE10 | Transformadores y Accesorios | 90 | Transformadores Trifasicos Aereos | TTA267 | TRANSFORMADOR TRIFASICO 150 KVA 13.2 KV/ BT | UND. | 6158.3 | 7143.628
OSINERGMIN-GART | CMyE10 | Transformadores y Accesorios | 90 | Transformadores Trifasicos Aereos | TTA268 | TRANSFORMADOR TRIFASICO 150 KVA 2.3/0.22 KV | UND. | 5745.5 | 6664.78
OSINERGMIN-GART | CMyE10 | Transformadores y Accesorios | 90 | Transformadores Trifasicos Aereos | TTA269 | TRANSFORMADOR TRIFASICO 160 KVA 2.3/0.38-0.22 KV | UND. | 5949.72 | 6901.6752
OSINERGMIN-GART | CMyE10 | Transformadores y Accesorios | 90 | Transformadores Trifasicos Aereos | TTA27 | TRANSFORMADOR TRIFASICO AEREO 100 KVA; 13.2/0.22 KV. | UND. | 4991.8 | 5790.488
OSINERGMIN-GART | CMyE10 | Transformadores y Accesorios | 90 | Transformadores Trifasicos Aereos | TTA270 | TRANSFORMADOR TRIFASICO 200 KVA 13.2 KV/ BT | UND. | 7324.8 | 8496.768
OSINERGMIN-GART | CMyE10 | Transformadores y Accesorios | 90 | Transformadores Trifasicos Aereos | TTA271 | TRANSFORMADOR TRIFASICO 200 KVA 2.3/0.38-0.22 KV | UND. | 6766.6 | 7849.256
OSINERGMIN-GART | CMyE10 | Transformadores y Accesorios | 90 | Transformadores Trifasicos Aereos | TTA272 | TRANSFORMADOR TRIFASICO 220 KVA 2.3/0.22 KV | UND. | 7175.04 | 8323.0464
OSINERGMIN-GART | CMyE10 | Transformadores y Accesorios | 90 | Transformadores Trifasicos Aereos | TTA273 | TRANSFORMADOR TRIFASICO 250 KVA 13.2/0.44-0.22 KV | UND. | 8491.3 | 9849.908
OSINERGMIN-GART | CMyE10 | Transformadores y Accesorios | 90 | Transformadores Trifasicos Aereos | TTA274 | TRANSFORMADOR TRIFASICO 250 KVA 13.2 KV/ BT | UND. | 8491.3 | 9849.908
OSINERGMIN-GART | CMyE10 | Transformadores y Accesorios | 90 | Transformadores Trifasicos Aereos | TTA275 | TRANSFORMADOR TRIFASICO 250 KVA 22.9/0.22 KV | UND. | 9764 | 11326.24
OSINERGMIN-GART | CMyE10 | Transformadores y Accesorios | 90 | Transformadores Trifasicos Aereos | TTA276 | TRANSFORMADOR TRIFASICO 300 KVA 13.2/0.44-0.22 KV | UND. | 9657.8 | 11203.048
OSINERGMIN-GART | CMyE10 | Transformadores y Accesorios | 90 | Transformadores Trifasicos Aereos | TTA277 | TRANSFORMADOR TRIFASICO 300 KVA 2.3/0.22 KV | UND. | 8808.8 | 10218.208
OSINERGMIN-GART | CMyE10 | Transformadores y Accesorios | 90 | Transformadores Trifasicos Aereos | TTA278 | TRANSFORMADOR TRIFASICO 315 KVA 13.2/0.38-0.22 KV | UND. | 10007.75 | 11608.99
OSINERGMIN-GART | CMyE10 | Transformadores y Accesorios | 90 | Transformadores Trifasicos Aereos | TTA279 | TRANSFORMADOR TRIFASICO 320 KVA 2.3/0.22 KV | UND. | 9217.24 | 10691.9984
OSINERGMIN-GART | CMyE10 | Transformadores y Accesorios | 90 | Transformadores Trifasicos Aereos | TTA28 | TRANSFORMADOR TRIFASICO AEREO 100 KVA; 13.2/0.38-0.22 KV. | UND. | 4991.8 | 5790.488
OSINERGMIN-GART | CMyE10 | Transformadores y Accesorios | 90 | Transformadores Trifasicos Aereos | TTA280 | TRANSFORMADOR TRIFASICO 400 KVA 13.2/0.44-0.22 KV | UND. | 11990.8 | 13909.328
OSINERGMIN-GART | CMyE10 | Transformadores y Accesorios | 90 | Transformadores Trifasicos Aereos | TTA281 | TRANSFORMADOR TRIFASICO 50 KVA 13.2/0.38-0.22 KV | UND. | 3825.3 | 4437.348
OSINERGMIN-GART | CMyE10 | Transformadores y Accesorios | 90 | Transformadores Trifasicos Aereos | TTA282 | TRANSFORMADOR TRIFASICO 50 KVA 22.9/0.22 KV | UND. | 3485.2 | 4042.832
OSINERGMIN-GART | CMyE10 | Transformadores y Accesorios | 90 | Transformadores Trifasicos Aereos | TTA283 | TRANSFORMADOR TRIFASICO 500 KVA 13.2/0.22 KV | UND. | 14323.8 | 16615.608
OSINERGMIN-GART | CMyE10 | Transformadores y Accesorios | 90 | Transformadores Trifasicos Aereos | TTA284 | TRANSFORMADOR TRIFASICO 500 KVA 13.2/0.44-0.22 KV | UND. | 14323.8 | 16615.608
OSINERGMIN-GART | CMyE10 | Transformadores y Accesorios | 90 | Transformadores Trifasicos Aereos | TTA285 | TRANSFORMADOR TRIFASICO 550 KVA 13.2 KV/ BT | UND. | 15490.3 | 17968.748
OSINERGMIN-GART | CMyE10 | Transformadores y Accesorios | 90 | Transformadores Trifasicos Aereos | TTA286 | TRANSFORMADOR TRIFASICO 80 KVA 13.2/0.22 KV | UND. | 4525.2 | 5249.232
OSINERGMIN-GART | CMyE10 | Transformadores y Accesorios | 90 | Transformadores Trifasicos Aereos | TTA287 | TRANSFORMADOR TRIFASICO 80 KVA 13.2/0.38-0.22 KV | UND. | 4525.2 | 5249.232
OSINERGMIN-GART | CMyE10 | Transformadores y Accesorios | 90 | Transformadores Trifasicos Aereos | TTA288 | TRANSFORMADOR TRIFASICO 80 KVA 2.3/0.22 KV | UND. | 4315.96 | 5006.5136
OSINERGMIN-GART | CMyE10 | Transformadores y Accesorios | 90 | Transformadores Trifasicos Aereos | TTA289 | TRANSFORMADOR TRIFASICO AEREO 10 KVA; 2.3/0.22 KV. | UND. | 1572.69 | 1824.3204
OSINERGMIN-GART | CMyE10 | Transformadores y Accesorios | 90 | Transformadores Trifasicos Aereos | TTA29 | TRANSFORMADOR TRIFASICO AEREO 100 KVA; 22.9/0.22 KV. | UND. | 5054.9 | 5863.684
OSINERGMIN-GART | CMyE10 | Transformadores y Accesorios | 90 | Transformadores Trifasicos Aereos | TTA290 | TRANSFORMADOR TRIFASICO AEREO 10 KVA; 5.8/0.22 KV. | UND. | 2671.58 | 3099.0328
OSINERGMIN-GART | CMyE10 | Transformadores y Accesorios | 90 | Transformadores Trifasicos Aereos | TTA291 | TRANSFORMADOR TRIFASICO AEREO 10 KVA; 5.8/0.38-0.22 KV. | UND. | 2671.58 | 3099.0328
OSINERGMIN-GART | CMyE10 | Transformadores y Accesorios | 90 | Transformadores Trifasicos Aereos | TTA292 | TRANSFORMADOR TRIFASICO AEREO 125 KVA; 2.3/0.38-0.22 KV. | UND. | 5234.95 | 6072.542
OSINERGMIN-GART | CMyE10 | Transformadores y Accesorios | 90 | Transformadores Trifasicos Aereos | TTA293 | TRANSFORMADOR TRIFASICO AEREO 15 KVA; 2.3/0.22 KV. | UND. | 2757.33 | 3198.5028
OSINERGMIN-GART | CMyE10 | Transformadores y Accesorios | 90 | Transformadores Trifasicos Aereos | TTA294 | TRANSFORMADOR TRIFASICO AEREO 15 KVA; 5.8/0.22 KV. | UND. | 2795.22 | 3242.4552
OSINERGMIN-GART | CMyE10 | Transformadores y Accesorios | 90 | Transformadores Trifasicos Aereos | TTA295 | TRANSFORMADOR TRIFASICO AEREO 150 KVA; 2.3/0.22 KV. | UND. | 5745.5 | 6664.78
OSINERGMIN-GART | CMyE10 | Transformadores y Accesorios | 90 | Transformadores Trifasicos Aereos | TTA296 | TRANSFORMADOR TRIFASICO AEREO 150 KVA; 5.8/0.38-0.22 KV. | UND. | 6133.5 | 7114.86
OSINERGMIN-GART | CMyE10 | Transformadores y Accesorios | 90 | Transformadores Trifasicos Aereos | TTA297 | TRANSFORMADOR TRIFASICO AEREO 175 KVA; 2.3/0.22 KV. | UND. | 6256.05 | 7257.018
OSINERGMIN-GART | CMyE10 | Transformadores y Accesorios | 90 | Transformadores Trifasicos Aereos | TTA298 | TRANSFORMADOR TRIFASICO AEREO 200 KVA; 22.9/0.44-0.22 KV. | UND. | 8194.3 | 9505.388
OSINERGMIN-GART | CMyE10 | Transformadores y Accesorios | 90 | Transformadores Trifasicos Aereos | TTA299 | TRANSFORMADOR TRIFASICO AEREO 225 KVA; 13.2/0.38-0.22 KV. | UND. | 7908.05 | 9173.338
OSINERGMIN-GART | CMyE10 | Transformadores y Accesorios | 90 | Transformadores Trifasicos Aereos | TTA30 | TRANSFORMADOR TRIFASICO AEREO 100 KVA; 22.9/0.38-0.22 KV. | UND. | 5054.9 | 5863.684
OSINERGMIN-GART | CMyE10 | Transformadores y Accesorios | 90 | Transformadores Trifasicos Aereos | TTA300 | TRANSFORMADOR TRIFASICO AEREO 225 KVA; 22.9/0.38-0.22 KV. | UND. | 8979.15 | 10415.814
OSINERGMIN-GART | CMyE10 | Transformadores y Accesorios | 90 | Transformadores Trifasicos Aereos | TTA301 | TRANSFORMADOR TRIFASICO AEREO 25 KVA; 2.3/0.38-0.22 KV. | UND. | 3192.75 | 3703.59
OSINERGMIN-GART | CMyE10 | Transformadores y Accesorios | 90 | Transformadores Trifasicos Aereos | TTA302 | TRANSFORMADOR TRIFASICO AEREO 30 KVA; 2.3/0.44-0.22 KV. | UND. | 3294.86 | 3822.0376
OSINERGMIN-GART | CMyE10 | Transformadores y Accesorios | 90 | Transformadores Trifasicos Aereos | TTA303 | TRANSFORMADOR TRIFASICO AEREO 300 KVA; 2.3/0.22 KV. | UND. | 8808.8 | 10218.208
OSINERGMIN-GART | CMyE10 | Transformadores y Accesorios | 90 | Transformadores Trifasicos Aereos | TTA304 | TRANSFORMADOR TRIFASICO AEREO 320 KVA; 13.2/0.38-0.22 KV. | UND. | 10124.4 | 11744.304
OSINERGMIN-GART | CMyE10 | Transformadores y Accesorios | 90 | Transformadores Trifasicos Aereos | TTA305 | TRANSFORMADOR TRIFASICO AEREO 320 KVA; 13.2/0.44-0.22 KV. | UND. | 10124.4 | 11744.304
OSINERGMIN-GART | CMyE10 | Transformadores y Accesorios | 90 | Transformadores Trifasicos Aereos | TTA306 | TRANSFORMADOR TRIFASICO AEREO 40 KVA; 13.2/0.44-0.22 KV. | UND. | 3592 | 4166.72
OSINERGMIN-GART | CMyE10 | Transformadores y Accesorios | 90 | Transformadores Trifasicos Aereos | TTA307 | TRANSFORMADOR TRIFASICO AEREO 40 KVA; 13.2 KB/BT | UND. | 3592 | 4166.72
OSINERGMIN-GART | CMyE10 | Transformadores y Accesorios | 90 | Transformadores Trifasicos Aereos | TTA308 | TRANSFORMADOR TRIFASICO AEREO 40 KVA; 2.3/0.22 KV. | UND. | 3499.08 | 4058.9328
OSINERGMIN-GART | CMyE10 | Transformadores y Accesorios | 90 | Transformadores Trifasicos Aereos | TTA309 | TRANSFORMADOR TRIFASICO AEREO 40 KVA, 22.9 KV/220 V | UND. | 3171.26 | 3678.6616
OSINERGMIN-GART | CMyE10 | Transformadores y Accesorios | 90 | Transformadores Trifasicos Aereos | TTA31 | TRANSFORMADOR TRIFASICO AEREO 160 KVA; 10/0.22 KV. | UND. | 3974.71 | 4610.6636
OSINERGMIN-GART | CMyE10 | Transformadores y Accesorios | 90 | Transformadores Trifasicos Aereos | TTA310 | TRANSFORMADOR TRIFASICO AEREO 40 KVA, 22.9 KV/440/220 V | UND. | 3171.26 | 3678.6616
OSINERGMIN-GART | CMyE10 | Transformadores y Accesorios | 90 | Transformadores Trifasicos Aereos | TTA311 | TRANSFORMADOR TRIFASICO AEREO 50 KVA, 2.3 KV/440/220 V | UND. | 3703.3 | 4295.828
OSINERGMIN-GART | CMyE10 | Transformadores y Accesorios | 90 | Transformadores Trifasicos Aereos | TTA312 | TRANSFORMADOR TRIFASICO AEREO 50 KVA, 22.9 KV/BT | UND. | 3485.2 | 4042.832
OSINERGMIN-GART | CMyE10 | Transformadores y Accesorios | 90 | Transformadores Trifasicos Aereos | TTA313 | TRANSFORMADOR TRIFASICO AEREO 75 KVA, 2.3 KV/220 V | UND. | 4213.85 | 4888.066
OSINERGMIN-GART | CMyE10 | Transformadores y Accesorios | 90 | Transformadores Trifasicos Aereos | TTA314 | TRANSFORMADOR TRIFASICO AEREO 75 KVA, 2.3 KV/380/220 V | UND. | 4213.85 | 4888.066
OSINERGMIN-GART | CMyE10 | Transformadores y Accesorios | 90 | Transformadores Trifasicos Aereos | TTA315 | TRANSFORMADOR TRIFASICO AEREO 75 KVA, 2.3 KV/440/220 V | UND. | 4213.85 | 4888.066
OSINERGMIN-GART | CMyE10 | Transformadores y Accesorios | 90 | Transformadores Trifasicos Aereos | TTA316 | TRANSFORMADOR TRIFASICO AEREO 80 KVA, 13.2 KV/BT | UND. | 4525.2 | 5249.232
OSINERGMIN-GART | CMyE10 | Transformadores y Accesorios | 90 | Transformadores Trifasicos Aereos | TTA317 | TRANSFORMADOR TRIFASICO AEREO 80 KVA, 2.3 KV/220 V | UND. | 4315.96 | 5006.5136
OSINERGMIN-GART | CMyE10 | Transformadores y Accesorios | 90 | Transformadores Trifasicos Aereos | TTA318 | TRANSFORMADOR TRIFASICO AEREO 80 KVA, 2.3 KV/440/220 V | UND. | 4315.96 | 5006.5136
OSINERGMIN-GART | CMyE10 | Transformadores y Accesorios | 90 | Transformadores Trifasicos Aereos | TTA319 | TRANSFORMADOR TRIFASICO AEREO 90 KVA, 2.3 KV/220 V | UND. | 4520.18 | 5243.4088
OSINERGMIN-GART | CMyE10 | Transformadores y Accesorios | 90 | Transformadores Trifasicos Aereos | TTA32 | TRANSFORMADOR TRIFASICO AEREO 160 KVA; 13.2/0.22 KV. | UND. | 6391.6 | 7414.256
OSINERGMIN-GART | CMyE10 | Transformadores y Accesorios | 90 | Transformadores Trifasicos Aereos | TTA320 | TRANSFORMADOR TRIFASICO AEREO 90 KVA, 2.3 KV/440/220 V | UND. | 4520.18 | 5243.4088
OSINERGMIN-GART | CMyE10 | Transformadores y Accesorios | 90 | Transformadores Trifasicos Aereos | TTA321 | TRANSFORMADOR TRIFASICO AEREO 90 KVA, 5.8 KV/380/220 V | UND. | 4649.82 | 5393.7912
OSINERGMIN-GART | CMyE10 | Transformadores y Accesorios | 90 | Transformadores Trifasicos Aereos | TTA322 | TRANSFORMADOR TRIFASICO AEREO 100 KVA, 2.3 KV/220 V | UND. | 4724.4 | 5480.304
OSINERGMIN-GART | CMyE10 | Transformadores y Accesorios | 90 | Transformadores Trifasicos Aereos | TTA323 | TRANSFORMADOR TRIFASICO AEREO 100 KVA, 2.3 KV/380/220 V | UND. | 4724.4 | 5480.304
OSINERGMIN-GART | CMyE10 | Transformadores y Accesorios | 90 | Transformadores Trifasicos Aereos | TTA324 | TRANSFORMADOR TRIFASICO AEREO 100 KVA, 2.3 KV/440/220 V | UND. | 4724.4 | 5480.304
OSINERGMIN-GART | CMyE10 | Transformadores y Accesorios | 90 | Transformadores Trifasicos Aereos | TTA325 | TRANSFORMADOR TRIFASICO AEREO 100 KVA, 22.9 KV/BT | UND. | 5054.9 | 5863.684
OSINERGMIN-GART | CMyE10 | Transformadores y Accesorios | 90 | Transformadores Trifasicos Aereos | TTA326 | TRANSFORMADOR TRIFASICO AEREO 100 KVA, 5.8 KV/380/220 V | UND. | 4897.1 | 5680.636
OSINERGMIN-GART | CMyE10 | Transformadores y Accesorios | 90 | Transformadores Trifasicos Aereos | TTA327 | TRANSFORMADOR TRIFASICO AEREO 100 KVA, 7.62 KV/220 V | UND. | 4897.1 | 5680.636
OSINERGMIN-GART | CMyE10 | Transformadores y Accesorios | 90 | Transformadores Trifasicos Aereos | TTA328 | TRANSFORMADOR TRIFASICO AEREO 160 KVA, 2.3 KV/220 V | UND. | 5949.72 | 6901.6752
OSINERGMIN-GART | CMyE10 | Transformadores y Accesorios | 90 | Transformadores Trifasicos Aereos | TTA329 | TRANSFORMADOR TRIFASICO AEREO 160 KVA, 2.3 KV/380/220 V | UND. | 5949.72 | 6901.6752
OSINERGMIN-GART | CMyE10 | Transformadores y Accesorios | 90 | Transformadores Trifasicos Aereos | TTA33 | TRANSFORMADOR TRIFASICO AEREO 160 KVA; 13.2/0.38-0.22 KV. | UND. | 6391.6 | 7414.256
OSINERGMIN-GART | CMyE10 | Transformadores y Accesorios | 90 | Transformadores Trifasicos Aereos | TTA330 | TRANSFORMADOR TRIFASICO AEREO 160 KVA, 2.3 KV/440/220 V | UND. | 5949.72 | 6901.6752
OSINERGMIN-GART | CMyE10 | Transformadores y Accesorios | 90 | Transformadores Trifasicos Aereos | TTA331 | TRANSFORMADOR TRIFASICO AEREO 250 KVA, 13.2 KV/440/220 V | UND. | 8491.3 | 9849.908
OSINERGMIN-GART | CMyE10 | Transformadores y Accesorios | 90 | Transformadores Trifasicos Aereos | TTA332 | TRANSFORMADOR TRIFASICO AEREO 250 KVA, 13.2 KV/BT | UND. | 8491.3 | 9849.908
OSINERGMIN-GART | CMyE10 | Transformadores y Accesorios | 90 | Transformadores Trifasicos Aereos | TTA333 | TRANSFORMADOR TRIFASICO AEREO 250 KVA, 2.3 KV/220 V | UND. | 7787.7 | 9033.732
OSINERGMIN-GART | CMyE10 | Transformadores y Accesorios | 90 | Transformadores Trifasicos Aereos | TTA334 | TRANSFORMADOR TRIFASICO AEREO 400 KVA, 2.3 KV/440/220 V | UND. | 10851 | 12587.16
OSINERGMIN-GART | CMyE10 | Transformadores y Accesorios | 90 | Transformadores Trifasicos Aereos | TTA335 | TRANSFORMADOR DE 160 KVA TRIFASICO, 10 KV/BT | UND. | 3974.71 | 4610.6636
OSINERGMIN-GART | CMyE10 | Transformadores y Accesorios | 90 | Transformadores Trifasicos Aereos | TTA336 | TRANSFORMADOR DE 200 KVA TRIFASICO, 10 KV/440/220 V | UND. | 4834.61 | 5608.1476
OSINERGMIN-GART | CMyE10 | Transformadores y Accesorios | 90 | Transformadores Trifasicos Aereos | TTA337 | TRANSFORMADOR DE 220 KVA TRIFASICO, 10 KV/440/220 V | UND. | 5385.19 | 6246.8204
OSINERGMIN-GART | CMyE10 | Transformadores y Accesorios | 90 | Transformadores Trifasicos Aereos | TTA338 | TRANSFORMADOR DE 250 KVA TRIFASICO, 10 KV/BT | UND. | 6090.43 | 7064.8988
OSINERGMIN-GART | CMyE10 | Transformadores y Accesorios | 90 | Transformadores Trifasicos Aereos | TTA339 | TRANSFORMADOR DE 350 KVA TRIFASICO, 10 KV/440/220 V | UND. | 8441.23 | 9791.8268
OSINERGMIN-GART | CMyE10 | Transformadores y Accesorios | 90 | Transformadores Trifasicos Aereos | TTA34 | TRANSFORMADOR TRIFASICO AEREO 160 KVA; 22.9/0.22 KV. | UND. | 6938.54 | 8048.7064
OSINERGMIN-GART | CMyE10 | Transformadores y Accesorios | 90 | Transformadores Trifasicos Aereos | TTA340 | TRANSFORMADOR DE 400 KVA TRIFASICO, 10 KV/BT | UND. | 9616.63 | 11155.2908
OSINERGMIN-GART | CMyE10 | Transformadores y Accesorios | 90 | Transformadores Trifasicos Aereos | TTA341 | TRANSFORMADOR DE 480 KVA TRIFASICO, 10 KV/220 V | UND. | 11497.27 | 13336.8332
OSINERGMIN-GART | CMyE10 | Transformadores y Accesorios | 90 | Transformadores Trifasicos Aereos | TTA342 | TRANSFORMADOR DE 50 KVA TRIFASICO, MT/220 V | UND. | 3508.35 | 4069.686
OSINERGMIN-GART | CMyE10 | Transformadores y Accesorios | 90 | Transformadores Trifasicos Aereos | TTA343 | TRANSFORMADOR DE 500 KVA TRIFASICO, 10 KV/BT | UND. | 11967.43 | 13882.2188
OSINERGMIN-GART | CMyE10 | Transformadores y Accesorios | 90 | Transformadores Trifasicos Aereos | TTA344 | TRANSFORMADOR DE 550 KVA TRIFASICO, 10 KV/440/220 V | UND. | 13142.83 | 15245.6828
OSINERGMIN-GART | CMyE10 | Transformadores y Accesorios | 90 | Transformadores Trifasicos Aereos | TTA345 | TRANSFORMADOR DE 700 KVA TRIFASICO, 10 KV/440/220 V | UND. | 16669.03 | 19336.0748
OSINERGMIN-GART | CMyE10 | Transformadores y Accesorios | 90 | Transformadores Trifasicos Aereos | TTA346 | TRANSFORMADOR DE 80 KVA TRIFASICO, 10 KV/440/220 V | UND. | 2094.07 | 2429.1212
OSINERGMIN-GART | CMyE10 | Transformadores y Accesorios | 90 | Transformadores Trifasicos Aereos | TTA347 | TRANSFORMADOR TRIFASICO AEREO 10 KVA, MT/380/220 V | UND. | 1924.74 | 2232.6984
OSINERGMIN-GART | CMyE10 | Transformadores y Accesorios | 90 | Transformadores Trifasicos Aereos | TTA348 | TRANSFORMADOR TRIFASICO AEREO 125 KVA, MT/220 V | UND. | 5477.03 | 6353.3548
OSINERGMIN-GART | CMyE10 | Transformadores y Accesorios | 90 | Transformadores Trifasicos Aereos | TTA349 | TRANSFORMADOR TRIFASICO AEREO 125 KVA, MT/380/220 V | UND. | 5477.03 | 6353.3548
OSINERGMIN-GART | CMyE10 | Transformadores y Accesorios | 90 | Transformadores Trifasicos Aereos | TTA35 | TRANSFORMADOR TRIFASICO AEREO 160 KVA; 22.9/0.38-0.22 KV. | UND. | 6938.54 | 8048.7064
OSINERGMIN-GART | CMyE10 | Transformadores y Accesorios | 90 | Transformadores Trifasicos Aereos | TTA350 | TRANSFORMADOR TRIFASICO AEREO 15 KVA, 10 KV/BT | UND. | 566.05 | 656.618
OSINERGMIN-GART | CMyE10 | Transformadores y Accesorios | 90 | Transformadores Trifasicos Aereos | TTA351 | TRANSFORMADOR TRIFASICO AEREO 15 KVA, MT/380/220 V | UND. | 2589.64 | 3003.9824
OSINERGMIN-GART | CMyE10 | Transformadores y Accesorios | 90 | Transformadores Trifasicos Aereos | TTA352 | TRANSFORMADOR TRIFASICO AEREO 150 KVA, MT/220 V | UND. | 6133.25 | 7114.57
OSINERGMIN-GART | CMyE10 | Transformadores y Accesorios | 90 | Transformadores Trifasicos Aereos | TTA353 | TRANSFORMADOR TRIFASICO AEREO 200 KVA, 10 KV/BT | UND. | 4834.61 | 5608.1476
OSINERGMIN-GART | CMyE10 | Transformadores y Accesorios | 90 | Transformadores Trifasicos Aereos | TTA354 | TRANSFORMADOR TRIFASICO AEREO 225 KVA, MT/220 V | UND. | 8101.93 | 9398.2388
OSINERGMIN-GART | CMyE10 | Transformadores y Accesorios | 90 | Transformadores Trifasicos Aereos | TTA355 | TRANSFORMADOR TRIFASICO AEREO 25 KVA, MT/380/220 V | UND. | 2852.13 | 3308.4708
OSINERGMIN-GART | CMyE10 | Transformadores y Accesorios | 90 | Transformadores Trifasicos Aereos | TTA356 | TRANSFORMADOR TRIFASICO AEREO 275 KVA, 10 KV/440/220 V | UND. | 6678.13 | 7746.6308
OSINERGMIN-GART | CMyE10 | Transformadores y Accesorios | 90 | Transformadores Trifasicos Aereos | TTA357 | TRANSFORMADOR TRIFASICO AEREO 30 KVA, MT/220 V | UND. | 2983.37 | 3460.7092
OSINERGMIN-GART | CMyE10 | Transformadores y Accesorios | 90 | Transformadores Trifasicos Aereos | TTA358 | TRANSFORMADOR TRIFASICO AEREO 30 KVA, MT/380/220 V | UND. | 2983.37 | 3460.7092
OSINERGMIN-GART | CMyE10 | Transformadores y Accesorios | 90 | Transformadores Trifasicos Aereos | TTA359 | TRANSFORMADOR TRIFASICO AEREO 320 KVA, 10 KV/380/220 V | UND. | 7735.99 | 8973.7484
OSINERGMIN-GART | CMyE10 | Transformadores y Accesorios | 90 | Transformadores Trifasicos Aereos | TTA36 | TRANSFORMADOR TRIFASICO AEREO 250 KVA; 10/0.22 KV. | UND. | 6090.43 | 7064.8988
OSINERGMIN-GART | CMyE10 | Transformadores y Accesorios | 90 | Transformadores Trifasicos Aereos | TTA360 | TRANSFORMADOR TRIFASICO AEREO 375 KVA, 10 KV/380/220 V | UND. | 9028.93 | 10473.5588
OSINERGMIN-GART | CMyE10 | Transformadores y Accesorios | 90 | Transformadores Trifasicos Aereos | TTA361 | TRANSFORMADOR TRIFASICO AEREO 40 KVA, 10 KV/440/220 V | UND. | 1153.75 | 1338.35
OSINERGMIN-GART | CMyE10 | Transformadores y Accesorios | 90 | Transformadores Trifasicos Aereos | TTA362 | TRANSFORMADOR TRIFASICO AEREO 50 KVA, 12 KV/380/220 V | UND. | 3825.3 | 4437.348
OSINERGMIN-GART | CMyE10 | Transformadores y Accesorios | 90 | Transformadores Trifasicos Aereos | TTA363 | TRANSFORMADOR TRIFASICO AEREO 50 KVA, 12 KV/440/220 V | UND. | 3825.3 | 4437.348
OSINERGMIN-GART | CMyE10 | Transformadores y Accesorios | 90 | Transformadores Trifasicos Aereos | TTA364 | TRANSFORMADOR TRIFASICO AEREO 50 KVA, MT/220 V | UND. | 3508.35 | 4069.686
OSINERGMIN-GART | CMyE10 | Transformadores y Accesorios | 90 | Transformadores Trifasicos Aereos | TTA365 | TRANSFORMADOR TRIFASICO AEREO 50 KVA, MT/380/220 V | UND. | 3508.35 | 4069.686
OSINERGMIN-GART | CMyE10 | Transformadores y Accesorios | 90 | Transformadores Trifasicos Aereos | TTA366 | TRANSFORMADOR TRIFASICO AEREO 75 KVA, MT/220 V | UND. | 4390.68 | 5093.1888
OSINERGMIN-GART | CMyE10 | Transformadores y Accesorios | 90 | Transformadores Trifasicos Aereos | TTA367 | TRANSFORMADOR TRIFASICO AEREO 75 KVA, MT/380/220 V | UND. | 4390.68 | 5093.1888
OSINERGMIN-GART | CMyE10 | Transformadores y Accesorios | 90 | Transformadores Trifasicos Aereos | TTA368 | TRANSFORMADOR TRIFASICO AEREO 75 KVA, MT/440/220 V | UND. | 4390.68 | 5093.1888
OSINERGMIN-GART | CMyE10 | Transformadores y Accesorios | 90 | Transformadores Trifasicos Aereos | TTA369 | TRANSFORMADOR TRIFASICO AEREO 80 KVA, 12 KV/220 V | UND. | 4525.2 | 5249.232
OSINERGMIN-GART | CMyE10 | Transformadores y Accesorios | 90 | Transformadores Trifasicos Aereos | TTA37 | TRANSFORMADOR TRIFASICO AEREO 250 KVA; 13.2/0.22 KV. | UND. | 8491.3 | 9849.908
OSINERGMIN-GART | CMyE10 | Transformadores y Accesorios | 90 | Transformadores Trifasicos Aereos | TTA370 | TRANSFORMADOR TRIFASICO AEREO 80 KVA, MT/220 V | UND. | 4295.82 | 4983.1512
OSINERGMIN-GART | CMyE10 | Transformadores y Accesorios | 90 | Transformadores Trifasicos Aereos | TTA371 | TRANSFORMADOR TRIFASICO AEREO 80 KVA, MT/380/220 V | UND. | 4295.82 | 4983.1512
OSINERGMIN-GART | CMyE10 | Transformadores y Accesorios | 90 | Transformadores Trifasicos Aereos | TTA372 | TRANSFORMADOR TRIFASICO AEREO 90 KVA, MT/220 V | UND. | 4558.31 | 5287.6396
OSINERGMIN-GART | CMyE10 | Transformadores y Accesorios | 90 | Transformadores Trifasicos Aereos | TTA373 | TRANSFORMADOR TRIFASICO AEREO 90 KVA, MT/380/220 V | UND. | 4558.31 | 5287.6396
OSINERGMIN-GART | CMyE10 | Transformadores y Accesorios | 90 | Transformadores Trifasicos Aereos | TTA374 | TRANSFORMADOR TRIFASICO AEREO 100 KVA, 10 KV/BT | UND. | 2399.24 | 2783.1184
OSINERGMIN-GART | CMyE10 | Transformadores y Accesorios | 90 | Transformadores Trifasicos Aereos | TTA375 | TRANSFORMADOR TRIFASICO AEREO 100 KVA, 12 KV/220 V | UND. | 4991.8 | 5790.488
OSINERGMIN-GART | CMyE10 | Transformadores y Accesorios | 90 | Transformadores Trifasicos Aereos | TTA376 | TRANSFORMADOR TRIFASICO AEREO 100 KVA, 12 KV/380/220 V | UND. | 4991.8 | 5790.488
OSINERGMIN-GART | CMyE10 | Transformadores y Accesorios | 90 | Transformadores Trifasicos Aereos | TTA377 | TRANSFORMADOR TRIFASICO AEREO 100 KVA, MT/220 V | UND. | 4820.8 | 5592.128
OSINERGMIN-GART | CMyE10 | Transformadores y Accesorios | 90 | Transformadores Trifasicos Aereos | TTA378 | TRANSFORMADOR TRIFASICO AEREO 100 KVA, MT/380/220 V | UND. | 4820.8 | 5592.128
OSINERGMIN-GART | CMyE10 | Transformadores y Accesorios | 90 | Transformadores Trifasicos Aereos | TTA379 | TRANSFORMADOR TRIFASICO AEREO 100 KVA, MT/440/220 V | UND. | 4820.8 | 5592.128
OSINERGMIN-GART | CMyE10 | Transformadores y Accesorios | 90 | Transformadores Trifasicos Aereos | TTA38 | TRANSFORMADOR TRIFASICO AEREO 250 KVA; 13.2/0.38 KV. | UND. | 8491.3 | 9849.908
OSINERGMIN-GART | CMyE10 | Transformadores y Accesorios | 90 | Transformadores Trifasicos Aereos | TTA380 | TRANSFORMADOR TRIFASICO AEREO 160 KVA, 10 KV/BT | UND. | 3974.71 | 4610.6636
OSINERGMIN-GART | CMyE10 | Transformadores y Accesorios | 90 | Transformadores Trifasicos Aereos | TTA381 | TRANSFORMADOR TRIFASICO AEREO 160 KVA, MT/380/220 V | UND. | 6395.74 | 7419.0584
OSINERGMIN-GART | CMyE10 | Transformadores y Accesorios | 90 | Transformadores Trifasicos Aereos | TTA382 | TRANSFORMADOR TRIFASICO AEREO 250 KVA, 10 KV/BT | UND. | 6090.43 | 7064.8988
OSINERGMIN-GART | CMyE10 | Transformadores y Accesorios | 90 | Transformadores Trifasicos Aereos | TTA383 | TRANSFORMADOR TRIFASICO AEREO 250 KVA, MT/380/220 V | UND. | 8758.15 | 10159.454
OSINERGMIN-GART | CMyE10 | Transformadores y Accesorios | 90 | Transformadores Trifasicos Aereos | TTA384 | TRANSFORMADOR TRIFASICO AEREO 400 KVA, 10 KV/BT | UND. | 9616.63 | 11155.2908
OSINERGMIN-GART | CMyE10 | Transformadores y Accesorios | 90 | Transformadores Trifasicos Aereos | TTA385 | TRANSFORMADOR TRIFASICO 375 KVA 10 / 0.22 KV. | UND. | 9028.93 | 10473.5588
OSINERGMIN-GART | CMyE10 | Transformadores y Accesorios | 90 | Transformadores Trifasicos Aereos | TTA386 | TRANSFORMADOR TRIFASICO AEREO 37 KVA; 12/0.44-0.22 KV. | UND. | 3522.01 | 4085.5316
OSINERGMIN-GART | CMyE10 | Transformadores y Accesorios | 90 | Transformadores Trifasicos Aereos | TTA387 | TRANSFORMADOR TRIFASICO AEREO 37 KVA; 5.8/0.38-0.22 KV. | UND. | 3339.24 | 3873.5184
OSINERGMIN-GART | CMyE10 | Transformadores y Accesorios | 90 | Transformadores Trifasicos Aereos | TTA388 | TRANSFORMADOR TRIFASICO AEREO 90 KVA; 7.62/0.22 KV. | UND. | 4649.82 | 5393.7912
OSINERGMIN-GART | CMyE10 | Transformadores y Accesorios | 90 | Transformadores Trifasicos Aereos | TTA389 | TRANSFORMADOR TRIFASICO AEREO 125 KVA; 5.8/0.38-0.22 KV. | UND. | 5515.3 | 6397.748
OSINERGMIN-GART | CMyE10 | Transformadores y Accesorios | 90 | Transformadores Trifasicos Aereos | TTA39 | TRANSFORMADOR TRIFASICO AEREO 250 KVA; 22.9/0.22 KV. | UND. | 9764 | 11326.24
OSINERGMIN-GART | CMyE10 | Transformadores y Accesorios | 90 | Transformadores Trifasicos Aereos | TTA390 | TRANSFORMADOR TRIFASICO AEREO 125 KVA; 7.62/0.22 KV. | UND. | 5515.3 | 6397.748
OSINERGMIN-GART | CMyE10 | Transformadores y Accesorios | 90 | Transformadores Trifasicos Aereos | TTA391 | TRANSFORMADOR TRIFASICO AEREO 125 KVA; 7.62/0.38-0.22 KV. | UND. | 5515.3 | 6397.748
OSINERGMIN-GART | CMyE10 | Transformadores y Accesorios | 90 | Transformadores Trifasicos Aereos | TTA392 | TRANSFORMADOR TRIFASICO AEREO 150 KVA; 7.62/0.22 KV. | UND. | 6133.5 | 7114.86
OSINERGMIN-GART | CMyE10 | Transformadores y Accesorios | 90 | Transformadores Trifasicos Aereos | TTA393 | TRANSFORMADOR TRIFASICO AEREO 30 KVA; 7.62/0.22 KV. | UND. | 3166.14 | 3672.7224
OSINERGMIN-GART | CMyE10 | Transformadores y Accesorios | 90 | Transformadores Trifasicos Aereos | TTA394 | TRANSFORMADOR TRIFASICO AEREO 37 KVA; 7.62/0.22 KV. | UND. | 3339.24 | 3873.5184
OSINERGMIN-GART | CMyE10 | Transformadores y Accesorios | 90 | Transformadores Trifasicos Aereos | TTA395 | TRANSFORMADOR TRIFASICO AEREO 5 KVA; 10/0.22 KV. | UND. | 330.97 | 383.9252
OSINERGMIN-GART | CMyE10 | Transformadores y Accesorios | 90 | Transformadores Trifasicos Aereos | TTA396 | TRANSFORMADOR TRIFASICO AEREO 5 KVA; 10/0.38-0.22 KV. | UND. | 330.97 | 383.9252
OSINERGMIN-GART | CMyE10 | Transformadores y Accesorios | 90 | Transformadores Trifasicos Aereos | TTA397 | TRANSFORMADOR TRIFASICO AEREO 5 KVA; 22.9/0.22 KV. | UND. | 2072.47 | 2404.0652
OSINERGMIN-GART | CMyE10 | Transformadores y Accesorios | 90 | Transformadores Trifasicos Aereos | TTA398 | TRANSFORMADOR TRIFASICO AEREO 5 KVA; 22.9/0.38-0.22 KV. | UND. | 2072.47 | 2404.0652
OSINERGMIN-GART | CMyE10 | Transformadores y Accesorios | 90 | Transformadores Trifasicos Aereos | TTA399 | TRANSFORMADOR TRIFASICO AEREO 3 KVA; 10/0.22 KV. | UND. | 283.95 | 329.382
OSINERGMIN-GART | CMyE10 | Transformadores y Accesorios | 90 | Transformadores Trifasicos Aereos | TTA40 | TRANSFORMADOR TRIFASICO AEREO 250 KVA; 22.9/0.38 KV. | UND. | 9764 | 11326.24
OSINERGMIN-GART | CMyE10 | Transformadores y Accesorios | 90 | Transformadores Trifasicos Aereos | TTA400 | TRANSFORMADOR TRIFASICO AEREO 3 KVA; 10/0.38-0.22 KV. | UND. | 283.95 | 329.382
OSINERGMIN-GART | CMyE10 | Transformadores y Accesorios | 90 | Transformadores Trifasicos Aereos | TTA401 | TRANSFORMADOR TRIFASICO AEREO 3 KVA; 22.9/0.22 KV. | UND. | 2009.68 | 2331.2288
OSINERGMIN-GART | CMyE10 | Transformadores y Accesorios | 90 | Transformadores Trifasicos Aereos | TTA402 | TRANSFORMADOR TRIFASICO AEREO 3 KVA; 22.9/0.38-0.22 KV. | UND. | 2009.68 | 2331.2288
OSINERGMIN-GART | CMyE10 | Transformadores y Accesorios | 90 | Transformadores Trifasicos Aereos | TTA403 | TRANSFORMADOR TRIFASICO AEREO 40 KVA; 5.8/0.22 KV. | UND. | 3413.42 | 3959.5672
OSINERGMIN-GART | CMyE10 | Transformadores y Accesorios | 90 | Transformadores Trifasicos Aereos | TTA404 | TRANSFORMADOR TRIFASICO AEREO 300 KVA; 10/0.44-0.22 KV. | UND. | 7265.83 | 8428.3628
OSINERGMIN-GART | CMyE10 | Transformadores y Accesorios | 90 | Transformadores Trifasicos Aereos | TTA405 | TRANSFORMADOR TRIFASICO AEREO 375 KVA; 10/0.44-0.22 KV. | UND. | 9028.93 | 10473.5588
OSINERGMIN-GART | CMyE10 | Transformadores y Accesorios | 90 | Transformadores Trifasicos Aereos | TTA406 | TRANSFORMADOR TRIFASICO AEREO 375 KVA; 22.9/0.44-0.22 KV. | UND. | 13688.25 | 15878.37
OSINERGMIN-GART | CMyE10 | Transformadores y Accesorios | 90 | Transformadores Trifasicos Aereos | TTA407 | TRANSFORMADOR TRIFASICO AEREO 400 KVA; 10/0.44-0.22 KV. | UND. | 9616.63 | 11155.2908
OSINERGMIN-GART | CMyE10 | Transformadores y Accesorios | 90 | Transformadores Trifasicos Aereos | TTA408 | TRANSFORMADOR TRIFASICO AEREO 400 KVA; 22.9/0.44-0.22 KV. | UND. | 14473.1 | 16788.796
OSINERGMIN-GART | CMyE10 | Transformadores y Accesorios | 90 | Transformadores Trifasicos Aereos | TTA409 | TRANSFORMADOR TRIFASICO AEREO 630 KVA; 10/0.44-0.22 KV. | UND. | 15055.88 | 17464.8208
OSINERGMIN-GART | CMyE10 | Transformadores y Accesorios | 90 | Transformadores Trifasicos Aereos | TTA41 | TRANSFORMADOR TRIFASICO AEREO 400 KVA; 10/0.22 KV. | UND. | 9616.63 | 11155.2908
OSINERGMIN-GART | CMyE10 | Transformadores y Accesorios | 90 | Transformadores Trifasicos Aereos | TTA410 | TRANSFORMADOR TRIFASICO AEREO 630 KVA; 22.9/0.44-0.22 KV. | UND. | 21693.72 | 25164.7152
OSINERGMIN-GART | CMyE10 | Transformadores y Accesorios | 90 | Transformadores Trifasicos Aereos | TTA411 | TRANSFORMADOR TRIFASICO AEREO 500 KVA; 22.9/0.44-0.22 KV. | UND. | 17612.5 | 20430.5
OSINERGMIN-GART | CMyE10 | Transformadores y Accesorios | 90 | Transformadores Trifasicos Aereos | TTA418 | TRANSFORMADOR TRIFASICO AEREO 3 KVA, 2.3 KV/220 V | UND. | 283.95 | 329.382
OSINERGMIN-GART | CMyE10 | Transformadores y Accesorios | 90 | Transformadores Trifasicos Aereos | TTA42 | TRANSFORMADOR TRIFASICO AEREO 400 KVA; 13.2/0.22 KV. | UND. | 11990.8 | 13909.328
OSINERGMIN-GART | CMyE10 | Transformadores y Accesorios | 90 | Transformadores Trifasicos Aereos | TTA43 | TRANSFORMADOR TRIFASICO AEREO 400 KVA; 13.2/0.38 KV. | UND. | 11990.8 | 13909.328
OSINERGMIN-GART | CMyE10 | Transformadores y Accesorios | 90 | Transformadores Trifasicos Aereos | TTA44 | TRANSFORMADOR TRIFASICO AEREO 400 KVA; 22.9/0.22 KV. | UND. | 14473.1 | 16788.796
OSINERGMIN-GART | CMyE10 | Transformadores y Accesorios | 90 | Transformadores Trifasicos Aereos | TTA45 | TRANSFORMADOR TRIFASICO AEREO 400 KVA; 22.9/0.38 KV. | UND. | 14473.1 | 16788.796
OSINERGMIN-GART | CMyE10 | Transformadores y Accesorios | 90 | Transformadores Trifasicos Aereos | TTA46 | TRANSFORMADOR TRIFASICO AEREO 630 KVA; 10/0.22 KV. | UND. | 15055.88 | 17464.8208
OSINERGMIN-GART | CMyE10 | Transformadores y Accesorios | 90 | Transformadores Trifasicos Aereos | TTA48 | TRANSFORMADOR TRIFASICO AEREO 630 KVA; 13.2/0.22 KV. | UND. | 17356.7 | 20133.772
OSINERGMIN-GART | CMyE10 | Transformadores y Accesorios | 90 | Transformadores Trifasicos Aereos | TTA49 | TRANSFORMADOR TRIFASICO AEREO 630 KVA; 13.2/0.38 KV. | UND. | 17356.7 | 20133.772
OSINERGMIN-GART | CMyE10 | Transformadores y Accesorios | 90 | Transformadores Trifasicos Aereos | TTA50 | TRANSFORMADOR TRIFASICO AEREO 630 KVA; 22.92/0.22 KV. | UND. | 21693.72 | 25164.7152
OSINERGMIN-GART | CMyE10 | Transformadores y Accesorios | 90 | Transformadores Trifasicos Aereos | TTA51 | TRANSFORMADOR TRIFASICO AEREO 630 KVA; 22.92/0.38 KV. | UND. | 21693.72 | 25164.7152
OSINERGMIN-GART | CMyE10 | Transformadores y Accesorios | 90 | Transformadores Trifasicos Aereos | TTA52 | TRANSFORMADOR TRIFASICO AEREO 30 KVA; 10/0.22 KV. | UND. | 918.67 | 1065.6572
OSINERGMIN-GART | CMyE10 | Transformadores y Accesorios | 90 | Transformadores Trifasicos Aereos | TTA53 | TRANSFORMADOR TRIFASICO AEREO 30 KVA; 13.2/0.22 KV. | UND. | 3358.7 | 3896.092
OSINERGMIN-GART | CMyE10 | Transformadores y Accesorios | 90 | Transformadores Trifasicos Aereos | TTA54 | TRANSFORMADOR TRIFASICO AEREO 30 KVA; 13.2/0.38 KV. | UND. | 3358.7 | 3896.092
OSINERGMIN-GART | CMyE10 | Transformadores y Accesorios | 90 | Transformadores Trifasicos Aereos | TTA55 | TRANSFORMADOR TRIFASICO AEREO 30 KVA; 22.9/0.22 KV. | UND. | 2857.32 | 3314.4912
OSINERGMIN-GART | CMyE10 | Transformadores y Accesorios | 90 | Transformadores Trifasicos Aereos | TTA56 | TRANSFORMADOR TRIFASICO AEREO 30 KVA; 22.9/0.38-0.22 KV. | UND. | 2857.32 | 3314.4912
OSINERGMIN-GART | CMyE10 | Transformadores y Accesorios | 90 | Transformadores Trifasicos Aereos | TTA57 | TRANSFORMADOR TRIFASICO AEREO 37 KVA; 10/0.22 KV. | UND. | 1083.23 | 1256.5468
OSINERGMIN-GART | CMyE10 | Transformadores y Accesorios | 90 | Transformadores Trifasicos Aereos | TTA58 | TRANSFORMADOR TRIFASICO AEREO 37 KVA; 13.2/0.22 KV. | UND. | 3522.01 | 4085.5316
OSINERGMIN-GART | CMyE10 | Transformadores y Accesorios | 90 | Transformadores Trifasicos Aereos | TTA59 | TRANSFORMADOR TRIFASICO AEREO 37 KVA; 13.2/0.38 KV. | UND. | 3522.01 | 4085.5316
OSINERGMIN-GART | CMyE10 | Transformadores y Accesorios | 90 | Transformadores Trifasicos Aereos | TTA60 | TRANSFORMADOR TRIFASICO AEREO 37 KVA; 22.9/0.22 KV. | UND. | 3077.08 | 3569.4128
OSINERGMIN-GART | CMyE10 | Transformadores y Accesorios | 90 | Transformadores Trifasicos Aereos | TTA61 | TRANSFORMADOR TRIFASICO AEREO 37 KVA; 22.9/0.38-0.22 KV. | UND. | 3077.08 | 3569.4128
OSINERGMIN-GART | CMyE10 | Transformadores y Accesorios | 90 | Transformadores Trifasicos Aereos | TTA62 | TRANSFORMADOR TRIFASICO AEREO 40 KVA; 10/0.22 KV. | UND. | 1153.75 | 1338.35
OSINERGMIN-GART | CMyE10 | Transformadores y Accesorios | 90 | Transformadores Trifasicos Aereos | TTA63 | TRANSFORMADOR TRIFASICO AEREO 40 KVA; 13.2/0.22 KV. | UND. | 3592 | 4166.72
OSINERGMIN-GART | CMyE10 | Transformadores y Accesorios | 90 | Transformadores Trifasicos Aereos | TTA64 | TRANSFORMADOR TRIFASICO AEREO 40 KVA; 13.2/0.38 KV. | UND. | 3592 | 4166.72
OSINERGMIN-GART | CMyE10 | Transformadores y Accesorios | 90 | Transformadores Trifasicos Aereos | TTA65 | TRANSFORMADOR TRIFASICO AEREO 40 KVA; 22.9/0.22 KV. | UND. | 3171.26 | 3678.6616
OSINERGMIN-GART | CMyE10 | Transformadores y Accesorios | 90 | Transformadores Trifasicos Aereos | TTA66 | TRANSFORMADOR TRIFASICO AEREO 40 KVA; 22.9/0.38-0.22 KV. | UND. | 3171.26 | 3678.6616
OSINERGMIN-GART | CMyE10 | Transformadores y Accesorios | 90 | Transformadores Trifasicos Aereos | TTA67 | TRANSFORMADOR TRIFASICO AEREO 80 KVA; 10/0.22 KV. | UND. | 2094.07 | 2429.1212
OSINERGMIN-GART | CMyE10 | Transformadores y Accesorios | 90 | Transformadores Trifasicos Aereos | TTA68 | TRANSFORMADOR TRIFASICO AEREO 80 KVA; 13.2/0.22 KV. | UND. | 4525.2 | 5249.232
OSINERGMIN-GART | CMyE10 | Transformadores y Accesorios | 90 | Transformadores Trifasicos Aereos | TTA69 | TRANSFORMADOR TRIFASICO AEREO 80 KVA; 13.2/0.38 KV. | UND. | 4525.2 | 5249.232
OSINERGMIN-GART | CMyE10 | Transformadores y Accesorios | 90 | Transformadores Trifasicos Aereos | TTA70 | TRANSFORMADOR TRIFASICO AEREO 80 KVA; 22.9/0.22 KV. | UND. | 4427.02 | 5135.3432
OSINERGMIN-GART | CMyE10 | Transformadores y Accesorios | 90 | Transformadores Trifasicos Aereos | TTA71 | TRANSFORMADOR TRIFASICO AEREO 80 KVA; 22.9/0.38-0.22 KV. | UND. | 4427.02 | 5135.3432
OSINERGMIN-GART | CMyE10 | Transformadores y Accesorios | 90 | Transformadores Trifasicos Aereos | TTA72 | TRANSFORMADOR TRIFASICO AEREO 90 KVA; 10/0.22 KV. | UND. | 2329.15 | 2701.814
OSINERGMIN-GART | CMyE10 | Transformadores y Accesorios | 90 | Transformadores Trifasicos Aereos | TTA73 | TRANSFORMADOR TRIFASICO AEREO 90 KVA; 13.2/0.22 KV. | UND. | 4758.5 | 5519.86
OSINERGMIN-GART | CMyE10 | Transformadores y Accesorios | 90 | Transformadores Trifasicos Aereos | TTA74 | TRANSFORMADOR TRIFASICO AEREO 90 KVA; 13.2/0.38 KV. | UND. | 4758.5 | 5519.86
OSINERGMIN-GART | CMyE10 | Transformadores y Accesorios | 90 | Transformadores Trifasicos Aereos | TTA75 | TRANSFORMADOR TRIFASICO AEREO 90 KVA; 22.9/0.22 KV. | UND. | 4740.96 | 5499.5136
OSINERGMIN-GART | CMyE10 | Transformadores y Accesorios | 90 | Transformadores Trifasicos Aereos | TTA76 | TRANSFORMADOR TRIFASICO AEREO 90 KVA; 22.9/0.38-0.22 KV. | UND. | 4740.96 | 5499.5136
OSINERGMIN-GART | CMyE10 | Transformadores y Accesorios | 90 | Transformadores Trifasicos Aereos | TTA77 | TRANSFORMADOR TRIFASICO AEREO 125 KVA; 10/0.22 KV. | UND. | 3151.93 | 3656.2388
OSINERGMIN-GART | CMyE10 | Transformadores y Accesorios | 90 | Transformadores Trifasicos Aereos | TTA78 | TRANSFORMADOR TRIFASICO AEREO 125 KVA; 13.2/0.22 KV. | UND. | 5575.05 | 6467.058
OSINERGMIN-GART | CMyE10 | Transformadores y Accesorios | 90 | Transformadores Trifasicos Aereos | TTA79 | TRANSFORMADOR TRIFASICO AEREO 125 KVA; 13.2/0.38 KV. | UND. | 5575.05 | 6467.058
OSINERGMIN-GART | CMyE10 | Transformadores y Accesorios | 90 | Transformadores Trifasicos Aereos | TTA80 | TRANSFORMADOR TRIFASICO AEREO 125 KVA; 22.9/0.22 KV. | UND. | 5839.75 | 6774.11
OSINERGMIN-GART | CMyE10 | Transformadores y Accesorios | 90 | Transformadores Trifasicos Aereos | TTA81 | TRANSFORMADOR TRIFASICO AEREO 125 KVA; 22.9/0.38-0.22 KV. | UND. | 5839.75 | 6774.11
OSINERGMIN-GART | CMyE10 | Transformadores y Accesorios | 90 | Transformadores Trifasicos Aereos | TTA82 | TRANSFORMADOR TRIFASICO AEREO 150 KVA; 10/0.22 KV. | UND. | 3739.63 | 4337.9708
OSINERGMIN-GART | CMyE10 | Transformadores y Accesorios | 90 | Transformadores Trifasicos Aereos | TTA83 | TRANSFORMADOR TRIFASICO AEREO 150 KVA; 13.2/0.22 KV. | UND. | 6158.3 | 7143.628
OSINERGMIN-GART | CMyE10 | Transformadores y Accesorios | 90 | Transformadores Trifasicos Aereos | TTA84 | TRANSFORMADOR TRIFASICO AEREO 150 KVA; 13.2/0.38 KV. | UND. | 6158.3 | 7143.628
OSINERGMIN-GART | CMyE10 | Transformadores y Accesorios | 90 | Transformadores Trifasicos Aereos | TTA85 | TRANSFORMADOR TRIFASICO AEREO 150 KVA; 22.9/0.22 KV. | UND. | 6624.6 | 7684.536
OSINERGMIN-GART | CMyE10 | Transformadores y Accesorios | 90 | Transformadores Trifasicos Aereos | TTA86 | TRANSFORMADOR TRIFASICO AEREO 150 KVA; 22.9/0.38-0.22 KV. | UND. | 6624.6 | 7684.536
OSINERGMIN-GART | CMyE10 | Transformadores y Accesorios | 90 | Transformadores Trifasicos Aereos | TTA87 | TRANSFORMADOR TRIFASICO AEREO 175 KVA; 10/0.22 KV. | UND. | 4327.33 | 5019.7028
OSINERGMIN-GART | CMyE10 | Transformadores y Accesorios | 90 | Transformadores Trifasicos Aereos | TTA88 | TRANSFORMADOR TRIFASICO AEREO 175 KVA; 13.2/0.22 KV. | UND. | 6741.55 | 7820.198
OSINERGMIN-GART | CMyE10 | Transformadores y Accesorios | 90 | Transformadores Trifasicos Aereos | TTA89 | TRANSFORMADOR TRIFASICO AEREO 175 KVA; 13.2/0.38 KV. | UND. | 6741.55 | 7820.198
OSINERGMIN-GART | CMyE10 | Transformadores y Accesorios | 90 | Transformadores Trifasicos Aereos | TTA90 | TRANSFORMADOR TRIFASICO AEREO 175 KVA; 22.9/0.22 KV. | UND. | 7409.45 | 8594.962
OSINERGMIN-GART | CMyE10 | Transformadores y Accesorios | 90 | Transformadores Trifasicos Aereos | TTA91 | TRANSFORMADOR TRIFASICO AEREO 175 KVA; 22.9/0.38-0.22 KV. | UND. | 7409.45 | 8594.962
OSINERGMIN-GART | CMyE10 | Transformadores y Accesorios | 90 | Transformadores Trifasicos Aereos | TTA92 | TRANSFORMADOR TRIFASICO AEREO 200 KVA; 10/0.22 KV. | UND. | 4834.61 | 5608.1476
OSINERGMIN-GART | CMyE10 | Transformadores y Accesorios | 90 | Transformadores Trifasicos Aereos | TTA93 | TRANSFORMADOR TRIFASICO AEREO 200 KVA; 13.2/0.22 KV. | UND. | 7324.8 | 8496.768
OSINERGMIN-GART | CMyE10 | Transformadores y Accesorios | 90 | Transformadores Trifasicos Aereos | TTA94 | TRANSFORMADOR TRIFASICO AEREO 200 KVA; 13.2/0.38 KV. | UND. | 7324.8 | 8496.768
OSINERGMIN-GART | CMyE10 | Transformadores y Accesorios | 90 | Transformadores Trifasicos Aereos | TTA95 | TRANSFORMADOR TRIFASICO AEREO 200 KVA; 22.9/0.22 KV. | UND. | 8194.3 | 9505.388
OSINERGMIN-GART | CMyE10 | Transformadores y Accesorios | 90 | Transformadores Trifasicos Aereos | TTA96 | TRANSFORMADOR TRIFASICO AEREO 200 KVA; 22.9/0.38-0.22 KV. | UND. | 8194.3 | 9505.388
OSINERGMIN-GART | CMyE10 | Transformadores y Accesorios | 90 | Transformadores Trifasicos Aereos | TTA97 | TRANSFORMADOR TRIFASICO AEREO 220 KVA; 10/0.22 KV. | UND. | 5385.19 | 6246.8204
OSINERGMIN-GART | CMyE10 | Transformadores y Accesorios | 90 | Transformadores Trifasicos Aereos | TTA98 | TRANSFORMADOR TRIFASICO AEREO 220 KVA; 13.2/0.22 KV. | UND. | 7791.4 | 9038.024
OSINERGMIN-GART | CMyE10 | Transformadores y Accesorios | 90 | Transformadores Trifasicos Aereos | TTA99 | TRANSFORMADOR TRIFASICO AEREO 220 KVA; 13.2/0.38 KV. | UND. | 7791.4 | 9038.024
OSINERGMIN-GART | CMyE10 | Transformadores y Accesorios | 86 | Transformadores Compacto Boveda | TTB01 | TRANSFORMADOR COMPACTO BOVEDA DE 50 KVA TRIFASICO | UND. | 6080.43 | 7053.2988
OSINERGMIN-GART | CMyE10 | Transformadores y Accesorios | 86 | Transformadores Compacto Boveda | TTB02 | TRANSFORMADOR COMPACTO BOVEDA DE 100 KVA TRIFASICO | UND. | 8757.7 | 10158.932
OSINERGMIN-GART | CMyE10 | Transformadores y Accesorios | 86 | Transformadores Compacto Boveda | TTB03 | TRANSFORMADOR COMPACTO BOVEDA DE 160 KVA TRIFASICO | UND. | 9931.16 | 11520.1456
OSINERGMIN-GART | CMyE10 | Transformadores y Accesorios | 86 | Transformadores Compacto Boveda | TTB04 | TRANSFORMADOR COMPACTO BOVEDA DE 250 KVA TRIFASICO | UND. | 12883.62 | 14944.9992
OSINERGMIN-GART | CMyE10 | Transformadores y Accesorios | 86 | Transformadores Compacto Boveda | TTB05 | TRANSFORMADOR COMPACTO BOVEDA DE 400 KVA TRIFASICO | UND. | 21845.38 | 25340.6408
OSINERGMIN-GART | CMyE10 | Transformadores y Accesorios | 86 | Transformadores Compacto Boveda | TTB06 | TRANSFORMADOR COMPACTO BOVEDA DE 630 KVA TRIFASICO | UND. | 30749.04 | 35668.8864
OSINERGMIN-GART | CMyE10 | Transformadores y Accesorios | 86 | Transformadores Compacto Boveda | TTB07 | TRANSFORMADOR COMPACTO BOVEDA DE 37 KVA TRIFASICO | UND. | 5527.5 | 6411.9
OSINERGMIN-GART | CMyE10 | Transformadores y Accesorios | 86 | Transformadores Compacto Boveda | TTB08 | TRANSFORMADOR COMPACTO BOVEDA DE 75 KVA TRIFASICO | UND. | 7143.73 | 8286.7268
OSINERGMIN-GART | CMyE10 | Transformadores y Accesorios | 86 | Transformadores Compacto Boveda | TTB09 | TRANSFORMADOR COMPACTO BOVEDA DE 110 KVA TRIFASICO | UND. | 8900.64 | 10324.7424
OSINERGMIN-GART | CMyE10 | Transformadores y Accesorios | 86 | Transformadores Compacto Boveda | TTB10 | TRANSFORMADOR COMPACTO BOVEDA DE 150 KVA TRIFASICO | UND. | 10333.63 | 11987.0108
OSINERGMIN-GART | CMyE10 | Transformadores y Accesorios | 86 | Transformadores Compacto Boveda | TTB11 | TRANSFORMADOR COMPACTO BOVEDA DE 200 KVA TRIFASICO | UND. | 12460.24 | 14453.8784
OSINERGMIN-GART | CMyE10 | Transformadores y Accesorios | 86 | Transformadores Compacto Boveda | TTB12 | TRANSFORMADOR COMPACTO BOVEDA DE 300 KVA TRIFASICO | UND. | 16713.45 | 19387.602
OSINERGMIN-GART | CMyE10 | Transformadores y Accesorios | 86 | Transformadores Compacto Boveda | TTB13 | TRANSFORMADOR COMPACTO BOVEDA DE 315 KVA TRIFASICO | UND. | 17351.43 | 20127.6588
OSINERGMIN-GART | CMyE10 | Transformadores y Accesorios | 86 | Transformadores Compacto Boveda | TTB14 | TRANSFORMADOR COMPACTO BOVEDA DE 320 KVA TRIFASICO | UND. | 17564.09 | 20374.3444
OSINERGMIN-GART | CMyE10 | Transformadores y Accesorios | 86 | Transformadores Compacto Boveda | TTB15 | TRANSFORMADOR COMPACTO BOVEDA DE 500 KVA TRIFASICO | UND. | 25219.87 | 29255.0492
OSINERGMIN-GART | CMyE10 | Transformadores y Accesorios | 86 | Transformadores Compacto Boveda | TTB16 | TRANSFORMADOR COMPACTO BOVEDA DE 640 KVA TRIFASICO | UND. | 31174.36 | 36162.2576
OSINERGMIN-GART | CMyE10 | Transformadores y Accesorios | 86 | Transformadores Compacto Boveda | TTB17 | TRANSFORMADOR COMPACTO BOVEDA DE 75 KVA TRIFASICO 10 / 0.38-0.22 KV | UND. | 7073.66 | 8205.4456
OSINERGMIN-GART | CMyE10 | Transformadores y Accesorios | 86 | Transformadores Compacto Boveda | TTB18 | TRANSFORMADOR COMPACTO BOVEDA DE 100 KVA TRIFASICO 10 / 0.44-0.22 KV | UND. | 8671.8 | 10059.288
OSINERGMIN-GART | CMyE10 | Transformadores y Accesorios | 86 | Transformadores Compacto Boveda | TTB19 | TRANSFORMADOR COMPACTO BOVEDA DE 160 KVA TRIFASICO 10 / 0.38-0.22 KV | UND. | 10569.16 | 12260.2256
OSINERGMIN-GART | CMyE10 | Transformadores y Accesorios | 86 | Transformadores Compacto Boveda | TTB20 | TRANSFORMADOR COMPACTO BOVEDA DE 250 KVA TRIFASICO 10 / 0.38-0.22 KV | UND. | 12757.25 | 14798.41
OSINERGMIN-GART | CMyE10 | Transformadores y Accesorios | 86 | Transformadores Compacto Boveda | TTB21 | TRANSFORMADOR COMPACTO BOVEDA DE 320 KVA TRIFASICO 10 / 0.38-0.22 KV | UND. | 17391.8 | 20174.488
OSINERGMIN-GART | CMyE10 | Transformadores y Accesorios | 86 | Transformadores Compacto Boveda | TTB22 | TRANSFORMADOR COMPACTO BOVEDA DE 400 KVA TRIFASICO 10 / 0.38-0.22 KV | UND. | 21631.1 | 25092.076
OSINERGMIN-GART | CMyE10 | Transformadores y Accesorios | 90 | Transformadores Trifasicos Aereos | TTC01 | TRANSFORMADOR TRIFASICO 25 kVA, 10/0.38-0.22 kV | UND. | 801.13 | 929.3108
OSINERGMIN-GART | CMyE10 | Transformadores y Accesorios | 90 | Transformadores Trifasicos Aereos | TTC02 | TRANSFORMADOR TRIFASICO 37,5 kVA, 10/0.38-0.22 kV | UND. | 1094.98 | 1270.1768
OSINERGMIN-GART | CMyE10 | Transformadores y Accesorios | 90 | Transformadores Trifasicos Aereos | TTC03 | TRANSFORMADOR TRIFASICO 50 kVA, 10/0.38-0.22 kV | UND. | 1543.92 | 1790.9472
OSINERGMIN-GART | CMyE10 | Transformadores y Accesorios | 90 | Transformadores Trifasicos Aereos | TTC04 | TRANSFORMADOR TRIFASICO 80 kVA, 10/0.38-0.22 kV | UND. | 2094.07 | 2429.1212
OSINERGMIN-GART | CMyE10 | Transformadores y Accesorios | 90 | Transformadores Trifasicos Aereos | TTC05 | TRANSFORMADOR TRIFASICO 100 kVA, 10/0.38-0.22 kV | UND. | 2399.24 | 2783.1184
OSINERGMIN-GART | CMyE10 | Transformadores y Accesorios | 90 | Transformadores Trifasicos Aereos | TTC06 | TRANSFORMADOR TRIFASICO 125 kVA, 10/0.38-0.22 kV | UND. | 3151.93 | 3656.2388
OSINERGMIN-GART | CMyE10 | Transformadores y Accesorios | 90 | Transformadores Trifasicos Aereos | TTC07 | TRANSFORMADOR TRIFASICO 160 kVA, 10/0.38-0.22 kV | UND. | 3974.71 | 4610.6636
OSINERGMIN-GART | CMyE10 | Transformadores y Accesorios | 90 | Transformadores Trifasicos Aereos | TTC08 | TRANSFORMADOR TRIFASICO 200 kVA, 10/0.38-0.22 kV | UND. | 4834.61 | 5608.1476
OSINERGMIN-GART | CMyE10 | Transformadores y Accesorios | 90 | Transformadores Trifasicos Aereos | TTC09 | TRANSFORMADOR TRIFASICO 250 kVA, 10/0.38-0.22 kV | UND. | 6090.43 | 7064.8988
OSINERGMIN-GART | CMyE10 | Transformadores y Accesorios | 90 | Transformadores Trifasicos Aereos | TTC132 | TRANSFORMADOR TRIFASICO AEREO 15 KVA 13.2 / 0.38-0.22 KV | UND. | 2579.22 | 2991.8952
OSINERGMIN-GART | CMyE10 | Transformadores y Accesorios | 90 | Transformadores Trifasicos Aereos | TTC133 | TRANSFORMADOR TRIFASICO AEREO 15 KVA 13.2 / 0.44-0.22 KV | UND. | 2579.22 | 2991.8952
OSINERGMIN-GART | CMyE10 | Transformadores y Accesorios | 90 | Transformadores Trifasicos Aereos | TTC134 | TRANSFORMADOR TRIFASICO AEREO 25 KVA 2.3 / 0.22 KV | UND. | 3192.75 | 3703.59
OSINERGMIN-GART | CMyE10 | Transformadores y Accesorios | 90 | Transformadores Trifasicos Aereos | TTC135 | TRANSFORMADOR TRIFASICO AEREO 25 KVA 13.2 / 0.38-0.22 KV | UND. | 3242.05 | 3760.778
OSINERGMIN-GART | CMyE10 | Transformadores y Accesorios | 90 | Transformadores Trifasicos Aereos | TTC136 | TRANSFORMADOR TRIFASICO AEREO 25 KVA 13.2 / 0.44-0.22 KV | UND. | 3242.05 | 3760.778
OSINERGMIN-GART | CMyE10 | Transformadores y Accesorios | 90 | Transformadores Trifasicos Aereos | TTC137 | TRANSFORMADOR TRIFASICO AEREO 25 KVA 2.3 / 0.44-0.22 KV | UND. | 3192.75 | 3703.59
OSINERGMIN-GART | CMyE10 | Transformadores y Accesorios | 90 | Transformadores Trifasicos Aereos | TTC138 | TRANSFORMADOR TRIFASICO AEREO 30 KVA 2.3 / 0.22 KV | UND. | 3294.86 | 3822.0376
OSINERGMIN-GART | CMyE10 | Transformadores y Accesorios | 90 | Transformadores Trifasicos Aereos | TTC139 | TRANSFORMADOR TRIFASICO AEREO 30 KVA 13.2 / 0.38-0.22 KV | UND. | 3358.7 | 3896.092
OSINERGMIN-GART | CMyE10 | Transformadores y Accesorios | 90 | Transformadores Trifasicos Aereos | TTC153 | TRANSFORMADOR TRIFASICO AEREO 30 KVA 10 / 0.38-0.22 KV | UND. | 918.67 | 1065.6572
OSINERGMIN-GART | CMyE10 | Transformadores y Accesorios | 90 | Transformadores Trifasicos Aereos | TTC154 | TRANSFORMADOR TRIFASICO AEREO 37 KVA 2.3 / 0.38-0.22 KV | UND. | 3437.81 | 3987.8596
OSINERGMIN-GART | CMyE10 | Transformadores y Accesorios | 90 | Transformadores Trifasicos Aereos | TTC155 | TRANSFORMADOR TRIFASICO AEREO 37 KVA 5.8 / 0.22 KV | UND. | 3339.24 | 3873.5184
OSINERGMIN-GART | CMyE10 | Transformadores y Accesorios | 90 | Transformadores Trifasicos Aereos | TTC156 | TRANSFORMADOR TRIFASICO AEREO 37 KVA 10 / 0.44-0.22 KV | UND. | 1083.23 | 1256.5468
OSINERGMIN-GART | CMyE10 | Transformadores y Accesorios | 90 | Transformadores Trifasicos Aereos | TTC157 | TRANSFORMADOR TRIFASICO AEREO 37 KVA 13.2 / 0.38-0.22 KV | UND. | 3522.01 | 4085.5316
OSINERGMIN-GART | CMyE10 | Transformadores y Accesorios | 90 | Transformadores Trifasicos Aereos | TTC158 | TRANSFORMADOR TRIFASICO AEREO 37 KVA 13.2 / 0.44-0.22 KV | UND. | 3522.01 | 4085.5316
OSINERGMIN-GART | CMyE10 | Transformadores y Accesorios | 90 | Transformadores Trifasicos Aereos | TTC159 | TRANSFORMADOR TRIFASICO AEREO 37 KVA 2.3 / 0.22 KV | UND. | 3437.81 | 3987.8596
OSINERGMIN-GART | CMyE10 | Transformadores y Accesorios | 90 | Transformadores Trifasicos Aereos | TTC160 | TRANSFORMADOR TRIFASICO AEREO 40 KVA 10 / 0.38-0.22 KV | UND. | 1153.75 | 1338.35
OSINERGMIN-GART | CMyE10 | Transformadores y Accesorios | 90 | Transformadores Trifasicos Aereos | TTC161 | TRANSFORMADOR TRIFASICO AEREO 40 KVA 13.2 / 0.38-0.22 KV | UND. | 3592 | 4166.72
OSINERGMIN-GART | CMyE10 | Transformadores y Accesorios | 90 | Transformadores Trifasicos Aereos | TTC162 | TRANSFORMADOR TRIFASICO AEREO 50 KVA 2.3 / 0.22 KV | UND. | 3703.3 | 4295.828
OSINERGMIN-GART | CMyE10 | Transformadores y Accesorios | 90 | Transformadores Trifasicos Aereos | TTC163 | TRANSFORMADOR TRIFASICO AEREO 50 KVA 5.8 / 0.22 KV | UND. | 3660.7 | 4246.412
OSINERGMIN-GART | CMyE10 | Transformadores y Accesorios | 90 | Transformadores Trifasicos Aereos | TTC164 | TRANSFORMADOR TRIFASICO AEREO 50 KVA 13.2 / 0.38-0.22 KV | UND. | 3825.3 | 4437.348
OSINERGMIN-GART | CMyE10 | Transformadores y Accesorios | 90 | Transformadores Trifasicos Aereos | TTC165 | TRANSFORMADOR TRIFASICO AEREO 50 KVA 13.2 / 0.44-0.22 KV | UND. | 3825.3 | 4437.348
OSINERGMIN-GART | CMyE10 | Transformadores y Accesorios | 90 | Transformadores Trifasicos Aereos | TTC166 | TRANSFORMADOR TRIFASICO AEREO 75 KVA 5.8 / 0.22 KV | UND. | 4278.9 | 4963.524
OSINERGMIN-GART | CMyE10 | Transformadores y Accesorios | 90 | Transformadores Trifasicos Aereos | TTC167 | TRANSFORMADOR TRIFASICO AEREO 75 KVA 10 / 0.38-0.22 KV | UND. | 2034.26 | 2359.7416
OSINERGMIN-GART | CMyE10 | Transformadores y Accesorios | 90 | Transformadores Trifasicos Aereos | TTC168 | TRANSFORMADOR TRIFASICO AEREO 75 KVA 13.2 / 0.38-0.22 KV | UND. | 4408.55 | 5113.918
OSINERGMIN-GART | CMyE10 | Transformadores y Accesorios | 90 | Transformadores Trifasicos Aereos | TTC169 | TRANSFORMADOR TRIFASICO AEREO 80 KVA 2.3 / 0.38-0.22 KV | UND. | 4315.96 | 5006.5136
OSINERGMIN-GART | CMyE10 | Transformadores y Accesorios | 90 | Transformadores Trifasicos Aereos | TTC170 | TRANSFORMADOR TRIFASICO AEREO 80 KVA 10 / 0.44-0.22 KV | UND. | 2094.07 | 2429.1212
OSINERGMIN-GART | CMyE10 | Transformadores y Accesorios | 90 | Transformadores Trifasicos Aereos | TTC171 | TRANSFORMADOR TRIFASICO AEREO 80 KVA 13.2 / 0.38-0.22 KV | UND. | 4525.2 | 5249.232
OSINERGMIN-GART | CMyE10 | Transformadores y Accesorios | 90 | Transformadores Trifasicos Aereos | TTC172 | TRANSFORMADOR TRIFASICO AEREO 90 KVA 10 / 0.38-0.22 KV | UND. | 2329.15 | 2701.814
OSINERGMIN-GART | CMyE10 | Transformadores y Accesorios | 90 | Transformadores Trifasicos Aereos | TTC173 | TRANSFORMADOR TRIFASICO AEREO 125 KVA 2.3 / 0.22 KV | UND. | 5234.95 | 6072.542
OSINERGMIN-GART | CMyE10 | Transformadores y Accesorios | 90 | Transformadores Trifasicos Aereos | TTC174 | TRANSFORMADOR TRIFASICO AEREO 125 KVA 13.2 / 0.38-0.22 KV | UND. | 5575.05 | 6467.058
OSINERGMIN-GART | CMyE10 | Transformadores y Accesorios | 90 | Transformadores Trifasicos Aereos | TTC175 | TRANSFORMADOR TRIFASICO AEREO 150 KVA 2.3 / 0.38-0.22 KV | UND. | 5745.5 | 6664.78
OSINERGMIN-GART | CMyE10 | Transformadores y Accesorios | 90 | Transformadores Trifasicos Aereos | TTC176 | TRANSFORMADOR TRIFASICO AEREO 150 KVA 10 / 0.38-0.22 KV | UND. | 3739.63 | 4337.9708
OSINERGMIN-GART | CMyE10 | Transformadores y Accesorios | 90 | Transformadores Trifasicos Aereos | TTC177 | TRANSFORMADOR TRIFASICO AEREO 150 KVA 13.2 / 0.38-0.22 KV | UND. | 6158.3 | 7143.628
OSINERGMIN-GART | CMyE10 | Transformadores y Accesorios | 90 | Transformadores Trifasicos Aereos | TTC178 | TRANSFORMADOR TRIFASICO AEREO 175 KVA 10 / 0.38-0.22 KV | UND. | 4327.33 | 5019.7028
OSINERGMIN-GART | CMyE10 | Transformadores y Accesorios | 90 | Transformadores Trifasicos Aereos | TTC179 | TRANSFORMADOR TRIFASICO AEREO 200 KVA 2.3 / 0.22 KV | UND. | 6766.6 | 7849.256
OSINERGMIN-GART | CMyE10 | Transformadores y Accesorios | 90 | Transformadores Trifasicos Aereos | TTC180 | TRANSFORMADOR TRIFASICO AEREO 200 KVA 10 / 0.44-0.22 KV | UND. | 4834.61 | 5608.1476
OSINERGMIN-GART | CMyE10 | Transformadores y Accesorios | 90 | Transformadores Trifasicos Aereos | TTC181 | TRANSFORMADOR TRIFASICO AEREO 200 KVA 13.2 / 0.38-0.22 KV | UND. | 7324.8 | 8496.768
OSINERGMIN-GART | CMyE10 | Transformadores y Accesorios | 90 | Transformadores Trifasicos Aereos | TTC182 | TRANSFORMADOR TRIFASICO AEREO 220 KVA 10 / 0.38-0.22 KV | UND. | 5385.19 | 6246.8204
OSINERGMIN-GART | CMyE10 | Transformadores y Accesorios | 90 | Transformadores Trifasicos Aereos | TTC183 | TRANSFORMADOR TRIFASICO AEREO 225 KVA 10 / 0.38-0.22 KV | UND. | 5502.73 | 6383.1668
OSINERGMIN-GART | CMyE10 | Transformadores y Accesorios | 90 | Transformadores Trifasicos Aereos | TTC184 | TRANSFORMADOR TRIFASICO AEREO 250 KVA 13.2 / 0.38-0.22 KV | UND. | 8491.3 | 9849.908
OSINERGMIN-GART | CMyE10 | Transformadores y Accesorios | 90 | Transformadores Trifasicos Aereos | TTC185 | TRANSFORMADOR TRIFASICO AEREO 315 KVA 10 / 0.38-0.22 KV | UND. | 7618.45 | 8837.402
OSINERGMIN-GART | CMyE10 | Transformadores y Accesorios | 90 | Transformadores Trifasicos Aereos | TTC186 | TRANSFORMADOR TRIFASICO AEREO 315 KVA 10 / 0.44-0.22 KV | UND. | 7618.45 | 8837.402
OSINERGMIN-GART | CMyE10 | Transformadores y Accesorios | 90 | Transformadores Trifasicos Aereos | TTC187 | TRANSFORMADOR TRIFASICO AEREO 315 KVA 13.2 / 0.38-0.22 KV | UND. | 10007.75 | 11608.99
OSINERGMIN-GART | CMyE10 | Transformadores y Accesorios | 90 | Transformadores Trifasicos Aereos | TTC188 | TRANSFORMADOR TRIFASICO AEREO 320 KVA 10 / 0.44-0.22 KV | UND. | 7735.99 | 8973.7484
OSINERGMIN-GART | CMyE10 | Transformadores y Accesorios | 90 | Transformadores Trifasicos Aereos | TTC189 | TRANSFORMADOR TRIFASICO AEREO 400 KVA 10 / 0.38-0.22 KV | UND. | 9616.63 | 11155.2908
OSINERGMIN-GART | CMyE10 | Transformadores y Accesorios | 90 | Transformadores Trifasicos Aereos | TTC47 | TRANSFORMADOR TRIFASICO AEREO 15 KVA 2.3 / 0.44-0.22 KV | UND. | 2757.33 | 3198.5028
OSINERGMIN-GART | CMyE10 | Transformadores y Accesorios | 91 | Transformadores SE Convencional | TTE01 | TRANSFORMADOR DE 650 KVA TRIFASICO 2,3KV/10KV | UND. | 15956.5 | 18509.54
OSINERGMIN-GART | CMyE10 | Transformadores y Accesorios | 91 | Transformadores SE Convencional | TTE02 | TRANSFORMADOR DE 1100 KVA TRIFASICO 2,3KV/10KV | UND. | 25146.4 | 29169.824
OSINERGMIN-GART | CMyE10 | Transformadores y Accesorios | 91 | Transformadores SE Convencional | TTE03 | TRANSFORMADOR DE 3 MVA TRIFASICO 10KV/22,9KV | UND. | 96097.5 | 111473.1
OSINERGMIN-GART | CMyE10 | Transformadores y Accesorios | 87 | Transformadores Compacto Pedestal | TTP01 | TRANSFORMADOR COMPACTO PEDESTAL DE 100 KVA TRIFASICO | UND. | 9599.5 | 11135.42
OSINERGMIN-GART | CMyE10 | Transformadores y Accesorios | 87 | Transformadores Compacto Pedestal | TTP02 | TRANSFORMADOR COMPACTO PEDESTAL DE 160 KVA TRIFASICO | UND. | 10948 | 12699.68
OSINERGMIN-GART | CMyE10 | Transformadores y Accesorios | 87 | Transformadores Compacto Pedestal | TTP03 | TRANSFORMADOR COMPACTO PEDESTAL DE 250 KVA TRIFASICO | UND. | 12602.1 | 14618.436
OSINERGMIN-GART | CMyE10 | Transformadores y Accesorios | 87 | Transformadores Compacto Pedestal | TTP04 | TRANSFORMADOR COMPACTO PEDESTAL DE 400 KVA TRIFASICO | UND. | 13476 | 15632.16
OSINERGMIN-GART | CMyE10 | Transformadores y Accesorios | 87 | Transformadores Compacto Pedestal | TTP05 | TRANSFORMADOR COMPACTO PEDESTAL DE 630 KVA TRIFASICO | UND. | 18955.87 | 21988.8092
OSINERGMIN-GART | CMyE10 | Transformadores y Accesorios | 87 | Transformadores Compacto Pedestal | TTP06 | TRANSFORMADOR COMPACTO PEDESTAL DE 37 KVA TRIFASICO | UND. | 8522.52 | 9886.1232
OSINERGMIN-GART | CMyE10 | Transformadores y Accesorios | 87 | Transformadores Compacto Pedestal | TTP07 | TRANSFORMADOR COMPACTO PEDESTAL DE 50 KVA TRIFASICO | UND. | 8744.75 | 10143.91
OSINERGMIN-GART | CMyE10 | Transformadores y Accesorios | 87 | Transformadores Compacto Pedestal | TTP08 | TRANSFORMADOR COMPACTO PEDESTAL DE 75 KVA TRIFASICO | UND. | 9172.13 | 10639.6708
OSINERGMIN-GART | CMyE10 | Transformadores y Accesorios | 87 | Transformadores Compacto Pedestal | TTP09 | TRANSFORMADOR COMPACTO PEDESTAL DE 80 KVA TRIFASICO | UND. | 9257.6 | 10738.816
OSINERGMIN-GART | CMyE10 | Transformadores y Accesorios | 87 | Transformadores Compacto Pedestal | TTP10 | TRANSFORMADOR COMPACTO PEDESTAL DE 110 KVA TRIFASICO | UND. | 9770.45 | 11333.722
OSINERGMIN-GART | CMyE10 | Transformadores y Accesorios | 87 | Transformadores Compacto Pedestal | TTP11 | TRANSFORMADOR COMPACTO PEDESTAL DE 150 KVA TRIFASICO | UND. | 10454.25 | 12126.93
OSINERGMIN-GART | CMyE10 | Transformadores y Accesorios | 87 | Transformadores Compacto Pedestal | TTP12 | TRANSFORMADOR COMPACTO PEDESTAL DE 200 KVA TRIFASICO | UND. | 11309 | 13118.44
OSINERGMIN-GART | CMyE10 | Transformadores y Accesorios | 87 | Transformadores Compacto Pedestal | TTP13 | TRANSFORMADOR COMPACTO PEDESTAL DE 300 KVA TRIFASICO | UND. | 13018.5 | 15101.46
OSINERGMIN-GART | CMyE10 | Transformadores y Accesorios | 87 | Transformadores Compacto Pedestal | TTP14 | TRANSFORMADOR COMPACTO PEDESTAL DE 315 KVA TRIFASICO | UND. | 13018.5 | 15101.46
OSINERGMIN-GART | CMyE10 | Transformadores y Accesorios | 87 | Transformadores Compacto Pedestal | TTP15 | TRANSFORMADOR COMPACTO PEDESTAL DE 320 KVA TRIFASICO | UND. | 13360.4 | 15498.064
OSINERGMIN-GART | CMyE10 | Transformadores y Accesorios | 87 | Transformadores Compacto Pedestal | TTP16 | TRANSFORMADOR COMPACTO PEDESTAL DE 500 KVA TRIFASICO | UND. | 16437.5 | 19067.5
OSINERGMIN-GART | CMyE10 | Transformadores y Accesorios | 87 | Transformadores Compacto Pedestal | TTP17 | TRANSFORMADOR COMPACTO PEDESTAL DE 640 KVA TRIFASICO | UND. | 18830.8 | 21843.728
OSINERGMIN-GART | CMyE10 | Transformadores y Accesorios | 87 | Transformadores Compacto Pedestal | TTP18 | TRANSFORMADOR COMPACTO PEDESTAL DE 37.5 KVA TRIFASICO 10 / 0.38-0.22 KV | UND. | 8478.5 | 9835.06
OSINERGMIN-GART | CMyE10 | Transformadores y Accesorios | 87 | Transformadores Compacto Pedestal | TTP19 | TRANSFORMADOR COMPACTO PEDESTAL DE 75 KVA TRIFASICO 10 / 0.38-0.22 KV | UND. | 9136.4 | 10598.224
OSINERGMIN-GART | CMyE10 | Transformadores y Accesorios | 87 | Transformadores Compacto Pedestal | TTP20 | TRANSFORMADOR COMPACTO PEDESTAL DE 100 KVA TRIFASICO 10 / 0.38-0.22 KV | UND. | 9569.23 | 11100.3068
OSINERGMIN-GART | CMyE10 | Transformadores y Accesorios | 87 | Transformadores Compacto Pedestal | TTP21 | TRANSFORMADOR COMPACTO PEDESTAL DE 150 KVA TRIFASICO 10 / 0.38-0.22 KV | UND. | 10434.89 | 12104.4724
OSINERGMIN-GART | CMyE10 | Transformadores y Accesorios | 87 | Transformadores Compacto Pedestal | TTP22 | TRANSFORMADOR COMPACTO PEDESTAL DE 160 KVA TRIFASICO 10 / 0.38-0.22 KV | UND. | 10608.03 | 12305.3148
OSINERGMIN-GART | CMyE10 | Transformadores y Accesorios | 87 | Transformadores Compacto Pedestal | TTP23 | TRANSFORMADOR COMPACTO PEDESTAL DE 200 KVA TRIFASICO 10 / 0.38-0.22 KV | UND. | 11300.55 | 13108.638
OSINERGMIN-GART | CMyE10 | Transformadores y Accesorios | 87 | Transformadores Compacto Pedestal | TTP24 | TRANSFORMADOR COMPACTO PEDESTAL DE 200 KVA TRIFASICO 10 / 0.44-0.22 KV | UND. | 11300.55 | 13108.638
OSINERGMIN-GART | CMyE10 | Transformadores y Accesorios | 87 | Transformadores Compacto Pedestal | TTP25 | TRANSFORMADOR COMPACTO PEDESTAL DE 250 KVA TRIFASICO 10 / 0.38-0.22 KV | UND. | 11830.03 | 13722.8348
OSINERGMIN-GART | CMyE10 | Transformadores y Accesorios | 87 | Transformadores Compacto Pedestal | TTP26 | TRANSFORMADOR COMPACTO PEDESTAL DE 300 KVA TRIFASICO 10 / 0.38-0.22 KV | UND. | 13031.87 | 15116.9692
OSINERGMIN-GART | CMyE10 | Transformadores y Accesorios | 87 | Transformadores Compacto Pedestal | TTP27 | TRANSFORMADOR COMPACTO PEDESTAL DE 315 KVA TRIFASICO 10 / 0.38-0.22 KV | UND. | 13291.57 | 15418.2212
OSINERGMIN-GART | CMyE10 | Transformadores y Accesorios | 87 | Transformadores Compacto Pedestal | TTP28 | TRANSFORMADOR COMPACTO PEDESTAL DE 320 KVA TRIFASICO 10 / 0.38-0.22 KV | UND. | 13378.14 | 15518.6424
OSINERGMIN-GART | CMyE10 | Transformadores y Accesorios | 87 | Transformadores Compacto Pedestal | TTP29 | TRANSFORMADOR COMPACTO PEDESTAL DE 400 KVA TRIFASICO 10 / 0.38-0.22 KV | UND. | 15320.35 | 17771.606
OSINERGMIN-GART | CMyE10 | Transformadores y Accesorios | 87 | Transformadores Compacto Pedestal | TTP30 | TRANSFORMADOR COMPACTO PEDESTAL DE 500 KVA TRIFASICO 10 / 0.38-0.22 KV | UND. | 16494.51 | 19133.6316
OSINERGMIN-GART | CMyE10 | Transformadores y Accesorios | 91 | Transformadores SE Convencional | TTV01 | TRANSFORMADOR DE 25 KVA TRIFASICO | UND. | 3368.43 | 3907.3788
OSINERGMIN-GART | CMyE10 | Transformadores y Accesorios | 91 | Transformadores SE Convencional | TTV02 | TRANSFORMADOR DE 50 KVA TRIFASICO | UND. | 4098.45 | 4754.202
OSINERGMIN-GART | CMyE10 | Transformadores y Accesorios | 91 | Transformadores SE Convencional | TTV03 | TRANSFORMADOR DE 80 KVA TRIFASICO | UND. | 4974.48 | 5770.3968
OSINERGMIN-GART | CMyE10 | Transformadores y Accesorios | 91 | Transformadores SE Convencional | TTV04 | TRANSFORMADOR DE 100 KVA TRIFASICO | UND. | 5558.5 | 6447.86
OSINERGMIN-GART | CMyE10 | Transformadores y Accesorios | 91 | Transformadores SE Convencional | TTV05 | TRANSFORMADOR DE 125 KVA TRIFASICO | UND. | 6288.53 | 7294.6948
OSINERGMIN-GART | CMyE10 | Transformadores y Accesorios | 91 | Transformadores SE Convencional | TTV06 | TRANSFORMADOR DE 137 KVA TRIFASICO | UND. | 6239.69 | 7238.0404
OSINERGMIN-GART | CMyE10 | Transformadores y Accesorios | 91 | Transformadores SE Convencional | TTV07 | TRANSFORMADOR DE 150 KVA TRIFASICO | UND. | 7018.55 | 8141.518
OSINERGMIN-GART | CMyE10 | Transformadores y Accesorios | 91 | Transformadores SE Convencional | TTV08 | TRANSFORMADOR DE 160 KVA TRIFASICO | UND. | 7310.56 | 8480.2496
OSINERGMIN-GART | CMyE10 | Transformadores y Accesorios | 91 | Transformadores SE Convencional | TTV09 | TRANSFORMADOR DE 175 KVA TRIFASICO | UND. | 7646.45 | 8869.882
OSINERGMIN-GART | CMyE10 | Transformadores y Accesorios | 91 | Transformadores SE Convencional | TTV10 | TRANSFORMADOR DE 200 KVA TRIFASICO | UND. | 8478.6 | 9835.176
OSINERGMIN-GART | CMyE10 | Transformadores y Accesorios | 91 | Transformadores SE Convencional | TTV11 | TRANSFORMADOR DE 220 KVA TRIFASICO | UND. | 9062.62 | 10512.6392
OSINERGMIN-GART | CMyE10 | Transformadores y Accesorios | 91 | Transformadores SE Convencional | TTV12 | TRANSFORMADOR DE 250 KVA TRIFASICO | UND. | 9938.65 | 11528.834
OSINERGMIN-GART | CMyE10 | Transformadores y Accesorios | 91 | Transformadores SE Convencional | TTV13 | TRANSFORMADOR DE 275 KVA TRIFASICO | UND. | 10668.68 | 12375.6688
OSINERGMIN-GART | CMyE10 | Transformadores y Accesorios | 91 | Transformadores SE Convencional | TTV14 | TRANSFORMADOR DE 300 KVA TRIFASICO | UND. | 11398.7 | 13222.492
OSINERGMIN-GART | CMyE10 | Transformadores y Accesorios | 91 | Transformadores SE Convencional | TTV15 | TRANSFORMADOR DE 315 KVA TRIFASICO | UND. | 11836.72 | 13730.5952
OSINERGMIN-GART | CMyE10 | Transformadores y Accesorios | 91 | Transformadores SE Convencional | TTV16 | TRANSFORMADOR DE 320 KVA TRIFASICO | UND. | 11982.72 | 13899.9552
OSINERGMIN-GART | CMyE10 | Transformadores y Accesorios | 91 | Transformadores SE Convencional | TTV17 | TRANSFORMADOR DE 350 KVA TRIFASICO | UND. | 12858.75 | 14916.15
OSINERGMIN-GART | CMyE10 | Transformadores y Accesorios | 91 | Transformadores SE Convencional | TTV18 | TRANSFORMADOR DE 375 KVA TRIFASICO | UND. | 13588.78 | 15762.9848
OSINERGMIN-GART | CMyE10 | Transformadores y Accesorios | 91 | Transformadores SE Convencional | TTV19 | TRANSFORMADOR DE 400 KVA TRIFASICO | UND. | 14318.8 | 16609.808
OSINERGMIN-GART | CMyE10 | Transformadores y Accesorios | 91 | Transformadores SE Convencional | TTV20 | TRANSFORMADOR DE 480 KVA TRIFASICO | UND. | 16654.88 | 19319.6608
OSINERGMIN-GART | CMyE10 | Transformadores y Accesorios | 91 | Transformadores SE Convencional | TTV21 | TRANSFORMADOR DE 500 KVA TRIFASICO | UND. | 17238.9 | 19997.124
OSINERGMIN-GART | CMyE10 | Transformadores y Accesorios | 91 | Transformadores SE Convencional | TTV22 | TRANSFORMADOR DE 550 KVA TRIFASICO | UND. | 18698.95 | 21690.782
OSINERGMIN-GART | CMyE10 | Transformadores y Accesorios | 91 | Transformadores SE Convencional | TTV23 | TRANSFORMADOR DE 630 KVA TRIFASICO | UND. | 21035.03 | 24400.6348
OSINERGMIN-GART | CMyE10 | Transformadores y Accesorios | 91 | Transformadores SE Convencional | TTV24 | TRANSFORMADOR DE 640 KVA TRIFASICO | UND. | 21327.04 | 24739.3664
OSINERGMIN-GART | CMyE10 | Transformadores y Accesorios | 91 | Transformadores SE Convencional | TTV25 | TRANSFORMADOR DE 700 KVA TRIFASICO | UND. | 23079.1 | 26771.756
OSINERGMIN-GART | CMyE10 | Transformadores y Accesorios | 91 | Transformadores SE Convencional | TTV26 | TRANSFORMADOR DE 25 KVA TRIFASICO 10 / 0.38-0.22 KV | UND. | 801.13 | 929.3108
OSINERGMIN-GART | CMyE10 | Transformadores y Accesorios | 91 | Transformadores SE Convencional | TTV27 | TRANSFORMADOR DE 50 KVA TRIFASICO 5.8 / 0.22 KV | UND. | 3660.7 | 4246.412
OSINERGMIN-GART | CMyE10 | Transformadores y Accesorios | 91 | Transformadores SE Convencional | TTV28 | TRANSFORMADOR DE 100 KVA TRIFASICO 5.8 / 0.22 KV | UND. | 4897.1 | 5680.636
OSINERGMIN-GART | CMyE10 | Transformadores y Accesorios | 91 | Transformadores SE Convencional | TTV29 | TRANSFORMADOR DE 100 KVA TRIFASICO 10 / 0.38-0.22 KV | UND. | 2399.24 | 2783.1184
OSINERGMIN-GART | CMyE10 | Transformadores y Accesorios | 91 | Transformadores SE Convencional | TTV30 | TRANSFORMADOR DE 100 KVA TRIFASICO 10 / 0.44-0.22 KV | UND. | 2399.24 | 2783.1184
OSINERGMIN-GART | CMyE10 | Transformadores y Accesorios | 91 | Transformadores SE Convencional | TTV31 | TRANSFORMADOR DE 125 KVA TRIFASICO 10 / 0.38-0.22 KV | UND. | 3151.93 | 3656.2388
OSINERGMIN-GART | CMyE10 | Transformadores y Accesorios | 91 | Transformadores SE Convencional | TTV32 | TRANSFORMADOR DE 125 KVA TRIFASICO 10 / 0.44-0.22 KV | UND. | 3151.93 | 3656.2388
OSINERGMIN-GART | CMyE10 | Transformadores y Accesorios | 91 | Transformadores SE Convencional | TTV33 | TRANSFORMADOR DE 150 KVA TRIFASICO 13.2 / 0.22 KV | UND. | 6158.3 | 7143.628
OSINERGMIN-GART | CMyE10 | Transformadores y Accesorios | 91 | Transformadores SE Convencional | TTV34 | TRANSFORMADOR DE 160 KVA TRIFASICO 10 / 0.38-0.22 KV | UND. | 3974.71 | 4610.6636
OSINERGMIN-GART | CMyE10 | Transformadores y Accesorios | 91 | Transformadores SE Convencional | TTV35 | TRANSFORMADOR DE 160 KVA TRIFASICO 10 / 0.44-0.22 KV | UND. | 3974.71 | 4610.6636
OSINERGMIN-GART | CMyE10 | Transformadores y Accesorios | 91 | Transformadores SE Convencional | TTV36 | TRANSFORMADOR DE 200 KVA TRIFASICO 10 / 0.38-0.22 KV | UND. | 4834.61 | 5608.1476
OSINERGMIN-GART | CMyE10 | Transformadores y Accesorios | 91 | Transformadores SE Convencional | TTV37 | TRANSFORMADOR DE 200 KVA TRIFASICO 13.2 / 0.22 KV | UND. | 7324.8 | 8496.768
OSINERGMIN-GART | CMyE10 | Transformadores y Accesorios | 91 | Transformadores SE Convencional | TTV38 | TRANSFORMADOR DE 200 KVA TRIFASICO 10 / 0.38-0.22 KV | UND. | 4834.61 | 5608.1476
OSINERGMIN-GART | CMyE10 | Transformadores y Accesorios | 91 | Transformadores SE Convencional | TTV39 | TRANSFORMADOR DE 220 KVA TRIFASICO 10 / 0.38-0.22 KV | UND. | 5385.19 | 6246.8204
OSINERGMIN-GART | CMyE10 | Transformadores y Accesorios | 91 | Transformadores SE Convencional | TTV40 | TRANSFORMADOR DE 250 KVA TRIFASICO 10 / 0.38-0.22 KV | UND. | 6090.43 | 7064.8988
OSINERGMIN-GART | CMyE10 | Transformadores y Accesorios | 91 | Transformadores SE Convencional | TTV41 | TRANSFORMADOR DE 250 KVA TRIFASICO 10 / 0.44-0.22 KV | UND. | 6090.43 | 7064.8988
OSINERGMIN-GART | CMyE10 | Transformadores y Accesorios | 91 | Transformadores SE Convencional | TTV42 | TRANSFORMADOR DE 300 KVA TRIFASICO 10 / 0.44-0.22 KV | UND. | 7265.83 | 8428.3628
OSINERGMIN-GART | CMyE10 | Transformadores y Accesorios | 91 | Transformadores SE Convencional | TTV43 | TRANSFORMADOR DE 315 KVA TRIFASICO 10 / 0.38-0.22 KV | UND. | 7618.45 | 8837.402
OSINERGMIN-GART | CMyE10 | Transformadores y Accesorios | 91 | Transformadores SE Convencional | TTV44 | TRANSFORMADOR DE 315 KVA TRIFASICO 10 / 0.44-0.22 KV | UND. | 7618.45 | 8837.402
OSINERGMIN-GART | CMyE10 | Transformadores y Accesorios | 91 | Transformadores SE Convencional | TTV45 | TRANSFORMADOR DE 320 KVA TRIFASICO 2.3 / 0.38-0.22 KV | UND. | 9217.24 | 10691.9984
OSINERGMIN-GART | CMyE10 | Transformadores y Accesorios | 91 | Transformadores SE Convencional | TTV46 | TRANSFORMADOR DE 320 KVA TRIFASICO 10 / 0.38-0.22 KV | UND. | 7735.99 | 8973.7484
OSINERGMIN-GART | CMyE10 | Transformadores y Accesorios | 91 | Transformadores SE Convencional | TTV47 | TRANSFORMADOR DE 320 KVA TRIFASICO 10 / 0.44-0.22 KV | UND. | 7735.99 | 8973.7484
OSINERGMIN-GART | CMyE10 | Transformadores y Accesorios | 91 | Transformadores SE Convencional | TTV48 | TRANSFORMADOR DE 350 KVA TRIFASICO 10 / 0.38-0.22 KV | UND. | 8441.23 | 9791.8268
OSINERGMIN-GART | CMyE10 | Transformadores y Accesorios | 91 | Transformadores SE Convencional | TTV49 | TRANSFORMADOR DE 400 KVA TRIFASICO 10 / 0.38-0.22 KV | UND. | 9616.63 | 11155.2908
OSINERGMIN-GART | CMyE10 | Transformadores y Accesorios | 91 | Transformadores SE Convencional | TTV50 | TRANSFORMADOR DE 400 KVA TRIFASICO 10 / 0.44-0.22 KV | UND. | 9616.63 | 11155.2908
OSINERGMIN-GART | CMyE10 | Transformadores y Accesorios | 91 | Transformadores SE Convencional | TTV51 | TRANSFORMADOR DE 400 KVA TRIFASICO 13.2 / 0.22 KV | UND. | 11990.8 | 13909.328
OSINERGMIN-GART | CMyE10 | Transformadores y Accesorios | 91 | Transformadores SE Convencional | TTV52 | TRANSFORMADOR DE 400 KVA TRIFASICO 13.2 / 0.38-0.22 KV | UND. | 11990.8 | 13909.328
OSINERGMIN-GART | CMyE10 | Transformadores y Accesorios | 91 | Transformadores SE Convencional | TTV53 | TRANSFORMADOR DE 500 KVA TRIFASICO 10 / 0.38-0.22 KV | UND. | 11967.43 | 13882.2188
OSINERGMIN-GART | CMyE10 | Transformadores y Accesorios | 91 | Transformadores SE Convencional | TTV54 | TRANSFORMADOR DE 500 KVA TRIFASICO 10 / 0.44-0.22 KV | UND. | 11967.43 | 13882.2188
OSINERGMIN-GART | CMyE10 | Transformadores y Accesorios | 91 | Transformadores SE Convencional | TTV55 | TRANSFORMADOR DE 550 KVA TRIFASICO 10 / 0.38-0.22 KV | UND. | 13142.83 | 15245.6828
OSINERGMIN-GART | CMyE10 | Transformadores y Accesorios | 91 | Transformadores SE Convencional | TTV56 | TRANSFORMADOR DE 630 KVA TRIFASICO 10 / 0.38-0.22 KV | UND. | 15055.88 | 17464.8208
OSINERGMIN-GART | CMyE10 | Transformadores y Accesorios | 91 | Transformadores SE Convencional | TTV57 | TRANSFORMADOR DE 640 KVA TRIFASICO 10 / 0.38-0.22 KV | UND. | 15258.55 | 17699.918
OSINERGMIN-GART | CMyE10 | Transformadores y Accesorios | 91 | Transformadores SE Convencional | TTV58 | TRANSFORMADOR DE 50 KVA TRIFASICO 13.2 / 0.22 KV | UND. | 3825.3 | 4437.348
OSINERGMIN-GART | CMyE10 | Transformadores y Accesorios | 91 | Transformadores SE Convencional | TTV59 | TRANSFORMADOR DE 100 KVA TRIFASICO 13.2 / 0.22 KV | UND. | 4991.8 | 5790.488
OSINERGMIN-GART | CMyE10 | Transformadores y Accesorios | 91 | Transformadores SE Convencional | TTV60 | TRANSFORMADOR DE 100 KVA TRIFASICO 13.2 / 0.38-0.22 KV | UND. | 4991.8 | 5790.488
OSINERGMIN-GART | CMyE10 | Transformadores y Accesorios | 91 | Transformadores SE Convencional | TTV61 | TRANSFORMADOR DE 125 KVA TRIFASICO 13.2 / 0.22 KV | UND. | 5575.05 | 6467.058
OSINERGMIN-GART | CMyE10 | Transformadores y Accesorios | 91 | Transformadores SE Convencional | TTV62 | TRANSFORMADOR DE 160 KVA TRIFASICO 13.2 / 0.22 KV | UND. | 6391.6 | 7414.256
OSINERGMIN-GART | CMyE10 | Transformadores y Accesorios | 91 | Transformadores SE Convencional | TTV63 | TRANSFORMADOR DE 160 KVA TRIFASICO 13.2 / 0.38-0.22 KV | UND. | 6391.6 | 7414.256
OSINERGMIN-GART | CMyE10 | Transformadores y Accesorios | 91 | Transformadores SE Convencional | TTV64 | TRANSFORMADOR DE 175 KVA TRIFASICO 10 / 0.38-0.22 KV | UND. | 4327.33 | 5019.7028
OSINERGMIN-GART | CMyE10 | Transformadores y Accesorios | 91 | Transformadores SE Convencional | TTV65 | TRANSFORMADOR DE 200 KVA TRIFASICO 22.9 / 0.38-0.22 KV | UND. | 8194.3 | 9505.388
OSINERGMIN-GART | CMyE10 | Transformadores y Accesorios | 91 | Transformadores SE Convencional | TTV66 | TRANSFORMADOR DE 250 KVA TRIFASICO 13.2 / 0.22 KV | UND. | 8491.3 | 9849.908
OSINERGMIN-GART | CMyE10 | Transformadores y Accesorios | 91 | Transformadores SE Convencional | TTV67 | TRANSFORMADOR DE 250 KVA TRIFASICO 22.9 / 0.38-0.22 KV | UND. | 9764 | 11326.24
OSINERGMIN-GART | CMyE10 | Transformadores y Accesorios | 91 | Transformadores SE Convencional | TTV68 | TRANSFORMADOR DE 300 KVA TRIFASICO 10 / 0.38-0.22 KV | UND. | 7265.83 | 8428.3628
OSINERGMIN-GART | CMyE10 | Transformadores y Accesorios | 91 | Transformadores SE Convencional | TTV69 | TRANSFORMADOR DE 320 KVA TRIFASICO 22.9 / 0.22 KV | UND. | 11961.58 | 13875.4328
OSINERGMIN-GART | CMyE10 | Transformadores y Accesorios | 91 | Transformadores SE Convencional | TTV70 | TRANSFORMADOR DE 350 KVA TRIFASICO 22.9 / 0.22 KV | UND. | 12903.4 | 14967.944
OSINERGMIN-GART | CMyE10 | Transformadores y Accesorios | 91 | Transformadores SE Convencional | TTV71 | TRANSFORMADOR DE 375 KVA TRIFASICO 10 / 0.38-0.22 KV | UND | 9028.93 | 10473.5588
OSINERGMIN-GART | CMyE10 | Transformadores y Accesorios | 91 | Transformadores SE Convencional | TTV72 | TRANSFORMADOR DE 400 KVA TRIFASICO 22.9 / BT KV | UND. | 14473.1 | 16788.796
OSINERGMIN-GART | CMyE10 | Transformadores y Accesorios | 91 | Transformadores SE Convencional | TTV73 | TRANSFORMADOR DE 500 KVA TRIFASICO 22.9 / 0.22 KV | UND. | 17612.5 | 20430.5
OSINERGMIN-GART | CMyE10 | Transformadores y Accesorios | 91 | Transformadores SE Convencional | TTV74 | TRANSFORMADOR DE 550 KVA TRIFASICO 22.9 / BT KV | UND. | 19182.2 | 22251.352
OSINERGMIN-GART | CMyE10 | Transformadores y Accesorios | 91 | Transformadores SE Convencional | TTV75 | TRANSFORMADOR DE 640 KVA TRIFASICO 10 / 0.44-0.22 KV | UND. | 15258.55 | 17699.918
OSINERGMIN-GART | CMyE10 | Transformadores y Accesorios | 91 | Transformadores SE Convencional | TTV76 | TRANSFORMADOR DE 650 KVA TRIFASICO 2.3 / 10 KV | UND. | 15956.5 | 18509.54
OSINERGMIN-GART | CMyE10 | Transformadores y Accesorios | 91 | Transformadores SE Convencional | TTV77 | TRANSFORMADOR DE 700 KVA TRIFASICO 10 / 0.38-0.22 KV | UND. | 16669.03 | 19336.0748
OSINERGMIN-GART | CMyE10 | Transformadores y Accesorios | 91 | Transformadores SE Convencional | TTV78 | TRANSFORMADOR DE 700 KVA TRIFASICO 13.2 / BT KV | UND. | 18989.8 | 22028.168
OSINERGMIN-GART | CMyE10 | Transformadores y Accesorios | 91 | Transformadores SE Convencional | TTV79 | TRANSFORMADOR DE 700 KVA TRIFASICO 22.9 / BT KV | UND. | 23891.3 | 27713.908
OSINERGMIN-GART | CMyE10 | Transformadores y Accesorios | 91 | Transformadores SE Convencional | TTV80 | TRANSFORMADOR DE 3000 KVA TRIFASICO 22.9 / 10 KV | UND. | 96097.5 | 111473.1
OSINERGMIN-GART | CMyE10 | Transformadores y Accesorios | 91 | Transformadores SE Convencional | TTV81 | TRANSFORMADOR DE 10 KVA TRIFASICO 22.9/0.38-0.22 KV | UND. | 2229.44 | 2586.1504
OSINERGMIN-GART | CMyE10 | Transformadores y Accesorios | 91 | Transformadores SE Convencional | TTV82 | TRANSFORMADOR DE 175 KVA TRIFASICO 10/0.44-0.22 KV | UND. | 4327.33 | 5019.7028
OSINERGMIN-GART | CMyE10 | Transformadores y Accesorios | 91 | Transformadores SE Convencional | TTV83 | TRANSFORMADOR DE 175 KVA TRIFASICO 13.2/0.44-0.22 KV | UND. | 6741.55 | 7820.198
OSINERGMIN-GART | CMyE10 | Transformadores y Accesorios | 91 | Transformadores SE Convencional | TTV84 | TRANSFORMADOR DE 275 KVA TRIFASICO 13.2/0.44-0.22 KV | UND. | 9074.55 | 10526.478
OSINERGMIN-GART | CMyE10 | Transformadores y Accesorios | 91 | Transformadores SE Convencional | TTV85 | TRANSFORMADOR DE 375 KVA TRIFASICO 10/0.44-0.22 KV | UND | 9028.93 | 10473.5588
OSINERGMIN-GART | CMyE10 | Transformadores y Accesorios | 91 | Transformadores SE Convencional | TTV86 | TRANSFORMADOR DE 375 KVA TRIFASICO 13.2/0.44-0.22 KV | UND | 11407.55 | 13232.758
OSINERGMIN-GART | CMyE10 | Transformadores y Accesorios | 91 | Transformadores SE Convencional | TTV87 | TRANSFORMADOR DE 550 KVA TRIFASICO 13.2/0.44-0.22 KV | UND. | 15490.3 | 17968.748
OSINERGMIN-GART | CMyE10 | Transformadores y Accesorios | 91 | Transformadores SE Convencional | TTV88 | TRANSFORMADOR DE 630 KVA TRIFASICO 22.9/0.44-0.22 KV | UND. | 21693.72 | 25164.7152
OSINERGMIN-GART | CMyE10 | Transformadores y Accesorios | 91 | Transformadores SE Convencional | TTV89 | TRANSFORMADOR DE 160 KVA TRIFASICO 13.2/0.44-0.22 KV | UND. | 6391.6 | 7414.256
OSINERGMIN-GART | CMyE10 | Transformadores y Accesorios | 91 | Transformadores SE Convencional | TTV90 | TRANSFORMADOR DE 200 KVA TRIFASICO 13.2/0.44-0.22 KV | UND. | 7324.8 | 8496.768
OSINERGMIN-GART | CMyE10 | Transformadores y Accesorios | 91 | Transformadores SE Convencional | TTV91 | TRANSFORMADOR DE 315 KVA TRIFASICO 13.2/0.44-0.22 KV | UND. | 10007.75 | 11608.99
OSINERGMIN-GART | CMyE10 | Transformadores y Accesorios | 91 | Transformadores SE Convencional | TTV92 | TRANSFORMADOR DE 220 KVA TRIFASICO 10/0.44-0.22 KV | UND. | 5385.19 | 6246.8204
OSINERGMIN-GART | CMyE10 | Transformadores y Accesorios | 91 | Transformadores SE Convencional | TTV93 | TRANSFORMADOR DE 220 KVA TRIFASICO 13.2/0.44-0.22 KV | UND. | 7791.4 | 9038.024
OSINERGMIN-GART | CMyE10 | Transformadores y Accesorios | 91 | Transformadores SE Convencional | TTV94 | TRANSFORMADOR DE 700 KVA TRIFASICO 10/0.44-0.22 KV | UND. | 16669.03 | 19336.0748
OSINERGMIN-GART | CMyE10 | Transformadores y Accesorios | 91 | Transformadores SE Convencional | TTV95 | TRANSFORMADOR DE 1000 KVA TRIFASICO 10/0.22 KV | UND. | 23721.43 | 27516.8588
OSINERGMIN-GART | CMyE10 | Transformadores y Accesorios | 91 | Transformadores SE Convencional | TTV96 | TRANSFORMADOR DE 1000 KVA TRIFASICO 10/0.38-0.22 KV | UND. | 23721.43 | 27516.8588
OSINERGMIN-GART | CMyE10 | Transformadores y Accesorios | 91 | Transformadores SE Convencional | TTV97 | TRANSFORMADOR DE 1000 KVA TRIFASICO 10/0.44-0.22 KV | UND. | 23721.43 | 27516.8588
OSINERGMIN-GART | CMyE10 | Transformadores y Accesorios | 91 | Transformadores SE Convencional | TTV98 | TRANSFORMADOR DE 137 KVA TRIFASICO 13.2/0.38-0.22 KV | UND. | 5855.01 | 6791.8116
* El precio de los postes de madera contienen el precio de una cruceta (13% sobre el costo del poste) y de un brazo ($5, $12, $36) en función al rango en el cual se encuentre el precio del poste (S0, $110, $320 a más). Adicionalmente se agrega el 1% (sobre el costo del poste más brazo y cruceta) por concepto de ferretería y el 14% por actualizción de precios tomando como base el índice de precios de materiales de construcción (IPMC), periodo Dic. 2012 - Dic. 2017.
* El precio de los postes de acero, hormigón y concreto contienen el costo de 1% por concepto de ferretería y el 14% por actualización de precios tomando como base el índice de precios de materiales de construcción (IPMC), periodo Dic. 2012 - Dic. 2017.
* Los materiales restantes contienen el 16% por actualización de precios tomando como base el índice de precios de materiales de construcción (IPMC), periodo Dic. 2012 - Dic. 2017.

## MODINV2018
RESUMEN DE PRECIOS DE LOS SUMINISTROS DE LINEAS DE TRANSMISIÓN
MOD INV 2018
Indice de Suministros
Torres de Acero |  | Cadena de Aisladores | Accesorios del Cable de Guarda
Armado de Estructuras de Acero y Concreto |  | Conductor Activo | Puesta a Tierra
Armado de Estructuras de Madera |  | Accesorio Cable Subterráneo
Parrillas y Stubs |  | Accesorios del Coductor Activo
Retenidas |  | Cable de Guarda
TORRES DE ACERO
| Precio Acero Torres US$/Kg |  | TIPO: | Nacional | 1
ACEROTORRE | 1.6106 |  |  | Importado | 0
ITEM | CODIGO | DESCRIPCION | UNIDAD | TIPO DE SUMINISTRO | PRECIO CIF UNITARIO (US$) |  | PESO EN KG
1 | TA220COR0D0C1600S-6 | Torre de suspensión tipo SC2 (5°)Tipo SC2-6 | Und | 0 | 6919.3686 |  | 4296.1618
2 | TA220COR0D0C1600S-3 | Torre de suspensión tipo SC2 (5°)Tipo SC2-3 | Und | 0 | 7916.755 |  | 4915.4284
3 | TA220COR0D0C1600S±0 | Torre de suspensión tipo SC2 (5°)Tipo SC2±0 | Und | 0 | 8905.2362 |  | 5529.1658
4 | TA220COR0D0C1600S+3 | Torre de suspensión tipo SC2 (5°)Tipo SC2+3 | Und | 0 | 9884.8122 |  | 6137.374
5 | TA220COR0D0C1600S+6 | Torre de suspensión tipo SC2 (5°)Tipo SC2+6 | Und | 0 | 10864.3882 |  | 6745.5823
6 | TA220COR0D0C1600A-3 | Torre de ángulo menor tipo AC2 (30°)Tipo AC2-3 | Und | 0 | 12179.8519 |  | 7562.3396
7 | TA220COR0D0C1600A±0 | Torre de ángulo menor tipo AC2 (30°)Tipo AC2±0 | Und | 0 | 13518.1486 |  | 8393.2737
8 | TA220COR0D0C1600A+3 | Torre de ángulo menor tipo AC2 (30°)Tipo AC2+3 | Und | 0 | 14856.4453 |  | 9224.2078
9 | TA220COR0D0C1600B-3 | Torre de ángulo mayor tipo BC2 (65°)Tipo BC2-3 | Und | 0 | 16436.6087 |  | 10205.3143
10 | TA220COR0D0C1600B±0 | Torre de ángulo mayor tipo BC2 (65°)Tipo BC2±0 | Und | 0 | 18303.5732 |  | 11364.4926
11 | TA220COR0D0C1600B+3 | Torre de ángulo mayor tipo BC2 (65°)Tipo BC2+3 | Und | 0 | 20500.002 |  | 12728.2317
12 | TA220COR0D0C1600R-3 | Torre de anclaje, retención intermedia y terminal (15°) Tipo RC2-3 | Und | 0 | 21163.1954 |  | 13140.0013
13 | TA220COR0D0C1600R±0 | Torre de anclaje, retención intermedia y terminal (15°) Tipo RC2±0 | Und | 0 | 23593.3059 |  | 14648.8309
14 | TA220COR0D0C1600R+3 | Torre de anclaje, retención intermedia y terminal (15°) Tipo RC2+3 | Und | 0 | 26023.4164 |  | 16157.6605
15 | TA220SIR2S2C2726S-6 | Torre de suspensión tipo SC1 (5°)Tipo SC1-6 | Und | 0 | 7791.2795 |  | 4837.522
16 | TA220SIR2S2C2726S-3 | Torre de suspensión tipo SC1 (5°)Tipo SC1-3 | Und | 0 | 8914.3468 |  | 5534.8225
17 | TA220SIR2S2C2726S±0 | Torre de suspensión tipo SC1 (5°)Tipo SC1±0 | Und | 0 | 10027.3868 |  | 6225.897
18 | TA220SIR2S2C2726S+3 | Torre de suspensión tipo SC1 (5°)Tipo SC1+3 | Und | 0 | 11130.3993 |  | 6910.7457
19 | TA220SIR2S2C2726S+6 | Torre de suspensión tipo SC1 (5°)Tipo SC1+6 | Und | 0 | 12233.4119 |  | 7595.5944
20 | TA220SIR2S2C2726A-3 | Torre de ángulo menor tipo AC1 (30°)Tipo AC1-3 | Und | 0 | 13714.6374 |  | 8515.2715
21 | TA220SIR2S2C2726A±0 | Torre de ángulo menor tipo AC1 (30°)Tipo AC1±0 | Und | 0 | 15221.5731 |  | 9450.9117
22 | TA220SIR2S2C2726A+3 | Torre de ángulo menor tipo AC1 (30°)Tipo AC1+3 | Und | 0 | 16728.5089 |  | 10386.552
23 | TA220SIR2S2C2726B-3 | Torre de ángulo mayor tipo BC1 (65°)Tipo BC1-3 | Und | 0 | 18507.789 |  | 11491.288
24 | TA220SIR2S2C2726B±0 | Torre de ángulo mayor tipo BC1 (65°)Tipo BC1±0 | Und | 0 | 20610.01 |  | 12796.5345
25 | TA220SIR2S2C2726B+3 | Torre de ángulo mayor tipo BC1 (65°)Tipo BC1+3 | Und | 0 | 23083.2112 |  | 14332.1186
26 | TA220SIR2S2C2726R-3 | Torre de anclaje, retención intermedia y terminal (15°) Tipo RC1-3 | Und | 0 | 23829.9737 |  | 14795.7754
27 | TA220SIR2S2C2726R±0 | Torre de anclaje, retención intermedia y terminal (15°) Tipo RC1±0 | Und | 0 | 26566.3029 |  | 16494.7329
28 | TA220SIR2S2C2726R+3 | Torre de anclaje, retención intermedia y terminal (15°) Tipo RC1+3 | Und | 0 | 29302.6321 |  | 18193.6904
29 | TA220SIR2S2C2592S-6 | Torre de suspensión tipo SC1 (5°)Tipo SC1-6 | Und | 0 | 7111.8668 |  | 4415.6819
30 | TA220SIR2S2C2592S-3 | Torre de suspensión tipo SC1 (5°)Tipo SC1-3 | Und | 0 | 8137.0008 |  | 5052.1766
31 | TA220SIR2S2C2592S±0 | Torre de suspensión tipo SC1 (5°)Tipo SC1±0 | Und | 0 | 9152.9817 |  | 5682.9883
32 | TA220SIR2S2C2592S+3 | Torre de suspensión tipo SC1 (5°)Tipo SC1+3 | Und | 0 | 10159.8097 |  | 6308.117
33 | TA220SIR2S2C2592S+6 | Torre de suspensión tipo SC1 (5°)Tipo SC1+6 | Und | 0 | 11166.6377 |  | 6933.2458
34 | TA220SIR2S2C2592A-3 | Torre de ángulo menor tipo AC1 (30°)Tipo AC1-3 | Und | 0 | 12518.6979 |  | 7772.7254
35 | TA220SIR2S2C2592A±0 | Torre de ángulo menor tipo AC1 (30°)Tipo AC1±0 | Und | 0 | 13894.2263 |  | 8626.7763
36 | TA220SIR2S2C2592A+3 | Torre de ángulo menor tipo AC1 (30°)Tipo AC1+3 | Und | 0 | 15269.7547 |  | 9480.8271
37 | TA220SIR2S2C2592B-3 | Torre de ángulo mayor tipo BC1 (65°)Tipo BC1-3 | Und | 0 | 16893.8786 |  | 10489.2283
38 | TA220SIR2S2C2592B±0 | Torre de ángulo mayor tipo BC1 (65°)Tipo BC1±0 | Und | 0 | 18812.7824 |  | 11680.6551
39 | TA220SIR2S2C2592B+3 | Torre de ángulo mayor tipo BC1 (65°)Tipo BC1+3 | Und | 0 | 21070.3162 |  | 13082.3337
40 | TA220SIR2S2C2592R-3 | Torre de anclaje, retención intermedia y terminal (15°) Tipo RC1-3 | Und | 0 | 21751.9598 |  | 13505.5589
41 | TA220SIR2S2C2592R±0 | Torre de anclaje, retención intermedia y terminal (15°) Tipo RC1±0 | Und | 0 | 24249.6765 |  | 15056.3644
42 | TA220SIR2S2C2592R+3 | Torre de anclaje, retención intermedia y terminal (15°) Tipo RC1+3 | Und | 0 | 26747.3931 |  | 16607.1699
43 | TA220SIR2D2C2726S-6 | Torre de suspensión tipo SC2 (5°)Tipo SC2-6 | Und | 0 | 10452.532 |  | 6489.8652
44 | TA220SIR2D2C2726S-3 | Torre de suspensión tipo SC2 (5°)Tipo SC2-3 | Und | 0 | 11959.2033 |  | 7425.3413
45 | TA220SIR2D2C2726S±0 | Torre de suspensión tipo SC2 (5°)Tipo SC2±0 | Und | 0 | 13452.4222 |  | 8352.4649
46 | TA220SIR2D2C2726S+3 | Torre de suspensión tipo SC2 (5°)Tipo SC2+3 | Und | 0 | 14932.1886 |  | 9271.236
47 | TA220SIR2D2C2726S+6 | Torre de suspensión tipo SC2 (5°)Tipo SC2+6 | Und | 0 | 16411.9551 |  | 10190.0071
48 | TA220SIR2D2C2726A-3 | Torre de ángulo menor tipo AC2 (30°)Tipo AC2-3 | Und | 0 | 18399.12 |  | 11423.8165
49 | TA220SIR2D2C2726A±0 | Torre de ángulo menor tipo AC2 (30°)Tipo AC2±0 | Und | 0 | 20420.7769 |  | 12679.0416
50 | TA220SIR2D2C2726A+3 | Torre de ángulo menor tipo AC2 (30°)Tipo AC2+3 | Und | 0 | 22442.4338 |  | 13934.2668
51 | TA220SIR2D2C2726B-3 | Torre de ángulo mayor tipo BC2 (65°)Tipo BC2-3 | Und | 0 | 24829.4592 |  | 15416.3453
52 | TA220SIR2D2C2726B±0 | Torre de ángulo mayor tipo BC2 (65°)Tipo BC2±0 | Und | 0 | 27649.7319 |  | 17167.4224
53 | TA220SIR2D2C2726B+3 | Torre de ángulo mayor tipo BC2 (65°)Tipo BC2+3 | Und | 0 | 30967.6997 |  | 19227.5131
54 | TA220SIR2D2C2726R-3 | Torre de anclaje, retención intermedia y terminal (15°) Tipo RC2-3 | Und | 0 | 31969.5325 |  | 19849.5403
55 | TA220SIR2D2C2726R±0 | Torre de anclaje, retención intermedia y terminal (15°) Tipo RC2±0 | Und | 0 | 35640.5044 |  | 22128.8075
56 | TA220SIR2D2C2726R+3 | Torre de anclaje, retención intermedia y terminal (15°) Tipo RC2+3 | Und | 0 | 39311.4764 |  | 24408.0746
57 | TA220SIR2D2C2592S-6 | Torre de suspensión tipo SC2 (5°)Tipo SC2-6 | Und | 0 | 9542.3559 |  | 5924.7466
58 | TA220SIR2D2C2592S-3 | Torre de suspensión tipo SC2 (5°)Tipo SC2-3 | Und | 0 | 10917.8306 |  | 6778.7641
59 | TA220SIR2D2C2592S±0 | Torre de suspensión tipo SC2 (5°)Tipo SC2±0 | Und | 0 | 12281.0243 |  | 7625.1565
60 | TA220SIR2D2C2592S+3 | Torre de suspensión tipo SC2 (5°)Tipo SC2+3 | Und | 0 | 13631.937 |  | 8463.9237
61 | TA220SIR2D2C2592S+6 | Torre de suspensión tipo SC2 (5°)Tipo SC2+6 | Und | 0 | 14982.8497 |  | 9302.6909
62 | TA220SIR2D2C2592A-3 | Torre de ángulo menor tipo AC2 (30°)Tipo AC2-3 | Und | 0 | 16796.9781 |  | 10429.0638
63 | TA220SIR2D2C2592A±0 | Torre de ángulo menor tipo AC2 (30°)Tipo AC2±0 | Und | 0 | 18642.595 |  | 11574.9875
64 | TA220SIR2D2C2592A+3 | Torre de ángulo menor tipo AC2 (30°)Tipo AC2+3 | Und | 0 | 20488.2119 |  | 12720.9113
65 | TA220SIR2D2C2592B-3 | Torre de ángulo mayor tipo BC2 (65°)Tipo BC2-3 | Und | 0 | 22667.3821 |  | 14073.9347
66 | TA220SIR2D2C2592B±0 | Torre de ángulo mayor tipo BC2 (65°)Tipo BC2±0 | Und | 0 | 25242.0736 |  | 15672.5331
67 | TA220SIR2D2C2592B+3 | Torre de ángulo mayor tipo BC2 (65°)Tipo BC2+3 | Und | 0 | 28271.1224 |  | 17553.2371
68 | TA220SIR2D2C2592R-3 | Torre de anclaje, retención intermedia y terminal (15°) Tipo RC2-3 | Und | 0 | 29185.7185 |  | 18121.1
69 | TA220SIR2D2C2592R±0 | Torre de anclaje, retención intermedia y terminal (15°) Tipo RC2±0 | Und | 0 | 32537.0328 |  | 20201.8952
70 | TA220SIR2D2C2592R+3 | Torre de anclaje, retención intermedia y terminal (15°) Tipo RC2+3 | Und | 0 | 35888.3472 |  | 22282.6904
71 | TA220SIR1S2C2726S-6 | Torre de suspensión tipo SC1 (5°)Tipo SC1-6 | Und | 0 | 7428.2775 |  | 4612.138
72 | TA220SIR1S2C2726S-3 | Torre de suspensión tipo SC1 (5°)Tipo SC1-3 | Und | 0 | 8499.0203 |  | 5276.9506
73 | TA220SIR1S2C2726S±0 | Torre de suspensión tipo SC1 (5°)Tipo SC1±0 | Und | 0 | 9560.2028 |  | 5935.8275
74 | TA220SIR1S2C2726S+3 | Torre de suspensión tipo SC1 (5°)Tipo SC1+3 | Und | 0 | 10611.8251 |  | 6588.7685
75 | TA220SIR1S2C2726S+6 | Torre de suspensión tipo SC1 (5°)Tipo SC1+6 | Und | 0 | 11663.4474 |  | 7241.7095
76 | TA220SIR1S2C2726A-3 | Torre de ángulo menor tipo AC1 (30°)Tipo AC1-3 | Und | 0 | 13075.6614 |  | 8118.5381
77 | TA220SIR1S2C2726A±0 | Torre de ángulo menor tipo AC1 (30°)Tipo AC1±0 | Und | 0 | 14512.3878 |  | 9010.5861
78 | TA220SIR1S2C2726A+3 | Torre de ángulo menor tipo AC1 (30°)Tipo AC1+3 | Und | 0 | 15949.1142 |  | 9902.6342
79 | TA220SIR1S2C2726B-3 | Torre de ángulo mayor tipo BC1 (65°)Tipo BC1-3 | Und | 0 | 17645.4962 |  | 10955.8996
80 | TA220SIR1S2C2726B±0 | Torre de ángulo mayor tipo BC1 (65°)Tipo BC1±0 | Und | 0 | 19649.7731 |  | 12200.3336
81 | TA220SIR1S2C2726B+3 | Torre de ángulo mayor tipo BC1 (65°)Tipo BC1+3 | Und | 0 | 22007.7458 |  | 13664.3737
82 | TA220SIR1S2C2726R-3 | Torre de anclaje, retención intermedia y terminal (15°) Tipo RC1-3 | Und | 0 | 22719.7161 |  | 14106.4284
83 | TA220SIR1S2C2726R±0 | Torre de anclaje, retención intermedia y terminal (15°) Tipo RC1±0 | Und | 0 | 25328.5575 |  | 15726.2301
84 | TA220SIR1S2C2726R+3 | Torre de anclaje, retención intermedia y terminal (15°) Tipo RC1+3 | Und | 0 | 27937.3989 |  | 17346.0318
85 | TA220SIR1S2C2592S-6 | Torre de suspensión tipo SC1 (5°)Tipo SC1-6 | Und | 0 | 6773.6007 |  | 4205.6561
86 | TA220SIR1S2C2592S-3 | Torre de suspensión tipo SC1 (5°)Tipo SC1-3 | Und | 0 | 7749.9755 |  | 4811.8768
87 | TA220SIR1S2C2592S±0 | Torre de suspensión tipo SC1 (5°)Tipo SC1±0 | Und | 0 | 8717.6328 |  | 5412.6848
88 | TA220SIR1S2C2592S+3 | Torre de suspensión tipo SC1 (5°)Tipo SC1+3 | Und | 0 | 9676.5724 |  | 6008.0801
89 | TA220SIR1S2C2592S+6 | Torre de suspensión tipo SC1 (5°)Tipo SC1+6 | Und | 0 | 10635.512 |  | 6603.4755
90 | TA220SIR1S2C2592A-3 | Torre de ángulo menor tipo AC1 (30°)Tipo AC1-3 | Und | 0 | 11923.2632 |  | 7403.0264
91 | TA220SIR1S2C2592A±0 | Torre de ángulo menor tipo AC1 (30°)Tipo AC1±0 | Und | 0 | 13233.3665 |  | 8216.4555
92 | TA220SIR1S2C2592A+3 | Torre de ángulo menor tipo AC1 (30°)Tipo AC1+3 | Und | 0 | 14543.4698 |  | 9029.8846
93 | TA220SIR1S2C2592B-3 | Torre de ángulo mayor tipo BC1 (65°)Tipo BC1-3 | Und | 0 | 16090.3445 |  | 9990.3226
94 | TA220SIR1S2C2592B±0 | Torre de ángulo mayor tipo BC1 (65°)Tipo BC1±0 | Und | 0 | 17917.9783 |  | 11125.0808
95 | TA220SIR1S2C2592B+3 | Torre de ángulo mayor tipo BC1 (65°)Tipo BC1+3 | Und | 0 | 20068.1357 |  | 12460.0905
96 | TA220SIR1S2C2592R-3 | Torre de anclaje, retención intermedia y terminal (15°) Tipo RC1-3 | Und | 0 | 20717.3578 |  | 12863.1855
97 | TA220SIR1S2C2592R±0 | Torre de anclaje, retención intermedia y terminal (15°) Tipo RC1±0 | Und | 0 | 23096.274 |  | 14340.2292
98 | TA220SIR1S2C2592R+3 | Torre de anclaje, retención intermedia y terminal (15°) Tipo RC1+3 | Und | 0 | 25475.1902 |  | 15817.2728
99 | TA220SIR1S1C2726S-6 | Torre de suspensión tipo SC1 (5°)Tipo SC1-6 | Und | 0 | 8331.3766 |  | 5172.8625
100 | TA220SIR1S1C2726S-3 | Torre de suspensión tipo SC1 (5°)Tipo SC1-3 | Und | 0 | 9532.2957 |  | 5918.5003
101 | TA220SIR1S1C2726S±0 | Torre de suspensión tipo SC1 (5°)Tipo SC1±0 | Und | 0 | 10722.4924 |  | 6657.4807
102 | TA220SIR1S1C2726S+3 | Torre de suspensión tipo SC1 (5°)Tipo SC1+3 | Und | 0 | 11901.9665 |  | 7389.8035
103 | TA220SIR1S1C2726S+6 | Torre de suspensión tipo SC1 (5°)Tipo SC1+6 | Und | 0 | 13081.4407 |  | 8122.1264
104 | TA220SIR1S1C2726A-3 | Torre de ángulo menor tipo AC1 (30°)Tipo AC1-3 | Und | 0 | 14665.3458 |  | 9105.5561
105 | TA220SIR1S1C2726A±0 | Torre de ángulo menor tipo AC1 (30°)Tipo AC1±0 | Und | 0 | 16276.7434 |  | 10106.0557
106 | TA220SIR1S1C2726A+3 | Torre de ángulo menor tipo AC1 (30°)Tipo AC1+3 | Und | 0 | 17888.141 |  | 11106.5552
107 | TA220SIR1S1C2726B-3 | Torre de ángulo mayor tipo BC1 (65°)Tipo BC1-3 | Und | 0 | 19790.7621 |  | 12287.8722
108 | TA220SIR1S1C2726B±0 | Torre de ángulo mayor tipo BC1 (65°)Tipo BC1±0 | Und | 0 | 22038.7106 |  | 13683.5994
109 | TA220SIR1S1C2726B+3 | Torre de ángulo mayor tipo BC1 (65°)Tipo BC1+3 | Und | 0 | 24683.3559 |  | 15325.6313
110 | TA220SIR1S1C2726R-3 | Torre de anclaje, retención intermedia y terminal (15°) Tipo RC1-3 | Und | 0 | 25481.8845 |  | 15821.4291
111 | TA220SIR1S1C2726R±0 | Torre de anclaje, retención intermedia y terminal (15°) Tipo RC1±0 | Und | 0 | 28407.8979 |  | 17638.1596
112 | TA220SIR1S1C2726R+3 | Torre de anclaje, retención intermedia y terminal (15°) Tipo RC1+3 | Und | 0 | 31333.9114 |  | 19454.89
113 | TA220SIR1S1C2592S-6 | Torre de suspensión tipo SC1 (5°)Tipo SC1-6 | Und | 0 | 7692.6796 |  | 4776.3024
114 | TA220SIR1S1C2592S-3 | Torre de suspensión tipo SC1 (5°)Tipo SC1-3 | Und | 0 | 8801.5343 |  | 5464.7784
115 | TA220SIR1S1C2592S±0 | Torre de suspensión tipo SC1 (5°)Tipo SC1±0 | Und | 0 | 9900.4885 |  | 6147.1073
116 | TA220SIR1S1C2592S+3 | Torre de suspensión tipo SC1 (5°)Tipo SC1+3 | Und | 0 | 10989.5423 |  | 6823.2891
117 | TA220SIR1S1C2592S+6 | Torre de suspensión tipo SC1 (5°)Tipo SC1+6 | Und | 0 | 12078.596 |  | 7499.4709
118 | TA220SIR1S1C2592A-3 | Torre de ángulo menor tipo AC1 (30°)Tipo AC1-3 | Und | 0 | 13541.0764 |  | 8407.5093
119 | TA220SIR1S1C2592A±0 | Torre de ángulo menor tipo AC1 (30°)Tipo AC1±0 | Und | 0 | 15028.9416 |  | 9331.3089
120 | TA220SIR1S1C2592A+3 | Torre de ángulo menor tipo AC1 (30°)Tipo AC1+3 | Und | 0 | 16516.8068 |  | 10255.1085
121 | TA220SIR1S1C2592B-3 | Torre de ángulo mayor tipo BC1 (65°)Tipo BC1-3 | Und | 0 | 18273.5699 |  | 11345.8638
122 | TA220SIR1S1C2592B±0 | Torre de ángulo mayor tipo BC1 (65°)Tipo BC1±0 | Und | 0 | 20349.187 |  | 12634.5922
123 | TA220SIR1S1C2592B+3 | Torre de ángulo mayor tipo BC1 (65°)Tipo BC1+3 | Und | 0 | 22791.0894 |  | 14150.7433
124 | TA220SIR1S1C2592R-3 | Torre de anclaje, retención intermedia y terminal (15°) Tipo RC1-3 | Und | 0 | 23528.4015 |  | 14608.5325
125 | TA220SIR1S1C2592R±0 | Torre de anclaje, retención intermedia y terminal (15°) Tipo RC1±0 | Und | 0 | 26230.102 |  | 16285.9894
126 | TA220SIR1S1C2592R+3 | Torre de anclaje, retención intermedia y terminal (15°) Tipo RC1+3 | Und | 0 | 28931.8025 |  | 17963.4463
127 | TA220SIR1D2C2726S-6 | Torre de suspensión tipo SC2 (5°)Tipo SC2-6 | Und | 0 | 9988.2739 |  | 6201.6123
128 | TA220SIR1D2C2726S-3 | Torre de suspensión tipo SC2 (5°)Tipo SC2-3 | Und | 0 | 11428.0251 |  | 7095.5384
129 | TA220SIR1D2C2726S±0 | Torre de suspensión tipo SC2 (5°)Tipo SC2±0 | Und | 0 | 12854.9214 |  | 7981.483
130 | TA220SIR1D2C2726S+3 | Torre de suspensión tipo SC2 (5°)Tipo SC2+3 | Und | 0 | 14268.9628 |  | 8859.4462
131 | TA220SIR1D2C2726S+6 | Torre de suspensión tipo SC2 (5°)Tipo SC2+6 | Und | 0 | 15683.0041 |  | 9737.4093
132 | TA220SIR1D2C2726A-3 | Torre de ángulo menor tipo AC2 (30°)Tipo AC2-3 | Und | 0 | 17581.9074 |  | 10916.418
133 | TA220SIR1D2C2726A±0 | Torre de ángulo menor tipo AC2 (30°)Tipo AC2±0 | Und | 0 | 19513.7707 |  | 12115.8912
134 | TA220SIR1D2C2726A+3 | Torre de ángulo menor tipo AC2 (30°)Tipo AC2+3 | Und | 0 | 21445.634 |  | 13315.3645
135 | TA220SIR1D2C2726B-3 | Torre de ángulo mayor tipo BC2 (65°)Tipo BC2-3 | Und | 0 | 23726.6377 |  | 14731.6152
136 | TA220SIR1D2C2726B±0 | Torre de ángulo mayor tipo BC2 (65°)Tipo BC2±0 | Und | 0 | 26421.6456 |  | 16404.9167
137 | TA220SIR1D2C2726B+3 | Torre de ángulo mayor tipo BC2 (65°)Tipo BC2+3 | Und | 0 | 29592.243 |  | 18373.5067
138 | TA220SIR1D2C2726R-3 | Torre de anclaje, retención intermedia y terminal (15°) Tipo RC2-3 | Und | 0 | 30549.5785 |  | 18967.9061
139 | TA220SIR1D2C2726R±0 | Torre de anclaje, retención intermedia y terminal (15°) Tipo RC2±0 | Und | 0 | 34057.5011 |  | 21145.9377
140 | TA220SIR1D2C2726R+3 | Torre de anclaje, retención intermedia y terminal (15°) Tipo RC2+3 | Und | 0 | 37565.4237 |  | 23323.9693
141 | TA220SIR1D2C2592S-6 | Torre de suspensión tipo SC2 (5°)Tipo SC2-6 | Und | 0 | 9101.1961 |  | 5650.8352
142 | TA220SIR1D2C2592S-3 | Torre de suspensión tipo SC2 (5°)Tipo SC2-3 | Und | 0 | 10413.0802 |  | 6465.37
143 | TA220SIR1D2C2592S±0 | Torre de suspensión tipo SC2 (5°)Tipo SC2±0 | Und | 0 | 11713.2511 |  | 7272.6322
144 | TA220SIR1D2C2592S+3 | Torre de suspensión tipo SC2 (5°)Tipo SC2+3 | Und | 0 | 13001.7087 |  | 8072.6217
145 | TA220SIR1D2C2592S+6 | Torre de suspensión tipo SC2 (5°)Tipo SC2+6 | Und | 0 | 14290.1663 |  | 8872.6112
146 | TA220SIR1D2C2592A-3 | Torre de ángulo menor tipo AC2 (30°)Tipo AC2-3 | Und | 0 | 16020.4244 |  | 9946.9099
147 | TA220SIR1D2C2592A±0 | Torre de ángulo menor tipo AC2 (30°)Tipo AC2±0 | Und | 0 | 17780.7152 |  | 11039.8556
148 | TA220SIR1D2C2592A+3 | Torre de ángulo menor tipo AC2 (30°)Tipo AC2+3 | Und | 0 | 19541.006 |  | 12132.8013
149 | TA220SIR1D2C2592B-3 | Torre de ángulo mayor tipo BC2 (65°)Tipo BC2-3 | Und | 0 | 21619.4293 |  | 13423.2721
150 | TA220SIR1D2C2592B±0 | Torre de ángulo mayor tipo BC2 (65°)Tipo BC2±0 | Und | 0 | 24075.0883 |  | 14947.9645
151 | TA220SIR1D2C2592B+3 | Torre de ángulo mayor tipo BC2 (65°)Tipo BC2+3 | Und | 0 | 26964.0989 |  | 16741.7202
152 | TA220SIR1D2C2592R-3 | Torre de anclaje, retención intermedia y terminal (15°) Tipo RC2-3 | Und | 0 | 27836.4116 |  | 17283.3298
153 | TA220SIR1D2C2592R±0 | Torre de anclaje, retención intermedia y terminal (15°) Tipo RC2±0 | Und | 0 | 31032.7889 |  | 19267.9262
154 | TA220SIR1D2C2592R+3 | Torre de anclaje, retención intermedia y terminal (15°) Tipo RC2+3 | Und | 0 | 34229.1661 |  | 21252.5226
155 | TA220SIR1D1C2726S-6 | Torre de suspensión tipo SC2 (5°)Tipo SC2-6 | Und | 0 | 10816.2034 |  | 6715.6649
156 | TA220SIR1D1C2726S-3 | Torre de suspensión tipo SC2 (5°)Tipo SC2-3 | Und | 0 | 12375.2958 |  | 7683.6886
157 | TA220SIR1D1C2726S±0 | Torre de suspensión tipo SC2 (5°)Tipo SC2±0 | Und | 0 | 13920.4677 |  | 8643.0693
158 | TA220SIR1D1C2726S+3 | Torre de suspensión tipo SC2 (5°)Tipo SC2+3 | Und | 0 | 15451.7192 |  | 9593.807
159 | TA220SIR1D1C2726S+6 | Torre de suspensión tipo SC2 (5°)Tipo SC2+6 | Und | 0 | 16982.9707 |  | 10544.5446
160 | TA220SIR1D1C2726A-3 | Torre de ángulo menor tipo AC2 (30°)Tipo AC2-3 | Und | 0 | 19039.2743 |  | 11821.2815
161 | TA220SIR1D1C2726A±0 | Torre de ángulo menor tipo AC2 (30°)Tipo AC2±0 | Und | 0 | 21131.27 |  | 13120.1792
162 | TA220SIR1D1C2726A+3 | Torre de ángulo menor tipo AC2 (30°)Tipo AC2+3 | Und | 0 | 23223.2658 |  | 14419.077
163 | TA220SIR1D1C2726B-3 | Torre de ángulo mayor tipo BC2 (65°)Tipo BC2-3 | Und | 0 | 25693.3422 |  | 15952.721
164 | TA220SIR1D1C2726B±0 | Torre de ángulo mayor tipo BC2 (65°)Tipo BC2±0 | Und | 0 | 28611.7396 |  | 17764.7227
165 | TA220SIR1D1C2726B+3 | Torre de ángulo mayor tipo BC2 (65°)Tipo BC2+3 | Und | 0 | 32045.1484 |  | 19896.4894
166 | TA220SIR1D1C2726R-3 | Torre de anclaje, retención intermedia y terminal (15°) Tipo RC2-3 | Und | 0 | 33081.8376 |  | 20540.1586
167 | TA220SIR1D1C2726R±0 | Torre de anclaje, retención intermedia y terminal (15°) Tipo RC2±0 | Und | 0 | 36880.5324 |  | 22898.7276
168 | TA220SIR1D1C2726R+3 | Torre de anclaje, retención intermedia y terminal (15°) Tipo RC2+3 | Und | 0 | 40679.2272 |  | 25257.2965
169 | TA220SIR1D1C2592S-6 | Torre de suspensión tipo SC2 (5°)Tipo SC2-6 | Und | 0 | 9949.7792 |  | 6177.7114
170 | TA220SIR1D1C2592S-3 | Torre de suspensión tipo SC2 (5°)Tipo SC2-3 | Und | 0 | 11383.9816 |  | 7068.1923
171 | TA220SIR1D1C2592S±0 | Torre de suspensión tipo SC2 (5°)Tipo SC2±0 | Und | 0 | 12805.3787 |  | 7950.7225
172 | TA220SIR1D1C2592S+3 | Torre de suspensión tipo SC2 (5°)Tipo SC2+3 | Und | 0 | 14213.9703 |  | 8825.3019
173 | TA220SIR1D1C2592S+6 | Torre de suspensión tipo SC2 (5°)Tipo SC2+6 | Und | 0 | 15622.562 |  | 9699.8814
174 | TA220SIR1D1C2592A-3 | Torre de ángulo menor tipo AC2 (30°)Tipo AC2-3 | Und | 0 | 17514.1469 |  | 10874.3462
175 | TA220SIR1D1C2592A±0 | Torre de ángulo menor tipo AC2 (30°)Tipo AC2±0 | Und | 0 | 19438.5648 |  | 12069.1967
176 | TA220SIR1D1C2592A+3 | Torre de ángulo menor tipo AC2 (30°)Tipo AC2+3 | Und | 0 | 21362.9827 |  | 13264.0472
177 | TA220SIR1D1C2592B-3 | Torre de ángulo mayor tipo BC2 (65°)Tipo BC2-3 | Und | 0 | 23635.1955 |  | 14674.8397
178 | TA220SIR1D1C2592B±0 | Torre de ángulo mayor tipo BC2 (65°)Tipo BC2±0 | Und | 0 | 26319.8168 |  | 16341.6923
179 | TA220SIR1D1C2592B+3 | Torre de ángulo mayor tipo BC2 (65°)Tipo BC2+3 | Und | 0 | 29478.1948 |  | 18302.6954
180 | TA220SIR1D1C2592R-3 | Torre de anclaje, retención intermedia y terminal (15°) Tipo RC2-3 | Und | 0 | 30431.8407 |  | 18894.804
181 | TA220SIR1D1C2592R±0 | Torre de anclaje, retención intermedia y terminal (15°) Tipo RC2±0 | Und | 0 | 33926.2438 |  | 21064.4414
182 | TA220SIR1D1C2592R+3 | Torre de anclaje, retención intermedia y terminal (15°) Tipo RC2+3 | Und | 0 | 37420.6469 |  | 23234.0789
183 | TA220SIR0S2C1600S-6 | Torre de suspensión tipo SC1 (5°)Tipo SC1-6 | Und | 0 | 6697.3303 |  | 4158.3007
184 | TA220SIR0S2C1600S-3 | Torre de suspensión tipo SC1 (5°)Tipo SC1-3 | Und | 0 | 7662.7113 |  | 4757.6954
185 | TA220SIR0S2C1600S±0 | Torre de suspensión tipo SC1 (5°)Tipo SC1±0 | Und | 0 | 8619.4727 |  | 5351.7383
186 | TA220SIR0S2C1600S+3 | Torre de suspensión tipo SC1 (5°)Tipo SC1+3 | Und | 0 | 9567.6147 |  | 5940.4295
187 | TA220SIR0S2C1600S+6 | Torre de suspensión tipo SC1 (5°)Tipo SC1+6 | Und | 0 | 10515.7567 |  | 6529.1207
188 | TA220SIR0S2C1600A-3 | Torre de ángulo menor tipo AC1 (30°)Tipo AC1-3 | Und | 0 | 11789.008 |  | 7319.6688
189 | TA220SIR0S2C1600A±0 | Torre de ángulo menor tipo AC1 (30°)Tipo AC1±0 | Und | 0 | 13084.3596 |  | 8123.9388
190 | TA220SIR0S2C1600A+3 | Torre de ángulo menor tipo AC1 (30°)Tipo AC1+3 | Und | 0 | 14379.7112 |  | 8928.2087
191 | TA220SIR0S2C1600B-3 | Torre de ángulo mayor tipo BC1 (65°)Tipo BC1-3 | Und | 0 | 15909.1682 |  | 9877.8321
192 | TA220SIR0S2C1600B±0 | Torre de ángulo mayor tipo BC1 (65°)Tipo BC1±0 | Und | 0 | 17716.2229 |  | 10999.8131
193 | TA220SIR0S2C1600B+3 | Torre de ángulo mayor tipo BC1 (65°)Tipo BC1+3 | Und | 0 | 19842.1697 |  | 12319.7906
194 | TA220SIR0S2C1600R-3 | Torre de anclaje, retención intermedia y terminal (15°) Tipo RC1-3 | Und | 0 | 20484.0816 |  | 12718.3469
195 | TA220SIR0S2C1600R±0 | Torre de anclaje, retención intermedia y terminal (15°) Tipo RC1±0 | Und | 0 | 22836.2114 |  | 14178.759
196 | TA220SIR0S2C1600R+3 | Torre de anclaje, retención intermedia y terminal (15°) Tipo RC1+3 | Und | 0 | 25188.3411 |  | 15639.1712
197 | TA220SIR0S2C1500S-6 | Torre de suspensión tipo SC1 (5°)Tipo SC1-6 | Und | 0 | 6216.8805 |  | 3859.9945
198 | TA220SIR0S2C1500S-3 | Torre de suspensión tipo SC1 (5°)Tipo SC1-3 | Und | 0 | 7113.0074 |  | 4416.3901
199 | TA220SIR0S2C1500S±0 | Torre de suspensión tipo SC1 (5°)Tipo SC1±0 | Und | 0 | 8001.1331 |  | 4967.8179
200 | TA220SIR0S2C1500S+3 | Torre de suspensión tipo SC1 (5°)Tipo SC1+3 | Und | 0 | 8881.2578 |  | 5514.2778
201 | TA220SIR0S2C1500S+6 | Torre de suspensión tipo SC1 (5°)Tipo SC1+6 | Und | 0 | 9761.3824 |  | 6060.7378
202 | TA220SIR0S2C1500A-3 | Torre de ángulo menor tipo AC1 (30°)Tipo AC1-3 | Und | 0 | 10943.2938 |  | 6794.5739
203 | TA220SIR0S2C1500A±0 | Torre de ángulo menor tipo AC1 (30°)Tipo AC1±0 | Und | 0 | 12145.7201 |  | 7541.1475
204 | TA220SIR0S2C1500A+3 | Torre de ángulo menor tipo AC1 (30°)Tipo AC1+3 | Und | 0 | 13348.1464 |  | 8287.7211
205 | TA220SIR0S2C1500B-3 | Torre de ángulo mayor tipo BC1 (65°)Tipo BC1-3 | Und | 0 | 14767.8839 |  | 9169.221
206 | TA220SIR0S2C1500B±0 | Torre de ángulo mayor tipo BC1 (65°)Tipo BC1±0 | Und | 0 | 16445.305 |  | 10210.7138
207 | TA220SIR0S2C1500B+3 | Torre de ángulo mayor tipo BC1 (65°)Tipo BC1+3 | Und | 0 | 18418.7416 |  | 11435.9994
208 | TA220SIR0S2C1500R-3 | Torre de anclaje, retención intermedia y terminal (15°) Tipo RC1-3 | Und | 0 | 19014.6044 |  | 11805.9642
209 | TA220SIR0S2C1500R±0 | Torre de anclaje, retención intermedia y terminal (15°) Tipo RC1±0 | Und | 0 | 21197.9982 |  | 13161.61
210 | TA220SIR0S2C1500R+3 | Torre de anclaje, retención intermedia y terminal (15°) Tipo RC1+3 | Und | 0 | 23381.392 |  | 14517.2559
211 | TA220SIR0S1C1600S-6 | Torre de suspensión tipo SC1 (5°)Tipo SC1-6 | Und | 0 | 7650.4817 |  | 4750.1022
212 | TA220SIR0S1C1600S-3 | Torre de suspensión tipo SC1 (5°)Tipo SC1-3 | Und | 0 | 8753.2539 |  | 5434.8016
213 | TA220SIR0S1C1600S±0 | Torre de suspensión tipo SC1 (5°)Tipo SC1±0 | Und | 0 | 9846.1799 |  | 6113.3876
214 | TA220SIR0S1C1600S+3 | Torre de suspensión tipo SC1 (5°)Tipo SC1+3 | Und | 0 | 10929.2596 |  | 6785.8603
215 | TA220SIR0S1C1600S+6 | Torre de suspensión tipo SC1 (5°)Tipo SC1+6 | Und | 0 | 12012.3394 |  | 7458.3329
216 | TA220SIR0S1C1600A-3 | Torre de ángulo menor tipo AC1 (30°)Tipo AC1-3 | Und | 0 | 13466.7974 |  | 8361.3903
217 | TA220SIR0S1C1600A±0 | Torre de ángulo menor tipo AC1 (30°)Tipo AC1±0 | Und | 0 | 14946.501 |  | 9280.1224
218 | TA220SIR0S1C1600A+3 | Torre de ángulo menor tipo AC1 (30°)Tipo AC1+3 | Und | 0 | 16426.2046 |  | 10198.8545
219 | TA220SIR0S1C1600B-3 | Torre de ángulo mayor tipo BC1 (65°)Tipo BC1-3 | Und | 0 | 18173.331 |  | 11283.6266
220 | TA220SIR0S1C1600B±0 | Torre de ángulo mayor tipo BC1 (65°)Tipo BC1±0 | Und | 0 | 20237.5624 |  | 12565.2857
221 | TA220SIR0S1C1600B+3 | Torre de ángulo mayor tipo BC1 (65°)Tipo BC1+3 | Und | 0 | 22666.0699 |  | 14073.12
222 | TA220SIR0S1C1600R-3 | Torre de anclaje, retención intermedia y terminal (15°) Tipo RC1-3 | Und | 0 | 23399.3375 |  | 14528.398
223 | TA220SIR0S1C1600R±0 | Torre de anclaje, retención intermedia y terminal (15°) Tipo RC1±0 | Und | 0 | 26086.2179 |  | 16196.6533
224 | TA220SIR0S1C1600R+3 | Torre de anclaje, retención intermedia y terminal (15°) Tipo RC1+3 | Und | 0 | 28773.0984 |  | 17864.9086
225 | TA220SIR0S1C1500S-6 | Torre de suspensión tipo SC1 (5°)Tipo SC1-6 | Und | 0 | 7180.4579 |  | 4458.2694
226 | TA220SIR0S1C1500S-3 | Torre de suspensión tipo SC1 (5°)Tipo SC1-3 | Und | 0 | 8215.4788 |  | 5100.9028
227 | TA220SIR0S1C1500S±0 | Torre de suspensión tipo SC1 (5°)Tipo SC1±0 | Und | 0 | 9241.2585 |  | 5737.7984
228 | TA220SIR0S1C1500S+3 | Torre de suspensión tipo SC1 (5°)Tipo SC1+3 | Und | 0 | 10257.7969 |  | 6368.9563
229 | TA220SIR0S1C1500S+6 | Torre de suspensión tipo SC1 (5°)Tipo SC1+6 | Und | 0 | 11274.3354 |  | 7000.1141
230 | TA220SIR0S1C1500A-3 | Torre de ángulo menor tipo AC1 (30°)Tipo AC1-3 | Und | 0 | 12639.4356 |  | 7847.6902
231 | TA220SIR0S1C1500A±0 | Torre de ángulo menor tipo AC1 (30°)Tipo AC1±0 | Und | 0 | 14028.2304 |  | 8709.978
232 | TA220SIR0S1C1500A+3 | Torre de ángulo menor tipo AC1 (30°)Tipo AC1+3 | Und | 0 | 15417.0252 |  | 9572.2658
233 | TA220SIR0S1C1500B-3 | Torre de ángulo mayor tipo BC1 (65°)Tipo BC1-3 | Und | 0 | 17056.8131 |  | 10590.3926
234 | TA220SIR0S1C1500B±0 | Torre de ángulo mayor tipo BC1 (65°)Tipo BC1±0 | Und | 0 | 18994.224 |  | 11793.3102
235 | TA220SIR0S1C1500B+3 | Torre de ángulo mayor tipo BC1 (65°)Tipo BC1+3 | Und | 0 | 21273.5309 |  | 13208.5075
236 | TA220SIR0S1C1500R-3 | Torre de anclaje, retención intermedia y terminal (15°) Tipo RC1-3 | Und | 0 | 21961.7486 |  | 13635.8145
237 | TA220SIR0S1C1500R±0 | Torre de anclaje, retención intermedia y terminal (15°) Tipo RC1±0 | Und | 0 | 24483.5547 |  | 15201.5769
238 | TA220SIR0S1C1500R+3 | Torre de anclaje, retención intermedia y terminal (15°) Tipo RC1+3 | Und | 0 | 27005.3608 |  | 16767.3393
239 | TA220SIR0D2C1700S-6 | Torre de suspensión tipo SC2 (5°)Tipo SC2-6 | Und | 0 | 9764.4841 |  | 6062.6636
240 | TA220SIR0D2C1700S-3 | Torre de suspensión tipo SC2 (5°)Tipo SC2-3 | Und | 0 | 11171.9773 |  | 6936.561
241 | TA220SIR0D2C1700S±0 | Torre de suspensión tipo SC2 (5°)Tipo SC2±0 | Und | 0 | 12566.9036 |  | 7802.6558
242 | TA220SIR0D2C1700S+3 | Torre de suspensión tipo SC2 (5°)Tipo SC2+3 | Und | 0 | 13949.2629 |  | 8660.948
243 | TA220SIR0D2C1700S+6 | Torre de suspensión tipo SC2 (5°)Tipo SC2+6 | Und | 0 | 15331.6223 |  | 9519.2401
244 | TA220SIR0D2C1700A-3 | Torre de ángulo menor tipo AC2 (30°)Tipo AC2-3 | Und | 0 | 17187.9802 |  | 10671.8328
245 | TA220SIR0D2C1700A±0 | Torre de ángulo menor tipo AC2 (30°)Tipo AC2±0 | Und | 0 | 19076.5596 |  | 11844.4315
246 | TA220SIR0D2C1700A+3 | Torre de ángulo menor tipo AC2 (30°)Tipo AC2+3 | Und | 0 | 20965.139 |  | 13017.0303
247 | TA220SIR0D2C1700B-3 | Torre de ángulo mayor tipo BC2 (65°)Tipo BC2-3 | Und | 0 | 23195.0362 |  | 14401.5495
248 | TA220SIR0D2C1700B±0 | Torre de ángulo mayor tipo BC2 (65°)Tipo BC2±0 | Und | 0 | 25829.6617 |  | 16037.3603
249 | TA220SIR0D2C1700B+3 | Torre de ángulo mayor tipo BC2 (65°)Tipo BC2+3 | Und | 0 | 28929.2211 |  | 17961.8435
250 | TA220SIR0D2C1700R-3 | Torre de anclaje, retención intermedia y terminal (15°) Tipo RC2-3 | Und | 0 | 29865.1072 |  | 18542.9252
251 | TA220SIR0D2C1700R±0 | Torre de anclaje, retención intermedia y terminal (15°) Tipo RC2±0 | Und | 0 | 33294.4339 |  | 20672.1574
252 | TA220SIR0D2C1700R+3 | Torre de anclaje, retención intermedia y terminal (15°) Tipo RC2+3 | Und | 0 | 36723.7606 |  | 22801.3896
253 | TA220SIR0D2C1600S-6 | Torre de suspensión tipo SC2 (5°)Tipo SC2-6 | Und | 0 | 8911.3138 |  | 5532.9393
254 | TA220SIR0D2C1600S-3 | Torre de suspensión tipo SC2 (5°)Tipo SC2-3 | Und | 0 | 10195.8275 |  | 6330.4801
255 | TA220SIR0D2C1600S±0 | Torre de suspensión tipo SC2 (5°)Tipo SC2±0 | Und | 0 | 11468.8723 |  | 7120.9
256 | TA220SIR0D2C1600S+3 | Torre de suspensión tipo SC2 (5°)Tipo SC2+3 | Und | 0 | 12730.4483 |  | 7904.199
257 | TA220SIR0D2C1600S+6 | Torre de suspensión tipo SC2 (5°)Tipo SC2+6 | Und | 0 | 13992.0243 |  | 8687.498
258 | TA220SIR0D2C1600A-3 | Torre de ángulo menor tipo AC2 (30°)Tipo AC2-3 | Und | 0 | 15686.1831 |  | 9739.3831
259 | TA220SIR0D2C1600A±0 | Torre de ángulo menor tipo AC2 (30°)Tipo AC2±0 | Und | 0 | 17409.7482 |  | 10809.5262
260 | TA220SIR0D2C1600A+3 | Torre de ángulo menor tipo AC2 (30°)Tipo AC2+3 | Und | 0 | 19133.3133 |  | 11879.6693
261 | TA220SIR0D2C1600B-3 | Torre de ángulo mayor tipo BC2 (65°)Tipo BC2-3 | Und | 0 | 21168.3736 |  | 13143.2164
262 | TA220SIR0D2C1600B±0 | Torre de ángulo mayor tipo BC2 (65°)Tipo BC2±0 | Und | 0 | 23572.7991 |  | 14636.0985
263 | TA220SIR0D2C1600B+3 | Torre de ángulo mayor tipo BC2 (65°)Tipo BC2+3 | Und | 0 | 26401.535 |  | 16392.4303
264 | TA220SIR0D2C1600R-3 | Torre de anclaje, retención intermedia y terminal (15°) Tipo RC2-3 | Und | 0 | 27255.6482 |  | 16922.7401
265 | TA220SIR0D2C1600R±0 | Torre de anclaje, retención intermedia y terminal (15°) Tipo RC2±0 | Und | 0 | 30385.338 |  | 18865.9309
266 | TA220SIR0D2C1600R+3 | Torre de anclaje, retención intermedia y terminal (15°) Tipo RC2+3 | Und | 0 | 33515.0278 |  | 20809.1218
267 | TA220SIR0D1C1700S-6 | Torre de suspensión tipo SC2 (5°)Tipo SC2-6 | Und | 0 | 10655.0094 |  | 6615.5812
268 | TA220SIR0D1C1700S-3 | Torre de suspensión tipo SC2 (5°)Tipo SC2-3 | Und | 0 | 12190.8666 |  | 7569.1785
269 | TA220SIR0D1C1700S±0 | Torre de suspensión tipo SC2 (5°)Tipo SC2±0 | Und | 0 | 13713.0108 |  | 8514.2615
270 | TA220SIR0D1C1700S+3 | Torre de suspensión tipo SC2 (5°)Tipo SC2+3 | Und | 0 | 15221.442 |  | 9450.8303
271 | TA220SIR0D1C1700S+6 | Torre de suspensión tipo SC2 (5°)Tipo SC2+6 | Und | 0 | 16729.8732 |  | 10387.3991
272 | TA220SIR0D1C1700A-3 | Torre de ángulo menor tipo AC2 (30°)Tipo AC2-3 | Und | 0 | 18755.5317 |  | 11645.1088
273 | TA220SIR0D1C1700A±0 | Torre de ángulo menor tipo AC2 (30°)Tipo AC2±0 | Und | 0 | 20816.3504 |  | 12924.649
274 | TA220SIR0D1C1700A+3 | Torre de ángulo menor tipo AC2 (30°)Tipo AC2+3 | Und | 0 | 22877.1691 |  | 14204.1893
275 | TA220SIR0D1C1700B-3 | Torre de ángulo mayor tipo BC2 (65°)Tipo BC2-3 | Und | 0 | 25310.4339 |  | 15714.9773
276 | TA220SIR0D1C1700B±0 | Torre de ángulo mayor tipo BC2 (65°)Tipo BC2±0 | Und | 0 | 28185.3384 |  | 17499.9748
277 | TA220SIR0D1C1700B+3 | Torre de ángulo mayor tipo BC2 (65°)Tipo BC2+3 | Und | 0 | 31567.5791 |  | 19599.9717
278 | TA220SIR0D1C1700R-3 | Torre de anclaje, retención intermedia y terminal (15°) Tipo RC2-3 | Und | 0 | 32588.8184 |  | 20234.0483
279 | TA220SIR0D1C1700R±0 | Torre de anclaje, retención intermedia y terminal (15°) Tipo RC2±0 | Und | 0 | 36330.9013 |  | 22557.4675
280 | TA220SIR0D1C1700R+3 | Torre de anclaje, retención intermedia y terminal (15°) Tipo RC2+3 | Und | 0 | 40072.9841 |  | 24880.8866
281 | TA220SIR0D1C1600S-6 | Torre de suspensión tipo SC2 (5°)Tipo SC2-6 | Und | 0 | 9795.1969 |  | 6081.7328
282 | TA220SIR0D1C1600S-3 | Torre de suspensión tipo SC2 (5°)Tipo SC2-3 | Und | 0 | 11207.1172 |  | 6958.379
283 | TA220SIR0D1C1600S±0 | Torre de suspensión tipo SC2 (5°)Tipo SC2±0 | Und | 0 | 12606.431 |  | 7827.198
284 | TA220SIR0D1C1600S+3 | Torre de suspensión tipo SC2 (5°)Tipo SC2+3 | Und | 0 | 13993.1384 |  | 8688.1898
285 | TA220SIR0D1C1600S+6 | Torre de suspensión tipo SC2 (5°)Tipo SC2+6 | Und | 0 | 15379.8458 |  | 9549.1816
286 | TA220SIR0D1C1600A-3 | Torre de ángulo menor tipo AC2 (30°)Tipo AC2-3 | Und | 0 | 17242.0426 |  | 10705.3996
287 | TA220SIR0D1C1600A±0 | Torre de ángulo menor tipo AC2 (30°)Tipo AC2±0 | Und | 0 | 19136.5623 |  | 11881.6866
288 | TA220SIR0D1C1600A+3 | Torre de ángulo menor tipo AC2 (30°)Tipo AC2+3 | Und | 0 | 21031.0819 |  | 13057.9735
289 | TA220SIR0D1C1600B-3 | Torre de ángulo mayor tipo BC2 (65°)Tipo BC2-3 | Und | 0 | 23267.993 |  | 14446.8476
290 | TA220SIR0D1C1600B±0 | Torre de ángulo mayor tipo BC2 (65°)Tipo BC2±0 | Und | 0 | 25910.9053 |  | 16087.8036
291 | TA220SIR0D1C1600B+3 | Torre de ángulo mayor tipo BC2 (65°)Tipo BC2+3 | Und | 0 | 29020.214 |  | 18018.34
292 | TA220SIR0D1C1600R-3 | Torre de anclaje, retención intermedia y terminal (15°) Tipo RC2-3 | Und | 0 | 29959.0438 |  | 18601.2494
293 | TA220SIR0D1C1600R±0 | Torre de anclaje, retención intermedia y terminal (15°) Tipo RC2±0 | Und | 0 | 33399.157 |  | 20737.1788
294 | TA220SIR0D1C1600R+3 | Torre de anclaje, retención intermedia y terminal (15°) Tipo RC2+3 | Und | 0 | 36839.2701 |  | 22873.1083
295 | TA220SER0S2C4500S-6 | Torre de suspensión tipo SC1 (5°)Tipo SC1-6 | Und | 0 | 5709.0986 |  | 3544.7181
296 | TA220SER0S2C4500S-3 | Torre de suspensión tipo SC1 (5°)Tipo SC1-3 | Und | 0 | 6532.0317 |  | 4055.6685
297 | TA220SER0S2C4500S±0 | Torre de suspensión tipo SC1 (5°)Tipo SC1±0 | Und | 0 | 7347.6172 |  | 4562.0568
298 | TA220SER0S2C4500S+3 | Torre de suspensión tipo SC1 (5°)Tipo SC1+3 | Und | 0 | 8155.8551 |  | 5063.8831
299 | TA220SER0S2C4500S+6 | Torre de suspensión tipo SC1 (5°)Tipo SC1+6 | Und | 0 | 8964.093 |  | 5565.7093
300 | TA220SER0S2C4500A-3 | Torre de ángulo menor tipo AC1 (30°)Tipo AC1-3 | Und | 0 | 10049.4683 |  | 6239.6072
301 | TA220SER0S2C4500A±0 | Torre de ángulo menor tipo AC1 (30°)Tipo AC1±0 | Und | 0 | 11153.6829 |  | 6925.2022
302 | TA220SER0S2C4500A+3 | Torre de ángulo menor tipo AC1 (30°)Tipo AC1+3 | Und | 0 | 12257.8975 |  | 7610.7973
303 | TA220SER0S2C4500B-3 | Torre de ángulo mayor tipo BC1 (65°)Tipo BC1-3 | Und | 0 | 13561.6738 |  | 8420.298
304 | TA220SER0S2C4500B±0 | Torre de ángulo mayor tipo BC1 (65°)Tipo BC1±0 | Und | 0 | 15102.0866 |  | 9376.7238
305 | TA220SER0S2C4500B+3 | Torre de ángulo mayor tipo BC1 (65°)Tipo BC1+3 | Und | 0 | 16914.337 |  | 10501.9307
306 | TA220SER0S2C4500R-3 | Torre de anclaje, retención intermedia y terminal (15°) Tipo RC1-3 | Und | 0 | 17461.5309 |  | 10841.6775
307 | TA220SER0S2C4500R±0 | Torre de anclaje, retención intermedia y terminal (15°) Tipo RC1±0 | Und | 0 | 19466.5897 |  | 12086.597
308 | TA220SER0S2C4500R+3 | Torre de anclaje, retención intermedia y terminal (15°) Tipo RC1+3 | Und | 0 | 21471.6484 |  | 13331.5165
309 | TA220SER0S2C4400S-6 | Torre de suspensión tipo SC1 (5°)Tipo SC1-6 | Und | 0 | 5286.9258 |  | 3282.5956
310 | TA220SER0S2C4400S-3 | Torre de suspensión tipo SC1 (5°)Tipo SC1-3 | Und | 0 | 6049.0052 |  | 3755.7625
311 | TA220SER0S2C4400S±0 | Torre de suspensión tipo SC1 (5°)Tipo SC1±0 | Und | 0 | 6804.2803 |  | 4224.7048
312 | TA220SER0S2C4400S+3 | Torre de suspensión tipo SC1 (5°)Tipo SC1+3 | Und | 0 | 7552.7512 |  | 4689.4223
313 | TA220SER0S2C4400S+6 | Torre de suspensión tipo SC1 (5°)Tipo SC1+6 | Und | 0 | 8301.222 |  | 5154.1398
314 | TA220SER0S2C4400A-3 | Torre de ángulo menor tipo AC1 (30°)Tipo AC1-3 | Und | 0 | 9306.3367 |  | 5778.2048
315 | TA220SER0S2C4400A±0 | Torre de ángulo menor tipo AC1 (30°)Tipo AC1±0 | Und | 0 | 10328.8975 |  | 6413.1018
316 | TA220SER0S2C4400A+3 | Torre de ángulo menor tipo AC1 (30°)Tipo AC1+3 | Und | 0 | 11351.4584 |  | 7047.9989
317 | TA220SER0S2C4400B-3 | Torre de ángulo mayor tipo BC1 (65°)Tipo BC1-3 | Und | 0 | 12558.8239 |  | 7797.6392
318 | TA220SER0S2C4400B±0 | Torre de ángulo mayor tipo BC1 (65°)Tipo BC1±0 | Und | 0 | 13985.3273 |  | 8683.3399
319 | TA220SER0S2C4400B+3 | Torre de ángulo mayor tipo BC1 (65°)Tipo BC1+3 | Und | 0 | 15663.5665 |  | 9725.3407
320 | TA220SER0S2C4400R-3 | Torre de anclaje, retención intermedia y terminal (15°) Tipo RC1-3 | Und | 0 | 16170.2969 |  | 10039.9641
321 | TA220SER0S2C4400R±0 | Torre de anclaje, retención intermedia y terminal (15°) Tipo RC1±0 | Und | 0 | 18027.0868 |  | 11192.8251
322 | TA220SER0S2C4400R+3 | Torre de anclaje, retención intermedia y terminal (15°) Tipo RC1+3 | Und | 0 | 19883.8768 |  | 12345.6861
323 | TA220SER0S2C4600S-6 | Torre de suspensión tipo SC1 (5°)Tipo SC1-6 | Und | 0 | 6131.5416 |  | 3807.0085
324 | TA220SER0S2C4600S-3 | Torre de suspensión tipo SC1 (5°)Tipo SC1-3 | Und | 0 | 7015.3674 |  | 4355.7665
325 | TA220SER0S2C4600S±0 | Torre de suspensión tipo SC1 (5°)Tipo SC1±0 | Und | 0 | 7891.302 |  | 4899.6249
326 | TA220SER0S2C4600S+3 | Torre de suspensión tipo SC1 (5°)Tipo SC1+3 | Und | 0 | 8759.3452 |  | 5438.5836
327 | TA220SER0S2C4600S+6 | Torre de suspensión tipo SC1 (5°)Tipo SC1+6 | Und | 0 | 9627.3884 |  | 5977.5423
328 | TA220SER0S2C4600A-3 | Torre de ángulo menor tipo AC1 (30°)Tipo AC1-3 | Und | 0 | 10793.0757 |  | 6701.3051
329 | TA220SER0S2C4600A±0 | Torre de ángulo menor tipo AC1 (30°)Tipo AC1±0 | Und | 0 | 11978.9964 |  | 7437.6306
330 | TA220SER0S2C4600A+3 | Torre de ángulo menor tipo AC1 (30°)Tipo AC1+3 | Und | 0 | 13164.917 |  | 8173.956
331 | TA220SER0S2C4600B-3 | Torre de ángulo mayor tipo BC1 (65°)Tipo BC1-3 | Und | 0 | 14565.1659 |  | 9043.3555
332 | TA220SER0S2C4600B±0 | Torre de ángulo mayor tipo BC1 (65°)Tipo BC1±0 | Und | 0 | 16219.5611 |  | 10070.5518
333 | TA220SER0S2C4600B+3 | Torre de ángulo mayor tipo BC1 (65°)Tipo BC1+3 | Und | 0 | 18165.9084 |  | 11279.018
334 | TA220SER0S2C4600R-3 | Torre de anclaje, retención intermedia y terminal (15°) Tipo RC1-3 | Und | 0 | 18753.5918 |  | 11643.9043
335 | TA220SER0S2C4600R±0 | Torre de anclaje, retención intermedia y terminal (15°) Tipo RC1±0 | Und | 0 | 20907.0143 |  | 12980.9412
336 | TA220SER0S2C4600R+3 | Torre de anclaje, retención intermedia y terminal (15°) Tipo RC1+3 | Und | 0 | 23060.4367 |  | 14317.9782
337 | TA220SER0S1C4500S-6 | Torre de suspensión tipo SC1 (5°)Tipo SC1-6 | Und | 0 | 6567.5868 |  | 4077.7443
338 | TA220SER0S1C4500S-3 | Torre de suspensión tipo SC1 (5°)Tipo SC1-3 | Und | 0 | 7514.266 |  | 4665.5273
339 | TA220SER0S1C4500S±0 | Torre de suspensión tipo SC1 (5°)Tipo SC1±0 | Und | 0 | 8452.4927 |  | 5248.0622
340 | TA220SER0S1C4500S+3 | Torre de suspensión tipo SC1 (5°)Tipo SC1+3 | Und | 0 | 9382.2669 |  | 5825.349
341 | TA220SER0S1C4500S+6 | Torre de suspensión tipo SC1 (5°)Tipo SC1+6 | Und | 0 | 10312.0411 |  | 6402.6359
342 | TA220SER0S1C4500A-3 | Torre de ángulo menor tipo AC1 (30°)Tipo AC1-3 | Und | 0 | 11560.6264 |  | 7177.8691
343 | TA220SER0S1C4500A±0 | Torre de ángulo menor tipo AC1 (30°)Tipo AC1±0 | Und | 0 | 12830.8839 |  | 7966.5584
344 | TA220SER0S1C4500A+3 | Torre de ángulo menor tipo AC1 (30°)Tipo AC1+3 | Und | 0 | 14101.1414 |  | 8755.2477
345 | TA220SER0S1C4500B-3 | Torre de ángulo mayor tipo BC1 (65°)Tipo BC1-3 | Und | 0 | 15600.9691 |  | 9686.4746
346 | TA220SER0S1C4500B±0 | Torre de ángulo mayor tipo BC1 (65°)Tipo BC1±0 | Und | 0 | 17373.0168 |  | 10786.7201
347 | TA220SER0S1C4500B+3 | Torre de ángulo mayor tipo BC1 (65°)Tipo BC1+3 | Und | 0 | 19457.7789 |  | 12081.1265
348 | TA220SER0S1C4500R-3 | Torre de anclaje, retención intermedia y terminal (15°) Tipo RC1-3 | Und | 0 | 20087.2554 |  | 12471.9617
349 | TA220SER0S1C4500R±0 | Torre de anclaje, retención intermedia y terminal (15°) Tipo RC1±0 | Und | 0 | 22393.8187 |  | 13904.0822
350 | TA220SER0S1C4500R+3 | Torre de anclaje, retención intermedia y terminal (15°) Tipo RC1+3 | Und | 0 | 24700.382 |  | 15336.2027
351 | TA220SER0S1C4400S-6 | Torre de suspensión tipo SC1 (5°)Tipo SC1-6 | Und | 0 | 6169.2879 |  | 3830.4448
352 | TA220SER0S1C4400S-3 | Torre de suspensión tipo SC1 (5°)Tipo SC1-3 | Und | 0 | 7058.5546 |  | 4382.581
353 | TA220SER0S1C4400S±0 | Torre de suspensión tipo SC1 (5°)Tipo SC1±0 | Und | 0 | 7939.8814 |  | 4929.7873
354 | TA220SER0S1C4400S+3 | Torre de suspensión tipo SC1 (5°)Tipo SC1+3 | Und | 0 | 8813.2684 |  | 5472.064
355 | TA220SER0S1C4400S+6 | Torre de suspensión tipo SC1 (5°)Tipo SC1+6 | Und | 0 | 9686.6554 |  | 6014.3406
356 | TA220SER0S1C4400A-3 | Torre de ángulo menor tipo AC1 (30°)Tipo AC1-3 | Und | 0 | 10859.5188 |  | 6742.5589
357 | TA220SER0S1C4400A±0 | Torre de ángulo menor tipo AC1 (30°)Tipo AC1±0 | Und | 0 | 12052.74 |  | 7483.4172
358 | TA220SER0S1C4400A+3 | Torre de ángulo menor tipo AC1 (30°)Tipo AC1+3 | Und | 0 | 13245.9613 |  | 8224.2755
359 | TA220SER0S1C4400B-3 | Torre de ángulo mayor tipo BC1 (65°)Tipo BC1-3 | Und | 0 | 14654.8302 |  | 9099.0271
360 | TA220SER0S1C4400B±0 | Torre de ángulo mayor tipo BC1 (65°)Tipo BC1±0 | Und | 0 | 16319.41 |  | 10132.5469
361 | TA220SER0S1C4400B+3 | Torre de ángulo mayor tipo BC1 (65°)Tipo BC1+3 | Und | 0 | 18277.7392 |  | 11348.4525
362 | TA220SER0S1C4400R-3 | Torre de anclaje, retención intermedia y terminal (15°) Tipo RC1-3 | Und | 0 | 18869.0404 |  | 11715.5851
363 | TA220SER0S1C4400R±0 | Torre de anclaje, retención intermedia y terminal (15°) Tipo RC1±0 | Und | 0 | 21035.7195 |  | 13060.8529
364 | TA220SER0S1C4400R+3 | Torre de anclaje, retención intermedia y terminal (15°) Tipo RC1+3 | Und | 0 | 23202.3986 |  | 14406.1208
365 | TA220SER0S1C1600S-6 | Torre de suspensión tipo SC1 (5°)Tipo SC1-6 | Und | 0 | 6558.816 |  | 4072.2986
366 | TA220SER0S1C1600S-3 | Torre de suspensión tipo SC1 (5°)Tipo SC1-3 | Und | 0 | 7504.2309 |  | 4659.2966
367 | TA220SER0S1C1600S±0 | Torre de suspensión tipo SC1 (5°)Tipo SC1±0 | Und | 0 | 8441.2047 |  | 5241.0536
368 | TA220SER0S1C1600S+3 | Torre de suspensión tipo SC1 (5°)Tipo SC1+3 | Und | 0 | 9369.7372 |  | 5817.5695
369 | TA220SER0S1C1600S+6 | Torre de suspensión tipo SC1 (5°)Tipo SC1+6 | Und | 0 | 10298.2697 |  | 6394.0853
370 | TA220SER0S1C1600A-3 | Torre de ángulo menor tipo AC1 (30°)Tipo AC1-3 | Und | 0 | 11545.1875 |  | 7168.2833
371 | TA220SER0S1C1600A±0 | Torre de ángulo menor tipo AC1 (30°)Tipo AC1±0 | Und | 0 | 12813.7487 |  | 7955.9193
372 | TA220SER0S1C1600A+3 | Torre de ángulo menor tipo AC1 (30°)Tipo AC1+3 | Und | 0 | 14082.3098 |  | 8743.5553
373 | TA220SER0S1C1600B-3 | Torre de ángulo mayor tipo BC1 (65°)Tipo BC1-3 | Und | 0 | 15580.1345 |  | 9673.5386
374 | TA220SER0S1C1600B±0 | Torre de ángulo mayor tipo BC1 (65°)Tipo BC1±0 | Und | 0 | 17349.8157 |  | 10772.3147
375 | TA220SER0S1C1600B+3 | Torre de ángulo mayor tipo BC1 (65°)Tipo BC1+3 | Und | 0 | 19431.7936 |  | 12064.9925
376 | TA220SER0S1C1600R-3 | Torre de anclaje, retención intermedia y terminal (15°) Tipo RC1-3 | Und | 0 | 20060.4294 |  | 12455.3058
377 | TA220SER0S1C1600R±0 | Torre de anclaje, retención intermedia y terminal (15°) Tipo RC1±0 | Und | 0 | 22363.9124 |  | 13885.5137
378 | TA220SER0S1C1600R+3 | Torre de anclaje, retención intermedia y terminal (15°) Tipo RC1+3 | Und | 0 | 24667.3954 |  | 15315.7216
379 | TA220SER0S1C1500S-6 | Torre de suspensión tipo SC1 (5°)Tipo SC1-6 | Und | 0 | 6146.3287 |  | 3816.1896
380 | TA220SER0S1C1500S-3 | Torre de suspensión tipo SC1 (5°)Tipo SC1-3 | Und | 0 | 7032.2859 |  | 4366.271
381 | TA220SER0S1C1500S±0 | Torre de suspensión tipo SC1 (5°)Tipo SC1±0 | Und | 0 | 7910.3329 |  | 4911.441
382 | TA220SER0S1C1500S+3 | Torre de suspensión tipo SC1 (5°)Tipo SC1+3 | Und | 0 | 8780.4695 |  | 5451.6995
383 | TA220SER0S1C1500S+6 | Torre de suspensión tipo SC1 (5°)Tipo SC1+6 | Und | 0 | 9650.6061 |  | 5991.958
384 | TA220SER0S1C1500A-3 | Torre de ángulo menor tipo AC1 (30°)Tipo AC1-3 | Und | 0 | 10819.1047 |  | 6717.4662
385 | TA220SER0S1C1500A±0 | Torre de ángulo menor tipo AC1 (30°)Tipo AC1±0 | Und | 0 | 12007.8853 |  | 7455.5674
386 | TA220SER0S1C1500A+3 | Torre de ángulo menor tipo AC1 (30°)Tipo AC1+3 | Und | 0 | 13196.666 |  | 8193.6686
387 | TA220SER0S1C1500B-3 | Torre de ángulo mayor tipo BC1 (65°)Tipo BC1-3 | Und | 0 | 14600.2917 |  | 9065.1647
388 | TA220SER0S1C1500B±0 | Torre de ángulo mayor tipo BC1 (65°)Tipo BC1±0 | Und | 0 | 16258.6767 |  | 10094.8382
389 | TA220SER0S1C1500B+3 | Torre de ángulo mayor tipo BC1 (65°)Tipo BC1+3 | Und | 0 | 18209.7179 |  | 11306.2188
390 | TA220SER0S1C1500R-3 | Torre de anclaje, retención intermedia y terminal (15°) Tipo RC1-3 | Und | 0 | 18798.8186 |  | 11671.9851
391 | TA220SER0S1C1500R±0 | Torre de anclaje, retención intermedia y terminal (15°) Tipo RC1±0 | Und | 0 | 20957.4343 |  | 13012.2465
392 | TA220SER0S1C1500R+3 | Torre de anclaje, retención intermedia y terminal (15°) Tipo RC1+3 | Und | 0 | 23116.05 |  | 14352.5079
393 | TA220SER0S1C1400S-6 | Torre de suspensión tipo SC1 (5°)Tipo SC1-6 | Und | 0 | 5735.4865 |  | 3561.1022
394 | TA220SER0S1C1400S-3 | Torre de suspensión tipo SC1 (5°)Tipo SC1-3 | Und | 0 | 6562.2233 |  | 4074.4142
395 | TA220SER0S1C1400S±0 | Torre de suspensión tipo SC1 (5°)Tipo SC1±0 | Und | 0 | 7381.5785 |  | 4583.1431
396 | TA220SER0S1C1400S+3 | Torre de suspensión tipo SC1 (5°)Tipo SC1+3 | Und | 0 | 8193.5522 |  | 5087.2888
397 | TA220SER0S1C1400S+6 | Torre de suspensión tipo SC1 (5°)Tipo SC1+6 | Und | 0 | 9005.5258 |  | 5591.4345
398 | TA220SER0S1C1400A-3 | Torre de ángulo menor tipo AC1 (30°)Tipo AC1-3 | Und | 0 | 10095.9178 |  | 6268.4472
399 | TA220SER0S1C1400A±0 | Torre de ángulo menor tipo AC1 (30°)Tipo AC1±0 | Und | 0 | 11205.2362 |  | 6957.2112
400 | TA220SER0S1C1400A+3 | Torre de ángulo menor tipo AC1 (30°)Tipo AC1+3 | Und | 0 | 12314.5546 |  | 7645.9751
401 | TA220SER0S1C1400B-3 | Torre de ángulo mayor tipo BC1 (65°)Tipo BC1-3 | Und | 0 | 13624.3571 |  | 8459.2174
402 | TA220SER0S1C1400B±0 | Torre de ángulo mayor tipo BC1 (65°)Tipo BC1±0 | Und | 0 | 15171.8898 |  | 9420.0639
403 | TA220SER0S1C1400B+3 | Torre de ángulo mayor tipo BC1 (65°)Tipo BC1+3 | Und | 0 | 16992.5166 |  | 10550.4716
404 | TA220SER0S1C1400R-3 | Torre de anclaje, retención intermedia y terminal (15°) Tipo RC1-3 | Und | 0 | 17542.2397 |  | 10891.7887
405 | TA220SER0S1C1400R±0 | Torre de anclaje, retención intermedia y terminal (15°) Tipo RC1±0 | Und | 0 | 19556.566 |  | 12142.4624
406 | TA220SER0S1C1400R+3 | Torre de anclaje, retención intermedia y terminal (15°) Tipo RC1+3 | Und | 0 | 21570.8923 |  | 13393.136
407 | TA220SER0D2C4600S-6 | Torre de suspensión tipo SC2 (5°)Tipo SC2-6 | Und | 0 | 8157.7467 |  | 5065.0576
408 | TA220SER0D2C4600S-3 | Torre de suspensión tipo SC2 (5°)Tipo SC2-3 | Und | 0 | 9333.6381 |  | 5795.1559
409 | TA220SER0D2C4600S±0 | Torre de suspensión tipo SC2 (5°)Tipo SC2±0 | Und | 0 | 10499.0305 |  | 6518.7356
410 | TA220SER0D2C4600S+3 | Torre de suspensión tipo SC2 (5°)Tipo SC2+3 | Und | 0 | 11653.9239 |  | 7235.7965
411 | TA220SER0D2C4600S+6 | Torre de suspensión tipo SC2 (5°)Tipo SC2+6 | Und | 0 | 12808.8172 |  | 7952.8574
412 | TA220SER0D2C4600A-3 | Torre de ángulo menor tipo AC2 (30°)Tipo AC2-3 | Und | 0 | 14359.713 |  | 8915.792
413 | TA220SER0D2C4600A±0 | Torre de ángulo menor tipo AC2 (30°)Tipo AC2±0 | Und | 0 | 15937.5283 |  | 9895.4406
414 | TA220SER0D2C4600A+3 | Torre de ángulo menor tipo AC2 (30°)Tipo AC2+3 | Und | 0 | 17515.3436 |  | 10875.0893
415 | TA220SER0D2C4600B-3 | Torre de ángulo mayor tipo BC2 (65°)Tipo BC2-3 | Und | 0 | 19378.3132 |  | 12031.7871
416 | TA220SER0D2C4600B±0 | Torre de ángulo mayor tipo BC2 (65°)Tipo BC2±0 | Und | 0 | 21579.4133 |  | 13398.4266
417 | TA220SER0D2C4600B+3 | Torre de ángulo mayor tipo BC2 (65°)Tipo BC2+3 | Und | 0 | 24168.9429 |  | 15006.2378
418 | TA220SER0D2C4600R-3 | Torre de anclaje, retención intermedia y terminal (15°) Tipo RC2-3 | Und | 0 | 24950.8298 |  | 15491.703
419 | TA220SER0D2C4600R±0 | Torre de anclaje, retención intermedia y terminal (15°) Tipo RC2±0 | Und | 0 | 27815.8638 |  | 17270.5719
420 | TA220SER0D2C4600R+3 | Torre de anclaje, retención intermedia y terminal (15°) Tipo RC2+3 | Und | 0 | 30680.8978 |  | 19049.4408
421 | TA220SER0S1C4600S-6 | Torre de suspensión tipo SC1 (5°)Tipo SC1-6 | Und | 0 | 6977.0954 |  | 4332.0038
422 | TA220SER0S1C4600S-3 | Torre de suspensión tipo SC1 (5°)Tipo SC1-3 | Und | 0 | 7982.8029 |  | 4956.4368
423 | TA220SER0S1C4600S±0 | Torre de suspensión tipo SC1 (5°)Tipo SC1±0 | Und | 0 | 8979.5308 |  | 5575.2945
424 | TA220SER0S1C4600S+3 | Torre de suspensión tipo SC1 (5°)Tipo SC1+3 | Und | 0 | 9967.2792 |  | 6188.5769
425 | TA220SER0S1C4600S+6 | Torre de suspensión tipo SC1 (5°)Tipo SC1+6 | Und | 0 | 10955.0276 |  | 6801.8593
426 | TA220SER0S1C4600A-3 | Torre de ángulo menor tipo AC1 (30°)Tipo AC1-3 | Und | 0 | 12281.4659 |  | 7625.4307
427 | TA220SER0S1C4600A±0 | Torre de ángulo menor tipo AC1 (30°)Tipo AC1±0 | Und | 0 | 13630.9278 |  | 8463.2971
428 | TA220SER0S1C4600A+3 | Torre de ángulo menor tipo AC1 (30°)Tipo AC1+3 | Und | 0 | 14980.3896 |  | 9301.1635
429 | TA220SER0S1C4600B-3 | Torre de ángulo mayor tipo BC1 (65°)Tipo BC1-3 | Und | 0 | 16573.736 |  | 10290.4552
430 | TA220SER0S1C4600B±0 | Torre de ángulo mayor tipo BC1 (65°)Tipo BC1±0 | Und | 0 | 18456.2762 |  | 11459.3042
431 | TA220SER0S1C4600B+3 | Torre de ángulo mayor tipo BC1 (65°)Tipo BC1+3 | Und | 0 | 20671.0293 |  | 12834.4207
432 | TA220SER0S1C4600R-3 | Torre de anclaje, retención intermedia y terminal (15°) Tipo RC1-3 | Und | 0 | 21339.7556 |  | 13249.6257
433 | TA220SER0S1C4600R±0 | Torre de anclaje, retención intermedia y terminal (15°) Tipo RC1±0 | Und | 0 | 23790.14 |  | 14771.0431
434 | TA220SER0S1C4600R+3 | Torre de anclaje, retención intermedia y terminal (15°) Tipo RC1+3 | Und | 0 | 26240.5244 |  | 16292.4606
435 | TA138SIR2S1C2400S-6 | Torre de suspensión tipo SS1 (5°)Tipo SS1-6 | Und | 0 | 5999.7609 |  | 3725.1873
436 | TA138SIR2S1C2400S-3 | Torre de suspensión tipo SS1 (5°)Tipo SS1-3 | Und | 0 | 6864.5913 |  | 4262.1512
437 | TA138SIR2S1C2400S±0 | Torre de suspensión tipo SS1 (5°)Tipo SS1±0 | Und | 0 | 7721.7001 |  | 4794.3209
438 | TA138SIR2S1C2400S+3 | Torre de suspensión tipo SS1 (5°)Tipo SS1+3 | Und | 0 | 8571.0871 |  | 5321.6962
439 | TA138SIR2S1C2400S+6 | Torre de suspensión tipo SS1 (5°)Tipo SS1+6 | Und | 0 | 9420.4741 |  | 5849.0714
440 | TA138SIR2S1C2400A-3 | Torre de ángulo menor tipo AS1 (30°)Tipo AS1-3 | Und | 0 | 10561.1082 |  | 6557.2789
441 | TA138SIR2S1C2400A±0 | Torre de ángulo menor tipo AS1 (30°)Tipo AS1±0 | Und | 0 | 11721.5407 |  | 7277.7791
442 | TA138SIR2S1C2400A+3 | Torre de ángulo menor tipo AS1 (30°)Tipo AS1+3 | Und | 0 | 12881.9732 |  | 7998.2792
443 | TA138SIR2S1C2400B-3 | Torre de ángulo mayor tipo BS1 (65°)Tipo BS1-3 | Und | 0 | 14252.1275 |  | 8848.9933
444 | TA138SIR2S1C2400B±0 | Torre de ángulo mayor tipo BS1 (65°)Tipo BS1±0 | Und | 0 | 15870.9661 |  | 9854.1129
445 | TA138SIR2S1C2400B+3 | Torre de ángulo mayor tipo BS1 (65°)Tipo BS1+3 | Und | 0 | 17775.482 |  | 11036.6064
446 | TA138SIR2S1C2400R-3 | Torre de anclaje, retención intermedia y terminal (15°) Tipo RS1-3 | Und | 0 | 18350.5347 |  | 11393.6505
447 | TA138SIR2S1C2400R±0 | Torre de anclaje, retención intermedia y terminal (15°) Tipo RS1±0 | Und | 0 | 20457.6753 |  | 12701.9515
448 | TA138SIR2S1C2400R+3 | Torre de anclaje, retención intermedia y terminal (15°) Tipo RS1+3 | Und | 0 | 22564.8158 |  | 14010.2525
449 | TA138SIR2S1C2315S-6 | Torre de suspensión tipo SS1 (5°)Tipo SS1-6 | Und | 0 | 5529.486 |  | 3433.1987
450 | TA138SIR2S1C2315S-3 | Torre de suspensión tipo SS1 (5°)Tipo SS1-3 | Und | 0 | 6326.5291 |  | 3928.0741
451 | TA138SIR2S1C2315S±0 | Torre de suspensión tipo SS1 (5°)Tipo SS1±0 | Und | 0 | 7116.4557 |  | 4418.5311
452 | TA138SIR2S1C2315S+3 | Torre de suspensión tipo SS1 (5°)Tipo SS1+3 | Und | 0 | 7899.2658 |  | 4904.5695
453 | TA138SIR2S1C2315S+6 | Torre de suspensión tipo SS1 (5°)Tipo SS1+6 | Und | 0 | 8682.0759 |  | 5390.6079
454 | TA138SIR2S1C2315A-3 | Torre de ángulo menor tipo AS1 (30°)Tipo AS1-3 | Und | 0 | 9733.3045 |  | 6043.3045
455 | TA138SIR2S1C2315A±0 | Torre de ángulo menor tipo AS1 (30°)Tipo AS1±0 | Und | 0 | 10802.7797 |  | 6707.3302
456 | TA138SIR2S1C2315A+3 | Torre de ángulo menor tipo AS1 (30°)Tipo AS1+3 | Und | 0 | 11872.2549 |  | 7371.3559
457 | TA138SIR2S1C2315B-3 | Torre de ángulo mayor tipo BS1 (65°)Tipo BS1-3 | Und | 0 | 13135.0134 |  | 8155.3891
458 | TA138SIR2S1C2315B±0 | Torre de ángulo mayor tipo BS1 (65°)Tipo BS1±0 | Und | 0 | 14626.9637 |  | 9081.7251
459 | TA138SIR2S1C2315B+3 | Torre de ángulo mayor tipo BS1 (65°)Tipo BS1+3 | Und | 0 | 16382.1993 |  | 10171.5321
460 | TA138SIR2S1C2315R-3 | Torre de anclaje, retención intermedia y terminal (15°) Tipo RS1-3 | Und | 0 | 16912.1781 |  | 10500.5903
461 | TA138SIR2S1C2315R±0 | Torre de anclaje, retención intermedia y terminal (15°) Tipo RS1±0 | Und | 0 | 18854.1562 |  | 11706.3437
462 | TA138SIR2S1C2315R+3 | Torre de anclaje, retención intermedia y terminal (15°) Tipo RS1+3 | Und | 0 | 20796.1343 |  | 12912.0971
463 | TA138SIR2D1C2400S-6 | Torre de suspensión tipo SS2 (5°)Tipo SS2-6 | Und | 0 | 8298.3317 |  | 5152.3453
464 | TA138SIR2D1C2400S-3 | Torre de suspensión tipo SS2 (5°)Tipo SS2-3 | Und | 0 | 9494.4876 |  | 5895.0257
465 | TA138SIR2D1C2400S±0 | Torre de suspensión tipo SS2 (5°)Tipo SS2±0 | Und | 0 | 10679.9636 |  | 6631.075
466 | TA138SIR2D1C2400S+3 | Torre de suspensión tipo SS2 (5°)Tipo SS2+3 | Und | 0 | 11854.7596 |  | 7360.4932
467 | TA138SIR2D1C2400S+6 | Torre de suspensión tipo SS2 (5°)Tipo SS2+6 | Und | 0 | 13029.5556 |  | 8089.9115
468 | TA138SIR2D1C2400A-3 | Torre de ángulo menor tipo AS2 (30°)Tipo AS2-3 | Und | 0 | 14607.1784 |  | 9069.4406
469 | TA138SIR2D1C2400A±0 | Torre de ángulo menor tipo AS2 (30°)Tipo AS2±0 | Und | 0 | 16212.1847 |  | 10065.9718
470 | TA138SIR2D1C2400A+3 | Torre de ángulo menor tipo AS2 (30°)Tipo AS2+3 | Und | 0 | 17817.191 |  | 11062.5031
471 | TA138SIR2D1C2400B-3 | Torre de ángulo mayor tipo BS2 (65°)Tipo BS2-3 | Und | 0 | 19712.2657 |  | 12239.1346
472 | TA138SIR2D1C2400B±0 | Torre de ángulo mayor tipo BS2 (65°)Tipo BS2±0 | Und | 0 | 21951.2981 |  | 13629.3259
473 | TA138SIR2D1C2400B+3 | Torre de ángulo mayor tipo BS2 (65°)Tipo BS2+3 | Und | 0 | 24585.4539 |  | 15264.845
474 | TA138SIR2D1C2400R-3 | Torre de anclaje, retención intermedia y terminal (15°) Tipo RS2-3 | Und | 0 | 25380.8152 |  | 15758.6763
475 | TA138SIR2D1C2400R±0 | Torre de anclaje, retención intermedia y terminal (15°) Tipo RS2±0 | Und | 0 | 28295.2232 |  | 17568.2011
476 | TA138SIR2D1C2400R+3 | Torre de anclaje, retención intermedia y terminal (15°) Tipo RS2+3 | Und | 0 | 31209.6312 |  | 19377.7258
477 | TA138SIR2D1C2315S-6 | Torre de suspensión tipo SS2 (5°)Tipo SS2-6 | Und | 0 | 7608.8765 |  | 4724.2699
478 | TA138SIR2D1C2315S-3 | Torre de suspensión tipo SS2 (5°)Tipo SS2-3 | Und | 0 | 8705.6514 |  | 5405.2457
479 | TA138SIR2D1C2315S±0 | Torre de suspensión tipo SS2 (5°)Tipo SS2±0 | Und | 0 | 9792.6338 |  | 6080.1414
480 | TA138SIR2D1C2315S+3 | Torre de suspensión tipo SS2 (5°)Tipo SS2+3 | Und | 0 | 10869.8235 |  | 6748.957
481 | TA138SIR2D1C2315S+6 | Torre de suspensión tipo SS2 (5°)Tipo SS2+6 | Und | 0 | 11947.0132 |  | 7417.7726
482 | TA138SIR2D1C2315A-3 | Torre de ángulo menor tipo AS2 (30°)Tipo AS2-3 | Und | 0 | 13393.5615 |  | 8315.9189
483 | TA138SIR2D1C2315A±0 | Torre de ángulo menor tipo AS2 (30°)Tipo AS2±0 | Und | 0 | 14865.2181 |  | 9229.6547
484 | TA138SIR2D1C2315A+3 | Torre de ángulo menor tipo AS2 (30°)Tipo AS2+3 | Und | 0 | 16336.8747 |  | 10143.3905
485 | TA138SIR2D1C2315B-3 | Torre de ángulo mayor tipo BS2 (65°)Tipo BS2-3 | Und | 0 | 18074.4998 |  | 11222.2633
486 | TA138SIR2D1C2315B±0 | Torre de ángulo mayor tipo BS2 (65°)Tipo BS2±0 | Und | 0 | 20127.5053 |  | 12496.9525
487 | TA138SIR2D1C2315B+3 | Torre de ángulo mayor tipo BS2 (65°)Tipo BS2+3 | Und | 0 | 22542.806 |  | 13996.5868
488 | TA138SIR2D1C2315R-3 | Torre de anclaje, retención intermedia y terminal (15°) Tipo RS2-3 | Und | 0 | 23272.0859 |  | 14449.3889
489 | TA138SIR2D1C2315R±0 | Torre de anclaje, retención intermedia y terminal (15°) Tipo RS2±0 | Und | 0 | 25944.3544 |  | 16108.5717
490 | TA138SIR2D1C2315R+3 | Torre de anclaje, retención intermedia y terminal (15°) Tipo RS2+3 | Und | 0 | 28616.6229 |  | 17767.7546
491 | TA138SIR1S1C1400S-6 | Torre de suspensión tipo SS1 (5°)Tipo SS1-6 | Und | 0 | 5178.4369 |  | 3215.236
492 | TA138SIR1S1C1400S-3 | Torre de suspensión tipo SS1 (5°)Tipo SS1-3 | Und | 0 | 5924.8783 |  | 3678.6935
493 | TA138SIR1S1C1400S±0 | Torre de suspensión tipo SS1 (5°)Tipo SS1±0 | Und | 0 | 6664.655 |  | 4138.0129
494 | TA138SIR1S1C1400S+3 | Torre de suspensión tipo SS1 (5°)Tipo SS1+3 | Und | 0 | 7397.7671 |  | 4593.1943
495 | TA138SIR1S1C1400S+6 | Torre de suspensión tipo SS1 (5°)Tipo SS1+6 | Und | 0 | 8130.8791 |  | 5048.3757
496 | TA138SIR1S1C1400A-3 | Torre de ángulo menor tipo AS1 (30°)Tipo AS1-3 | Und | 0 | 9115.3686 |  | 5659.6347
497 | TA138SIR1S1C1400A±0 | Torre de ángulo menor tipo AS1 (30°)Tipo AS1±0 | Und | 0 | 10116.9463 |  | 6281.5036
498 | TA138SIR1S1C1400A+3 | Torre de ángulo menor tipo AS1 (30°)Tipo AS1+3 | Und | 0 | 11118.524 |  | 6903.3725
499 | TA138SIR1S1C1400B-3 | Torre de ángulo mayor tipo BS1 (65°)Tipo BS1-3 | Und | 0 | 12301.1141 |  | 7637.63
500 | TA138SIR1S1C1400B±0 | Torre de ángulo mayor tipo BS1 (65°)Tipo BS1±0 | Und | 0 | 13698.3453 |  | 8505.1559
501 | TA138SIR1S1C1400B+3 | Torre de ángulo mayor tipo BS1 (65°)Tipo BS1+3 | Und | 0 | 15342.1467 |  | 9525.7746
502 | TA138SIR1S1C1400R-3 | Torre de anclaje, retención intermedia y terminal (15°) Tipo RS1-3 | Und | 0 | 15838.4789 |  | 9833.9419
503 | TA138SIR1S1C1400R±0 | Torre de anclaje, retención intermedia y terminal (15°) Tipo RS1±0 | Und | 0 | 17657.1671 |  | 10963.1459
504 | TA138SIR1S1C1400R+3 | Torre de anclaje, retención intermedia y terminal (15°) Tipo RS1+3 | Und | 0 | 19475.8553 |  | 12092.3499
505 | TA138SIR1S1C1300S-6 | Torre de suspensión tipo SS1 (5°)Tipo SS1-6 | Und | 0 | 4706.6696 |  | 2922.3207
506 | TA138SIR1S1C1300S-3 | Torre de suspensión tipo SS1 (5°)Tipo SS1-3 | Und | 0 | 5385.1084 |  | 3343.5561
507 | TA138SIR1S1C1300S±0 | Torre de suspensión tipo SS1 (5°)Tipo SS1±0 | Und | 0 | 6057.4898 |  | 3761.0305
508 | TA138SIR1S1C1300S+3 | Torre de suspensión tipo SS1 (5°)Tipo SS1+3 | Und | 0 | 6723.8137 |  | 4174.7439
509 | TA138SIR1S1C1300S+6 | Torre de suspensión tipo SS1 (5°)Tipo SS1+6 | Und | 0 | 7390.1375 |  | 4588.4573
510 | TA138SIR1S1C1300A-3 | Torre de ángulo menor tipo AS1 (30°)Tipo AS1-3 | Und | 0 | 8284.9378 |  | 5144.0292
511 | TA138SIR1S1C1300A±0 | Torre de ángulo menor tipo AS1 (30°)Tipo AS1±0 | Und | 0 | 9195.2695 |  | 5709.2444
512 | TA138SIR1S1C1300A+3 | Torre de ángulo menor tipo AS1 (30°)Tipo AS1+3 | Und | 0 | 10105.6012 |  | 6274.4595
513 | TA138SIR1S1C1300B-3 | Torre de ángulo mayor tipo BS1 (65°)Tipo BS1-3 | Und | 0 | 11180.4546 |  | 6941.8245
514 | TA138SIR1S1C1300B±0 | Torre de ángulo mayor tipo BS1 (65°)Tipo BS1±0 | Und | 0 | 12450.3949 |  | 7730.3169
515 | TA138SIR1S1C1300B+3 | Torre de ángulo mayor tipo BS1 (65°)Tipo BS1+3 | Und | 0 | 13944.4423 |  | 8657.9549
516 | TA138SIR1S1C1300R-3 | Torre de anclaje, retención intermedia y terminal (15°) Tipo RS1-3 | Und | 0 | 14395.5575 |  | 8938.0474
517 | TA138SIR1S1C1300R±0 | Torre de anclaje, retención intermedia y terminal (15°) Tipo RS1±0 | Und | 0 | 16048.559 |  | 9964.3784
518 | TA138SIR1S1C1300R+3 | Torre de anclaje, retención intermedia y terminal (15°) Tipo RS1+3 | Und | 0 | 17701.5606 |  | 10990.7094
519 | TA138SIR1S1C1240S-6 | Torre de suspensión tipo SS1 (5°)Tipo SS1-6 | Und | 0 | 4418.6331 |  | 2743.482
520 | TA138SIR1S1C1240S-3 | Torre de suspensión tipo SS1 (5°)Tipo SS1-3 | Und | 0 | 5055.5532 |  | 3138.9388
521 | TA138SIR1S1C1240S±0 | Torre de suspensión tipo SS1 (5°)Tipo SS1±0 | Und | 0 | 5686.7865 |  | 3530.8648
522 | TA138SIR1S1C1240S+3 | Torre de suspensión tipo SS1 (5°)Tipo SS1+3 | Und | 0 | 6312.333 |  | 3919.2599
523 | TA138SIR1S1C1240S+6 | Torre de suspensión tipo SS1 (5°)Tipo SS1+6 | Und | 0 | 6937.8795 |  | 4307.6551
524 | TA138SIR1S1C1240A-3 | Torre de ángulo menor tipo AS1 (30°)Tipo AS1-3 | Und | 0 | 7777.9202 |  | 4829.2273
525 | TA138SIR1S1C1240A±0 | Torre de ángulo menor tipo AS1 (30°)Tipo AS1±0 | Und | 0 | 8632.5418 |  | 5359.8528
526 | TA138SIR1S1C1240A+3 | Torre de ángulo menor tipo AS1 (30°)Tipo AS1+3 | Und | 0 | 9487.1635 |  | 5890.4782
527 | TA138SIR1S1C1240B-3 | Torre de ángulo mayor tipo BS1 (65°)Tipo BS1-3 | Und | 0 | 10496.2386 |  | 6517.0021
528 | TA138SIR1S1C1240B±0 | Torre de ángulo mayor tipo BS1 (65°)Tipo BS1±0 | Und | 0 | 11688.4617 |  | 7257.2407
529 | TA138SIR1S1C1240B+3 | Torre de ángulo mayor tipo BS1 (65°)Tipo BS1+3 | Und | 0 | 13091.0771 |  | 8128.1095
530 | TA138SIR1S1C1240R-3 | Torre de anclaje, retención intermedia y terminal (15°) Tipo RS1-3 | Und | 0 | 13514.5851 |  | 8391.0611
531 | TA138SIR1S1C1240R±0 | Torre de anclaje, retención intermedia y terminal (15°) Tipo RS1±0 | Und | 0 | 15066.4271 |  | 9354.5832
532 | TA138SIR1S1C1240R+3 | Torre de anclaje, retención intermedia y terminal (15°) Tipo RS1+3 | Und | 0 | 16618.2691 |  | 10318.1053
533 | TA138SIR1D1C1400S-6 | Torre de suspensión tipo SS2 (5°)Tipo SS2-6 | Und | 0 | 7123.7854 |  | 4423.082
534 | TA138SIR1D1C1400S-3 | Torre de suspensión tipo SS2 (5°)Tipo SS2-3 | Und | 0 | 8150.6373 |  | 5060.6434
535 | TA138SIR1D1C1400S±0 | Torre de suspensión tipo SS2 (5°)Tipo SS2±0 | Und | 0 | 9168.3209 |  | 5692.5123
536 | TA138SIR1D1C1400S+3 | Torre de suspensión tipo SS2 (5°)Tipo SS2+3 | Und | 0 | 10176.8362 |  | 6318.6886
537 | TA138SIR1D1C1400S+6 | Torre de suspensión tipo SS2 (5°)Tipo SS2+6 | Und | 0 | 11185.3515 |  | 6944.865
538 | TA138SIR1D1C1400A-3 | Torre de ángulo menor tipo AS2 (30°)Tipo AS2-3 | Und | 0 | 12539.6776 |  | 7785.7515
539 | TA138SIR1D1C1400A±0 | Torre de ángulo menor tipo AS2 (30°)Tipo AS2±0 | Und | 0 | 13917.5112 |  | 8641.2336
540 | TA138SIR1D1C1400A+3 | Torre de ángulo menor tipo AS2 (30°)Tipo AS2+3 | Und | 0 | 15295.3448 |  | 9496.7158
541 | TA138SIR1D1C1400B-3 | Torre de ángulo mayor tipo BS2 (65°)Tipo BS2-3 | Und | 0 | 16922.1905 |  | 10506.8068
542 | TA138SIR1D1C1400B±0 | Torre de ángulo mayor tipo BS2 (65°)Tipo BS2±0 | Und | 0 | 18844.3101 |  | 11700.2303
543 | TA138SIR1D1C1400B+3 | Torre de ángulo mayor tipo BS2 (65°)Tipo BS2+3 | Und | 0 | 21105.6274 |  | 13104.258
544 | TA138SIR1D1C1400R-3 | Torre de anclaje, retención intermedia y terminal (15°) Tipo RS2-3 | Und | 0 | 21788.4132 |  | 13528.1924
545 | TA138SIR1D1C1400R±0 | Torre de anclaje, retención intermedia y terminal (15°) Tipo RS2±0 | Und | 0 | 24290.3158 |  | 15081.5969
546 | TA138SIR1D1C1400R+3 | Torre de anclaje, retención intermedia y terminal (15°) Tipo RS2+3 | Und | 0 | 26792.2183 |  | 16635.0014
547 | TA138SIR1D1C1300S-6 | Torre de suspensión tipo SS2 (5°)Tipo SS2-6 | Und | 0 | 6446.5378 |  | 4002.5863
548 | TA138SIR1D1C1300S-3 | Torre de suspensión tipo SS2 (5°)Tipo SS2-3 | Und | 0 | 7375.7685 |  | 4579.5356
549 | TA138SIR1D1C1300S±0 | Torre de suspensión tipo SS2 (5°)Tipo SS2±0 | Und | 0 | 8296.7024 |  | 5151.3337
550 | TA138SIR1D1C1300S+3 | Torre de suspensión tipo SS2 (5°)Tipo SS2+3 | Und | 0 | 9209.3397 |  | 5717.9804
551 | TA138SIR1D1C1300S+6 | Torre de suspensión tipo SS2 (5°)Tipo SS2+6 | Und | 0 | 10121.977 |  | 6284.6271
552 | TA138SIR1D1C1300A-3 | Torre de ángulo menor tipo AS2 (30°)Tipo AS2-3 | Und | 0 | 11347.5493 |  | 7045.5718
553 | TA138SIR1D1C1300A±0 | Torre de ángulo menor tipo AS2 (30°)Tipo AS2±0 | Und | 0 | 12594.3943 |  | 7819.7245
554 | TA138SIR1D1C1300A+3 | Torre de ángulo menor tipo AS2 (30°)Tipo AS2+3 | Und | 0 | 13841.2393 |  | 8593.8773
555 | TA138SIR1D1C1300B-3 | Torre de ángulo mayor tipo BS2 (65°)Tipo BS2-3 | Und | 0 | 15313.4233 |  | 9507.9405
556 | TA138SIR1D1C1300B±0 | Torre de ángulo mayor tipo BS2 (65°)Tipo BS2±0 | Und | 0 | 17052.8099 |  | 10587.907
557 | TA138SIR1D1C1300B+3 | Torre de ángulo mayor tipo BS2 (65°)Tipo BS2+3 | Und | 0 | 19099.1471 |  | 11858.4559
558 | TA138SIR1D1C1300R-3 | Torre de anclaje, retención intermedia y terminal (15°) Tipo RS2-3 | Und | 0 | 19717.0215 |  | 12242.0875
559 | TA138SIR1D1C1300R±0 | Torre de anclaje, retención intermedia y terminal (15°) Tipo RS2±0 | Und | 0 | 21981.072 |  | 13647.8121
560 | TA138SIR1D1C1300R+3 | Torre de anclaje, retención intermedia y terminal (15°) Tipo RS2+3 | Und | 0 | 24245.1224 |  | 15053.5368
561 | TA138SIR1D1C1240S-6 | Torre de suspensión tipo SS2 (5°)Tipo SS2-6 | Und | 0 | 6028.6908 |  | 3743.1495
562 | TA138SIR1D1C1240S-3 | Torre de suspensión tipo SS2 (5°)Tipo SS2-3 | Und | 0 | 6897.6913 |  | 4282.7026
563 | TA138SIR1D1C1240S±0 | Torre de suspensión tipo SS2 (5°)Tipo SS2±0 | Und | 0 | 7758.9328 |  | 4817.4383
564 | TA138SIR1D1C1240S+3 | Torre de suspensión tipo SS2 (5°)Tipo SS2+3 | Und | 0 | 8612.4154 |  | 5347.3565
565 | TA138SIR1D1C1240S+6 | Torre de suspensión tipo SS2 (5°)Tipo SS2+6 | Und | 0 | 9465.898 |  | 5877.2747
566 | TA138SIR1D1C1240A-3 | Torre de ángulo menor tipo AS2 (30°)Tipo AS2-3 | Und | 0 | 10612.032 |  | 6588.897
567 | TA138SIR1D1C1240A±0 | Torre de ángulo menor tipo AS2 (30°)Tipo AS2±0 | Und | 0 | 11778.06 |  | 7312.8713
568 | TA138SIR1D1C1240A+3 | Torre de ángulo menor tipo AS2 (30°)Tipo AS2+3 | Und | 0 | 12944.0879 |  | 8036.8456
569 | TA138SIR1D1C1240B-3 | Torre de ángulo mayor tipo BS2 (65°)Tipo BS2-3 | Und | 0 | 14320.8489 |  | 8891.6617
570 | TA138SIR1D1C1240B±0 | Torre de ángulo mayor tipo BS2 (65°)Tipo BS2±0 | Und | 0 | 15947.4932 |  | 9901.6277
571 | TA138SIR1D1C1240B+3 | Torre de ángulo mayor tipo BS2 (65°)Tipo BS2+3 | Und | 0 | 17861.1924 |  | 11089.8231
572 | TA138SIR1D1C1240R-3 | Torre de anclaje, retención intermedia y terminal (15°) Tipo RS2-3 | Und | 0 | 18439.0179 |  | 11448.5887
573 | TA138SIR1D1C1240R±0 | Torre de anclaje, retención intermedia y terminal (15°) Tipo RS2±0 | Und | 0 | 20556.3188 |  | 12763.1982
574 | TA138SIR1D1C1240R+3 | Torre de anclaje, retención intermedia y terminal (15°) Tipo RS2+3 | Und | 0 | 22673.6196 |  | 14077.8076
575 | TA138SIR0S1C1400S-6 | Torre de suspensión tipo SS1 (5°)Tipo SS1-6 | Und | 0 | 5562.2146 |  | 3453.5195
576 | TA138SIR0S1C1400S-3 | Torre de suspensión tipo SS1 (5°)Tipo SS1-3 | Und | 0 | 6363.9752 |  | 3951.3241
577 | TA138SIR0S1C1400S±0 | Torre de suspensión tipo SS1 (5°)Tipo SS1±0 | Und | 0 | 7158.5773 |  | 4444.684
578 | TA138SIR0S1C1400S+3 | Torre de suspensión tipo SS1 (5°)Tipo SS1+3 | Und | 0 | 7946.0208 |  | 4933.5992
579 | TA138SIR0S1C1400S+6 | Torre de suspensión tipo SS1 (5°)Tipo SS1+6 | Und | 0 | 8733.4643 |  | 5422.5145
580 | TA138SIR0S1C1400A-3 | Torre de ángulo menor tipo AS1 (30°)Tipo AS1-3 | Und | 0 | 9790.9151 |  | 6079.0743
581 | TA138SIR0S1C1400A±0 | Torre de ángulo menor tipo AS1 (30°)Tipo AS1±0 | Und | 0 | 10866.7204 |  | 6747.0303
582 | TA138SIR0S1C1400A+3 | Torre de ángulo menor tipo AS1 (30°)Tipo AS1+3 | Und | 0 | 11942.5257 |  | 7414.9863
583 | TA138SIR0S1C1400B-3 | Torre de ángulo mayor tipo BS1 (65°)Tipo BS1-3 | Und | 0 | 13212.7584 |  | 8203.6602
584 | TA138SIR0S1C1400B±0 | Torre de ángulo mayor tipo BS1 (65°)Tipo BS1±0 | Und | 0 | 14713.5394 |  | 9135.479
585 | TA138SIR0S1C1400B+3 | Torre de ángulo mayor tipo BS1 (65°)Tipo BS1+3 | Und | 0 | 16479.1641 |  | 10231.7365
586 | TA138SIR0S1C1400R-3 | Torre de anclaje, retención intermedia y terminal (15°) Tipo RS1-3 | Und | 0 | 17012.2798 |  | 10562.7423
587 | TA138SIR0S1C1400R±0 | Torre de anclaje, retención intermedia y terminal (15°) Tipo RS1±0 | Und | 0 | 18965.7523 |  | 11775.6325
588 | TA138SIR0S1C1400R+3 | Torre de anclaje, retención intermedia y terminal (15°) Tipo RS1+3 | Und | 0 | 20919.2248 |  | 12988.5226
589 | TA138SIR0S1C1300S-6 | Torre de suspensión tipo SS1 (5°)Tipo SS1-6 | Und | 0 | 5064.1484 |  | 3144.2755
590 | TA138SIR0S1C1300S-3 | Torre de suspensión tipo SS1 (5°)Tipo SS1-3 | Und | 0 | 5794.1157 |  | 3597.5044
591 | TA138SIR0S1C1300S±0 | Torre de suspensión tipo SS1 (5°)Tipo SS1±0 | Und | 0 | 6517.5655 |  | 4046.6866
592 | TA138SIR0S1C1300S+3 | Torre de suspensión tipo SS1 (5°)Tipo SS1+3 | Und | 0 | 7234.4977 |  | 4491.8221
593 | TA138SIR0S1C1300S+6 | Torre de suspensión tipo SS1 (5°)Tipo SS1+6 | Und | 0 | 7951.4299 |  | 4936.9577
594 | TA138SIR0S1C1300A-3 | Torre de ángulo menor tipo AS1 (30°)Tipo AS1-3 | Und | 0 | 8914.1917 |  | 5534.7261
595 | TA138SIR0S1C1300A±0 | Torre de ángulo menor tipo AS1 (30°)Tipo AS1±0 | Und | 0 | 9893.6644 |  | 6142.8703
596 | TA138SIR0S1C1300A+3 | Torre de ángulo menor tipo AS1 (30°)Tipo AS1+3 | Und | 0 | 10873.1372 |  | 6751.0144
597 | TA138SIR0S1C1300B-3 | Torre de ángulo mayor tipo BS1 (65°)Tipo BS1-3 | Und | 0 | 12029.6274 |  | 7469.0668
598 | TA138SIR0S1C1300B±0 | Torre de ángulo mayor tipo BS1 (65°)Tipo BS1±0 | Und | 0 | 13396.0217 |  | 8317.4464
599 | TA138SIR0S1C1300B+3 | Torre de ángulo mayor tipo BS1 (65°)Tipo BS1+3 | Und | 0 | 15003.5443 |  | 9315.5399
600 | TA138SIR0S1C1300R-3 | Torre de anclaje, retención intermedia y terminal (15°) Tipo RS1-3 | Und | 0 | 15488.9223 |  | 9616.906
601 | TA138SIR0S1C1300R±0 | Torre de anclaje, retención intermedia y terminal (15°) Tipo RS1±0 | Und | 0 | 17267.4719 |  | 10721.1884
602 | TA138SIR0S1C1300R+3 | Torre de anclaje, retención intermedia y terminal (15°) Tipo RS1+3 | Und | 0 | 19046.0215 |  | 11825.4708
603 | TA138SIR0S1C1240S-6 | Torre de suspensión tipo SS1 (5°)Tipo SS1-6 | Und | 0 | 4760.2695 |  | 2955.6004
604 | TA138SIR0S1C1240S-3 | Torre de suspensión tipo SS1 (5°)Tipo SS1-3 | Und | 0 | 5446.4345 |  | 3381.6329
605 | TA138SIR0S1C1240S±0 | Torre de suspensión tipo SS1 (5°)Tipo SS1±0 | Und | 0 | 6126.473 |  | 3803.8615
606 | TA138SIR0S1C1240S+3 | Torre de suspensión tipo SS1 (5°)Tipo SS1+3 | Und | 0 | 6800.385 |  | 4222.2862
607 | TA138SIR0S1C1240S+6 | Torre de suspensión tipo SS1 (5°)Tipo SS1+6 | Und | 0 | 7474.2971 |  | 4640.711
608 | TA138SIR0S1C1240A-3 | Torre de ángulo menor tipo AS1 (30°)Tipo AS1-3 | Und | 0 | 8379.2874 |  | 5202.6098
609 | TA138SIR0S1C1240A±0 | Torre de ángulo menor tipo AS1 (30°)Tipo AS1±0 | Und | 0 | 9299.986 |  | 5774.2617
610 | TA138SIR0S1C1240A+3 | Torre de ángulo menor tipo AS1 (30°)Tipo AS1+3 | Und | 0 | 10220.6847 |  | 6345.9136
611 | TA138SIR0S1C1240B-3 | Torre de ángulo mayor tipo BS1 (65°)Tipo BS1-3 | Und | 0 | 11307.7786 |  | 7020.8786
612 | TA138SIR0S1C1240B±0 | Torre de ángulo mayor tipo BS1 (65°)Tipo BS1±0 | Und | 0 | 12592.1811 |  | 7818.3504
613 | TA138SIR0S1C1240B+3 | Torre de ángulo mayor tipo BS1 (65°)Tipo BS1+3 | Und | 0 | 14103.2428 |  | 8756.5524
614 | TA138SIR0S1C1240R-3 | Torre de anclaje, retención intermedia y terminal (15°) Tipo RS1-3 | Und | 0 | 14559.4953 |  | 9039.8347
615 | TA138SIR0S1C1240R±0 | Torre de anclaje, retención intermedia y terminal (15°) Tipo RS1±0 | Und | 0 | 16231.3214 |  | 10077.8536
616 | TA138SIR0S1C1240R+3 | Torre de anclaje, retención intermedia y terminal (15°) Tipo RS1+3 | Und | 0 | 17903.1475 |  | 11115.8726
617 | TA138SIR0D1C1400S-6 | Torre de suspensión tipo SS2 (5°)Tipo SS2-6 | Und | 0 | 7661.1551 |  | 4756.7292
618 | TA138SIR0D1C1400S-3 | Torre de suspensión tipo SS2 (5°)Tipo SS2-3 | Und | 0 | 8765.4658 |  | 5442.3838
619 | TA138SIR0D1C1400S±0 | Torre de suspensión tipo SS2 (5°)Tipo SS2±0 | Und | 0 | 9859.9165 |  | 6121.9166
620 | TA138SIR0D1C1400S+3 | Torre de suspensión tipo SS2 (5°)Tipo SS2+3 | Und | 0 | 10944.5073 |  | 6795.3274
621 | TA138SIR0D1C1400S+6 | Torre de suspensión tipo SS2 (5°)Tipo SS2+6 | Und | 0 | 12029.0981 |  | 7468.7382
622 | TA138SIR0D1C1400A-3 | Torre de ángulo menor tipo AS2 (30°)Tipo AS2-3 | Und | 0 | 13485.5853 |  | 8373.0555
623 | TA138SIR0D1C1400A±0 | Torre de ángulo menor tipo AS2 (30°)Tipo AS2±0 | Und | 0 | 14967.3533 |  | 9293.0693
624 | TA138SIR0D1C1400A+3 | Torre de ángulo menor tipo AS2 (30°)Tipo AS2+3 | Und | 0 | 16449.1212 |  | 10213.0832
625 | TA138SIR0D1C1400B-3 | Torre de ángulo mayor tipo BS2 (65°)Tipo BS2-3 | Und | 0 | 18198.6851 |  | 11299.3687
626 | TA138SIR0D1C1400B±0 | Torre de ángulo mayor tipo BS2 (65°)Tipo BS2±0 | Und | 0 | 20265.7963 |  | 12582.8159
627 | TA138SIR0D1C1400B+3 | Torre de ángulo mayor tipo BS2 (65°)Tipo BS2+3 | Und | 0 | 22697.6919 |  | 14092.7538
628 | TA138SIR0D1C1400R-3 | Torre de anclaje, retención intermedia y terminal (15°) Tipo RS2-3 | Und | 0 | 23431.9825 |  | 14548.6669
629 | TA138SIR0D1C1400R±0 | Torre de anclaje, retención intermedia y terminal (15°) Tipo RS2±0 | Und | 0 | 26122.6114 |  | 16219.2497
630 | TA138SIR0D1C1400R+3 | Torre de anclaje, retención intermedia y terminal (15°) Tipo RS2+3 | Und | 0 | 28813.2404 |  | 17889.8324
631 | TA138SIR0D1C1300S-6 | Torre de suspensión tipo SS2 (5°)Tipo SS2-6 | Und | 0 | 6946.6906 |  | 4313.1258
632 | TA138SIR0D1C1300S-3 | Torre de suspensión tipo SS2 (5°)Tipo SS2-3 | Und | 0 | 7948.0154 |  | 4934.8376
633 | TA138SIR0D1C1300S±0 | Torre de suspensión tipo SS2 (5°)Tipo SS2±0 | Und | 0 | 8940.3998 |  | 5550.9985
634 | TA138SIR0D1C1300S+3 | Torre de suspensión tipo SS2 (5°)Tipo SS2+3 | Und | 0 | 9923.8437 |  | 6161.6083
635 | TA138SIR0D1C1300S+6 | Torre de suspensión tipo SS2 (5°)Tipo SS2+6 | Und | 0 | 10907.2877 |  | 6772.2181
636 | TA138SIR0D1C1300A-3 | Torre de ángulo menor tipo AS2 (30°)Tipo AS2-3 | Und | 0 | 12227.9457 |  | 7592.2005
637 | TA138SIR0D1C1300A±0 | Torre de ángulo menor tipo AS2 (30°)Tipo AS2±0 | Und | 0 | 13571.5269 |  | 8426.4157
638 | TA138SIR0D1C1300A+3 | Torre de ángulo menor tipo AS2 (30°)Tipo AS2+3 | Und | 0 | 14915.108 |  | 9260.6308
639 | TA138SIR0D1C1300B-3 | Torre de ángulo mayor tipo BS2 (65°)Tipo BS2-3 | Und | 0 | 16501.5109 |  | 10245.6114
640 | TA138SIR0D1C1300B±0 | Torre de ángulo mayor tipo BS2 (65°)Tipo BS2±0 | Und | 0 | 18375.8474 |  | 11409.3668
641 | TA138SIR0D1C1300B+3 | Torre de ángulo mayor tipo BS2 (65°)Tipo BS2+3 | Und | 0 | 20580.949 |  | 12778.4908
642 | TA138SIR0D1C1300R-3 | Torre de anclaje, retención intermedia y terminal (15°) Tipo RS2-3 | Und | 0 | 21246.7611 |  | 13191.8864
643 | TA138SIR0D1C1300R±0 | Torre de anclaje, retención intermedia y terminal (15°) Tipo RS2±0 | Und | 0 | 23686.4672 |  | 14706.6738
644 | TA138SIR0D1C1300R+3 | Torre de anclaje, retención intermedia y terminal (15°) Tipo RS2+3 | Und | 0 | 26126.1734 |  | 16221.4612
645 | TA138SIR0D1C1240S-6 | Torre de suspensión tipo SS2 (5°)Tipo SS2-6 | Und | 0 | 6506.3205 |  | 4039.7047
646 | TA138SIR0D1C1240S-3 | Torre de suspensión tipo SS2 (5°)Tipo SS2-3 | Und | 0 | 7444.1685 |  | 4622.0045
647 | TA138SIR0D1C1240S±0 | Torre de suspensión tipo SS2 (5°)Tipo SS2±0 | Und | 0 | 8373.6429 |  | 5199.1052
648 | TA138SIR0D1C1240S+3 | Torre de suspensión tipo SS2 (5°)Tipo SS2+3 | Und | 0 | 9294.7436 |  | 5771.0067
649 | TA138SIR0D1C1240S+6 | Torre de suspensión tipo SS2 (5°)Tipo SS2+6 | Und | 0 | 10215.8443 |  | 6342.9083
650 | TA138SIR0D1C1240A-3 | Torre de ángulo menor tipo AS2 (30°)Tipo AS2-3 | Und | 0 | 11452.7821 |  | 7110.9097
651 | TA138SIR0D1C1240A±0 | Torre de ángulo menor tipo AS2 (30°)Tipo AS2±0 | Und | 0 | 12711.1899 |  | 7892.2416
652 | TA138SIR0D1C1240A+3 | Torre de ángulo menor tipo AS2 (30°)Tipo AS2+3 | Und | 0 | 13969.5977 |  | 8673.5736
653 | TA138SIR0D1C1240B-3 | Torre de ángulo mayor tipo BS2 (65°)Tipo BS2-3 | Und | 0 | 15455.4341 |  | 9596.1135
654 | TA138SIR0D1C1240B±0 | Torre de ángulo mayor tipo BS2 (65°)Tipo BS2±0 | Und | 0 | 17210.9511 |  | 10686.0952
655 | TA138SIR0D1C1240B+3 | Torre de ángulo mayor tipo BS2 (65°)Tipo BS2+3 | Und | 0 | 19276.2652 |  | 11968.4266
656 | TA138SIR0D1C1240R-3 | Torre de anclaje, retención intermedia y terminal (15°) Tipo RS2-3 | Und | 0 | 19899.8696 |  | 12355.6159
657 | TA138SIR0D1C1240R±0 | Torre de anclaje, retención intermedia y terminal (15°) Tipo RS2±0 | Und | 0 | 22184.9159 |  | 13774.3767
658 | TA138SIR0D1C1240R+3 | Torre de anclaje, retención intermedia y terminal (15°) Tipo RS2+3 | Und | 0 | 24469.9623 |  | 15193.1375
659 | TA138SER0S1C4400S-6 | Torre de suspensión tipo SS1 (5°)Tipo SS1-6 | Und | 0 | 5057.3036 |  | 3140.0256
660 | TA138SER0S1C4400S-3 | Torre de suspensión tipo SS1 (5°)Tipo SS1-3 | Und | 0 | 5786.2843 |  | 3592.6419
661 | TA138SER0S1C4400S±0 | Torre de suspensión tipo SS1 (5°)Tipo SS1±0 | Und | 0 | 6508.7562 |  | 4041.217
662 | TA138SER0S1C4400S+3 | Torre de suspensión tipo SS1 (5°)Tipo SS1+3 | Und | 0 | 7224.7194 |  | 4485.7509
663 | TA138SER0S1C4400S+6 | Torre de suspensión tipo SS1 (5°)Tipo SS1+6 | Und | 0 | 7940.6826 |  | 4930.2848
664 | TA138SER0S1C4400A-3 | Torre de ángulo menor tipo AS1 (30°)Tipo AS1-3 | Und | 0 | 8902.143 |  | 5527.2452
665 | TA138SER0S1C4400A±0 | Torre de ángulo menor tipo AS1 (30°)Tipo AS1±0 | Und | 0 | 9880.2919 |  | 6134.5674
666 | TA138SER0S1C4400A+3 | Torre de ángulo menor tipo AS1 (30°)Tipo AS1+3 | Und | 0 | 10858.4408 |  | 6741.8896
667 | TA138SER0S1C4400B-3 | Torre de ángulo mayor tipo BS1 (65°)Tipo BS1-3 | Und | 0 | 12013.3679 |  | 7458.9715
668 | TA138SER0S1C4400B±0 | Torre de ángulo mayor tipo BS1 (65°)Tipo BS1±0 | Und | 0 | 13377.9152 |  | 8306.2043
669 | TA138SER0S1C4400B+3 | Torre de ángulo mayor tipo BS1 (65°)Tipo BS1+3 | Und | 0 | 14983.2651 |  | 9302.9488
670 | TA138SER0S1C4400R-3 | Torre de anclaje, retención intermedia y terminal (15°) Tipo RS1-3 | Und | 0 | 15467.9871 |  | 9603.9075
671 | TA138SER0S1C4400R±0 | Torre de anclaje, retención intermedia y terminal (15°) Tipo RS1±0 | Und | 0 | 17244.1327 |  | 10706.6973
672 | TA138SER0S1C4400R+3 | Torre de anclaje, retención intermedia y terminal (15°) Tipo RS1+3 | Und | 0 | 19020.2784 |  | 11809.4872
673 | TA138SER0S1C4300S-6 | Torre de suspensión tipo SS1 (5°)Tipo SS1-6 | Und | 0 | 4896.5862 |  | 3040.2379
674 | TA138SER0S1C4300S-3 | Torre de suspensión tipo SS1 (5°)Tipo SS1-3 | Und | 0 | 5602.4005 |  | 3478.4704
675 | TA138SER0S1C4300S±0 | Torre de suspensión tipo SS1 (5°)Tipo SS1±0 | Und | 0 | 6301.9128 |  | 3912.7901
676 | TA138SER0S1C4300S+3 | Torre de suspensión tipo SS1 (5°)Tipo SS1+3 | Und | 0 | 6995.1232 |  | 4343.1971
677 | TA138SER0S1C4300S+6 | Torre de suspensión tipo SS1 (5°)Tipo SS1+6 | Und | 0 | 7688.3336 |  | 4773.604
678 | TA138SER0S1C4300A-3 | Torre de ángulo menor tipo AS1 (30°)Tipo AS1-3 | Und | 0 | 8619.2395 |  | 5351.5935
679 | TA138SER0S1C4300A±0 | Torre de ángulo menor tipo AS1 (30°)Tipo AS1±0 | Und | 0 | 9566.3036 |  | 5939.6154
680 | TA138SER0S1C4300A+3 | Torre de ángulo menor tipo AS1 (30°)Tipo AS1+3 | Und | 0 | 10513.3677 |  | 6527.6374
681 | TA138SER0S1C4300B-3 | Torre de ángulo mayor tipo BS1 (65°)Tipo BS1-3 | Und | 0 | 11631.592 |  | 7221.9309
682 | TA138SER0S1C4300B±0 | Torre de ángulo mayor tipo BS1 (65°)Tipo BS1±0 | Und | 0 | 12952.7751 |  | 8042.2393
683 | TA138SER0S1C4300B+3 | Torre de ángulo mayor tipo BS1 (65°)Tipo BS1+3 | Und | 0 | 14507.1081 |  | 9007.308
684 | TA138SER0S1C4300R-3 | Torre de anclaje, retención intermedia y terminal (15°) Tipo RS1-3 | Und | 0 | 14976.426 |  | 9298.7025
685 | TA138SER0S1C4300R±0 | Torre de anclaje, retención intermedia y terminal (15°) Tipo RS1±0 | Und | 0 | 16696.1271 |  | 10366.4465
686 | TA138SER0S1C4300R+3 | Torre de anclaje, retención intermedia y terminal (15°) Tipo RS1+3 | Und | 0 | 18415.8282 |  | 11434.1905
687 | TA138SER0S1C4240S-6 | Torre de suspensión tipo SS1 (5°)Tipo SS1-6 | Und | 0 | 4207.2689 |  | 2612.2482
688 | TA138SER0S1C4240S-3 | Torre de suspensión tipo SS1 (5°)Tipo SS1-3 | Und | 0 | 4813.7221 |  | 2988.7885
689 | TA138SER0S1C4240S±0 | Torre de suspensión tipo SS1 (5°)Tipo SS1±0 | Und | 0 | 5414.7605 |  | 3361.9668
690 | TA138SER0S1C4240S+3 | Torre de suspensión tipo SS1 (5°)Tipo SS1+3 | Und | 0 | 6010.3842 |  | 3731.7832
691 | TA138SER0S1C4240S+6 | Torre de suspensión tipo SS1 (5°)Tipo SS1+6 | Und | 0 | 6606.0078 |  | 4101.5995
692 | TA138SER0S1C4240A-3 | Torre de ángulo menor tipo AS1 (30°)Tipo AS1-3 | Und | 0 | 7405.8654 |  | 4598.2225
693 | TA138SER0S1C4240A±0 | Torre de ángulo menor tipo AS1 (30°)Tipo AS1±0 | Und | 0 | 8219.6065 |  | 5103.4656
694 | TA138SER0S1C4240A+3 | Torre de ángulo menor tipo AS1 (30°)Tipo AS1+3 | Und | 0 | 9033.3475 |  | 5608.7087
695 | TA138SER0S1C4240B-3 | Torre de ángulo mayor tipo BS1 (65°)Tipo BS1-3 | Und | 0 | 9994.1538 |  | 6205.263
696 | TA138SER0S1C4240B±0 | Torre de ángulo mayor tipo BS1 (65°)Tipo BS1±0 | Und | 0 | 11129.3472 |  | 6910.0925
697 | TA138SER0S1C4240B+3 | Torre de ángulo mayor tipo BS1 (65°)Tipo BS1+3 | Und | 0 | 12464.8688 |  | 7739.3036
698 | TA138SER0S1C4240R-3 | Torre de anclaje, retención intermedia y terminal (15°) Tipo RS1-3 | Und | 0 | 12868.1185 |  | 7989.6769
699 | TA138SER0S1C4240R±0 | Torre de anclaje, retención intermedia y terminal (15°) Tipo RS1±0 | Und | 0 | 14345.7285 |  | 8907.1092
700 | TA138SER0S1C4240R+3 | Torre de anclaje, retención intermedia y terminal (15°) Tipo RS1+3 | Und | 0 | 15823.3385 |  | 9824.5414
701 | TA060SIR2S1C2250S-6 | Torre de suspensión tipo S1 (5°)Tipo S1-6 | Und | 0 | 4339.7377 |  | 2694.4966
702 | TA060SIR2S1C2250S-3 | Torre de suspensión tipo S1 (5°)Tipo S1-3 | Und | 0 | 4965.2854 |  | 3082.8925
703 | TA060SIR2S1C2250S±0 | Torre de suspensión tipo S1 (5°)Tipo S1±0 | Und | 0 | 5585.2479 |  | 3467.8206
704 | TA060SIR2S1C2250S+3 | Torre de suspensión tipo S1 (5°)Tipo S1+3 | Und | 0 | 6199.6252 |  | 3849.2809
705 | TA060SIR2S1C2250S+6 | Torre de suspensión tipo S1 (5°)Tipo S1+6 | Und | 0 | 6814.0025 |  | 4230.7412
706 | TA060SIR2S1C2250A-3 | Torre de ángulo menor tipo A1 (30°)Tipo A1-3 | Und | 0 | 7639.0441 |  | 4743.0007
707 | TA060SIR2S1C2250A±0 | Torre de ángulo menor tipo A1 (30°)Tipo A1±0 | Und | 0 | 8478.4064 |  | 5264.1517
708 | TA060SIR2S1C2250A+3 | Torre de ángulo menor tipo A1 (30°)Tipo A1+3 | Und | 0 | 9317.7686 |  | 5785.3027
709 | TA060SIR2S1C2250B-3 | Torre de ángulo mayor tipo B1 (65°)Tipo B1-3 | Und | 0 | 10308.8265 |  | 6400.64
710 | TA060SIR2S1C2250B±0 | Torre de ángulo mayor tipo B1 (65°)Tipo B1±0 | Und | 0 | 11479.7622 |  | 7127.6614
711 | TA060SIR2S1C2250B+3 | Torre de ángulo mayor tipo B1 (65°)Tipo B1+3 | Und | 0 | 12857.3337 |  | 7982.9808
712 | TA060SIR2S1C2250R-3 | Torre de anclaje, retención intermedia y terminal (15°) Tipo R1-3 | Und | 0 | 13273.2799 |  | 8241.2373
713 | TA060SIR2S1C2250R±0 | Torre de anclaje, retención intermedia y terminal (15°) Tipo R1±0 | Und | 0 | 14797.4135 |  | 9187.5556
714 | TA060SIR2S1C2250R+3 | Torre de anclaje, retención intermedia y terminal (15°) Tipo R1+3 | Und | 0 | 16321.5471 |  | 10133.8738
715 | TA060SIR2D1C2250S-6 | Torre de suspensión tipo S2 (5°)Tipo S2-6 | Und | 0 | 5870.9974 |  | 3645.2394
716 | TA060SIR2D1C2250S-3 | Torre de suspensión tipo S2 (5°)Tipo S2-3 | Und | 0 | 6717.2673 |  | 4170.6793
717 | TA060SIR2D1C2250S±0 | Torre de suspensión tipo S2 (5°)Tipo S2±0 | Und | 0 | 7555.9812 |  | 4691.4278
718 | TA060SIR2D1C2250S+3 | Torre de suspensión tipo S2 (5°)Tipo S2+3 | Und | 0 | 8387.1391 |  | 5207.4848
719 | TA060SIR2D1C2250S+6 | Torre de suspensión tipo S2 (5°)Tipo S2+6 | Und | 0 | 9218.297 |  | 5723.5419
720 | TA060SIR2D1C2250A-3 | Torre de ángulo menor tipo A2 (30°)Tipo A2-3 | Und | 0 | 10334.4514 |  | 6416.5502
721 | TA060SIR2D1C2250A±0 | Torre de ángulo menor tipo A2 (30°)Tipo A2±0 | Und | 0 | 11469.9794 |  | 7121.5874
722 | TA060SIR2D1C2250A+3 | Torre de ángulo menor tipo A2 (30°)Tipo A2+3 | Und | 0 | 12605.5074 |  | 7826.6245
723 | TA060SIR2D1C2250B-3 | Torre de ángulo mayor tipo B2 (65°)Tipo B2-3 | Und | 0 | 13946.2562 |  | 8659.0811
724 | TA060SIR2D1C2250B±0 | Torre de ángulo mayor tipo B2 (65°)Tipo B2±0 | Und | 0 | 15530.3521 |  | 9642.6293
725 | TA060SIR2D1C2250B+3 | Torre de ángulo mayor tipo B2 (65°)Tipo B2+3 | Und | 0 | 17393.9944 |  | 10799.7448
726 | TA060SIR2D1C2250R-3 | Torre de anclaje, retención intermedia y terminal (15°) Tipo R2-3 | Und | 0 | 17956.7056 |  | 11149.1262
727 | TA060SIR2D1C2250R±0 | Torre de anclaje, retención intermedia y terminal (15°) Tipo R2±0 | Und | 0 | 20018.6239 |  | 12429.3492
728 | TA060SIR2D1C2250R+3 | Torre de anclaje, retención intermedia y terminal (15°) Tipo R2+3 | Und | 0 | 22080.5421 |  | 13709.5721
729 | TA060SIR1S1C1070S-6 | Torre de suspensión tipo S1 (5°)Tipo S1-6 | Und | 0 | 2951.6184 |  | 1832.6282
730 | TA060SIR1S1C1070S-3 | Torre de suspensión tipo S1 (5°)Tipo S1-3 | Und | 0 | 3377.0769 |  | 2096.7908
731 | TA060SIR1S1C1070S±0 | Torre de suspensión tipo S1 (5°)Tipo S1±0 | Und | 0 | 3798.7366 |  | 2358.5949
732 | TA060SIR1S1C1070S+3 | Torre de suspensión tipo S1 (5°)Tipo S1+3 | Und | 0 | 4216.5976 |  | 2618.0403
733 | TA060SIR1S1C1070S+6 | Torre de suspensión tipo S1 (5°)Tipo S1+6 | Und | 0 | 4634.4587 |  | 2877.4858
734 | TA060SIR1S1C1070A-3 | Torre de ángulo menor tipo A1 (30°)Tipo A1-3 | Und | 0 | 5195.6005 |  | 3225.8927
735 | TA060SIR1S1C1070A±0 | Torre de ángulo menor tipo A1 (30°)Tipo A1±0 | Und | 0 | 5766.4822 |  | 3580.347
736 | TA060SIR1S1C1070A+3 | Torre de ángulo menor tipo A1 (30°)Tipo A1+3 | Und | 0 | 6337.3639 |  | 3934.8014
737 | TA060SIR1S1C1070B-3 | Torre de ángulo mayor tipo B1 (65°)Tipo B1-3 | Und | 0 | 7011.4196 |  | 4353.3153
738 | TA060SIR1S1C1070B±0 | Torre de ángulo mayor tipo B1 (65°)Tipo B1±0 | Und | 0 | 7807.8169 |  | 4847.7899
739 | TA060SIR1S1C1070B+3 | Torre de ángulo mayor tipo B1 (65°)Tipo B1+3 | Und | 0 | 8744.7549 |  | 5429.5247
740 | TA060SIR1S1C1070R-3 | Torre de anclaje, retención intermedia y terminal (15°) Tipo R1-3 | Und | 0 | 9027.6555 |  | 5605.1746
741 | TA060SIR1S1C1070R±0 | Torre de anclaje, retención intermedia y terminal (15°) Tipo R1±0 | Und | 0 | 10064.276 |  | 6248.8012
742 | TA060SIR1S1C1070R+3 | Torre de anclaje, retención intermedia y terminal (15°) Tipo R1+3 | Und | 0 | 11100.8964 |  | 6892.4277
743 | TA060SIR1D1C1070S-6 | Torre de suspensión tipo S2 (5°)Tipo S2-6 | Und | 0 | 3659.207 |  | 2271.9625
744 | TA060SIR1D1C1070S-3 | Torre de suspensión tipo S2 (5°)Tipo S2-3 | Und | 0 | 4186.6603 |  | 2599.4525
745 | TA060SIR1D1C1070S±0 | Torre de suspensión tipo S2 (5°)Tipo S2±0 | Und | 0 | 4709.4042 |  | 2924.0186
746 | TA060SIR1D1C1070S+3 | Torre de suspensión tipo S2 (5°)Tipo S2+3 | Und | 0 | 5227.4386 |  | 3245.6607
747 | TA060SIR1D1C1070S+6 | Torre de suspensión tipo S2 (5°)Tipo S2+6 | Und | 0 | 5745.4731 |  | 3567.3027
748 | TA060SIR1D1C1070A-3 | Torre de ángulo menor tipo A2 (30°)Tipo A2-3 | Und | 0 | 6441.1369 |  | 3999.2329
749 | TA060SIR1D1C1070A±0 | Torre de ángulo menor tipo A2 (30°)Tipo A2±0 | Und | 0 | 7148.8755 |  | 4438.6603
750 | TA060SIR1D1C1070A+3 | Torre de ángulo menor tipo A2 (30°)Tipo A2+3 | Und | 0 | 7856.6142 |  | 4878.0876
751 | TA060SIR1D1C1070B-3 | Torre de ángulo mayor tipo B2 (65°)Tipo B2-3 | Und | 0 | 8692.2606 |  | 5396.9315
752 | TA060SIR1D1C1070B±0 | Torre de ángulo mayor tipo B2 (65°)Tipo B2±0 | Und | 0 | 9679.5775 |  | 6009.946
753 | TA060SIR1D1C1070B+3 | Torre de ángulo mayor tipo B2 (65°)Tipo B2+3 | Und | 0 | 10841.1268 |  | 6731.1395
754 | TA060SIR1D1C1070R-3 | Torre de anclaje, retención intermedia y terminal (15°) Tipo R2-3 | Und | 0 | 11191.8469 |  | 6948.8979
755 | TA060SIR1D1C1070R±0 | Torre de anclaje, retención intermedia y terminal (15°) Tipo R2±0 | Und | 0 | 12476.9754 |  | 7746.8204
756 | TA060SIR1D1C1070R+3 | Torre de anclaje, retención intermedia y terminal (15°) Tipo R2+3 | Und | 0 | 13762.1038 |  | 8544.7429
757 | TA060SIR1S1C1240S-6 | Torre de suspensión tipo S1 (5°)Tipo S1-6 | Und | 0 | 3782.0282 |  | 2348.2208
758 | TA060SIR1S1C1240S-3 | Torre de suspensión tipo S1 (5°)Tipo S1-3 | Und | 0 | 4327.1855 |  | 2686.7031
759 | TA060SIR1S1C1240S±0 | Torre de suspensión tipo S1 (5°)Tipo S1±0 | Und | 0 | 4867.4752 |  | 3022.1632
760 | TA060SIR1S1C1240S+3 | Torre de suspensión tipo S1 (5°)Tipo S1+3 | Und | 0 | 5402.8975 |  | 3354.6012
761 | TA060SIR1S1C1240S+6 | Torre de suspensión tipo S1 (5°)Tipo S1+6 | Und | 0 | 5938.3198 |  | 3687.0391
762 | TA060SIR1S1C1240A-3 | Torre de ángulo menor tipo A1 (30°)Tipo A1-3 | Und | 0 | 6657.3335 |  | 4133.4671
763 | TA060SIR1S1C1240A±0 | Torre de ángulo menor tipo A1 (30°)Tipo A1±0 | Und | 0 | 7388.8274 |  | 4587.6438
764 | TA060SIR1S1C1240A+3 | Torre de ángulo menor tipo A1 (30°)Tipo A1+3 | Und | 0 | 8120.3213 |  | 5041.8205
765 | TA060SIR1S1C1240B-3 | Torre de ángulo mayor tipo B1 (65°)Tipo B1-3 | Und | 0 | 8984.0161 |  | 5578.0794
766 | TA060SIR1S1C1240B±0 | Torre de ángulo mayor tipo B1 (65°)Tipo B1±0 | Und | 0 | 10004.4723 |  | 6211.6697
767 | TA060SIR1S1C1240B+3 | Torre de ángulo mayor tipo B1 (65°)Tipo B1+3 | Und | 0 | 11205.009 |  | 6957.0701
768 | TA060SIR1S1C1240R-3 | Torre de anclaje, retención intermedia y terminal (15°) Tipo R1-3 | Und | 0 | 11567.501 |  | 7182.1375
769 | TA060SIR1S1C1240R±0 | Torre de anclaje, retención intermedia y terminal (15°) Tipo R1±0 | Und | 0 | 12895.7648 |  | 8006.8422
770 | TA060SIR1S1C1240R+3 | Torre de anclaje, retención intermedia y terminal (15°) Tipo R1+3 | Und | 0 | 14224.0285 |  | 8831.547
771 | TA060SIR1S1C1120S-6 | Torre de suspensión tipo S1 (5°)Tipo S1-6 | Und | 0 | 3280.7218 |  | 2036.9651
772 | TA060SIR1S1C1120S-3 | Torre de suspensión tipo S1 (5°)Tipo S1-3 | Und | 0 | 3753.6187 |  | 2330.5816
773 | TA060SIR1S1C1120S±0 | Torre de suspensión tipo S1 (5°)Tipo S1±0 | Und | 0 | 4222.2932 |  | 2621.5766
774 | TA060SIR1S1C1120S+3 | Torre de suspensión tipo S1 (5°)Tipo S1+3 | Und | 0 | 4686.7455 |  | 2909.9501
775 | TA060SIR1S1C1120S+6 | Torre de suspensión tipo S1 (5°)Tipo S1+6 | Und | 0 | 5151.1977 |  | 3198.3235
776 | TA060SIR1S1C1120A-3 | Torre de ángulo menor tipo A1 (30°)Tipo A1-3 | Und | 0 | 5774.9064 |  | 3585.5776
777 | TA060SIR1S1C1120A±0 | Torre de ángulo menor tipo A1 (30°)Tipo A1±0 | Und | 0 | 6409.4411 |  | 3979.5533
778 | TA060SIR1S1C1120A+3 | Torre de ángulo menor tipo A1 (30°)Tipo A1+3 | Und | 0 | 7043.9758 |  | 4373.5291
779 | TA060SIR1S1C1120B-3 | Torre de ángulo mayor tipo B1 (65°)Tipo B1-3 | Und | 0 | 7793.1882 |  | 4838.7071
780 | TA060SIR1S1C1120B±0 | Torre de ángulo mayor tipo B1 (65°)Tipo B1±0 | Und | 0 | 8678.3833 |  | 5388.3152
781 | TA060SIR1S1C1120B+3 | Torre de ángulo mayor tipo B1 (65°)Tipo B1+3 | Und | 0 | 9719.7893 |  | 6034.9131
782 | TA060SIR1S1C1120R-3 | Torre de anclaje, retención intermedia y terminal (15°) Tipo R1-3 | Und | 0 | 10034.2331 |  | 6230.1479
783 | TA060SIR1S1C1120R±0 | Torre de anclaje, retención intermedia y terminal (15°) Tipo R1±0 | Und | 0 | 11186.436 |  | 6945.5383
784 | TA060SIR1S1C1120R+3 | Torre de anclaje, retención intermedia y terminal (15°) Tipo R1+3 | Und | 0 | 12338.639 |  | 7660.9288
785 | TA060SIR1D1C1240S-6 | Torre de suspensión tipo S2 (5°)Tipo S2-6 | Und | 0 | 5158.4739 |  | 3202.8412
786 | TA060SIR1D1C1240S-3 | Torre de suspensión tipo S2 (5°)Tipo S2-3 | Und | 0 | 5902.0378 |  | 3664.512
787 | TA060SIR1D1C1240S±0 | Torre de suspensión tipo S2 (5°)Tipo S2±0 | Und | 0 | 6638.9626 |  | 4122.0608
788 | TA060SIR1D1C1240S+3 | Torre de suspensión tipo S2 (5°)Tipo S2+3 | Und | 0 | 7369.2485 |  | 4575.4875
789 | TA060SIR1D1C1240S+6 | Torre de suspensión tipo S2 (5°)Tipo S2+6 | Und | 0 | 8099.5344 |  | 5028.9141
790 | TA060SIR1D1C1240A-3 | Torre de ángulo menor tipo A2 (30°)Tipo A2-3 | Und | 0 | 9080.2287 |  | 5637.8167
791 | TA060SIR1D1C1240A±0 | Torre de ángulo menor tipo A2 (30°)Tipo A2±0 | Und | 0 | 10077.9452 |  | 6257.2883
792 | TA060SIR1D1C1240A+3 | Torre de ángulo menor tipo A2 (30°)Tipo A2+3 | Und | 0 | 11075.6618 |  | 6876.7598
793 | TA060SIR1D1C1240B-3 | Torre de ángulo mayor tipo B2 (65°)Tipo B2-3 | Und | 0 | 12253.693 |  | 7608.1867
794 | TA060SIR1D1C1240B±0 | Torre de ángulo mayor tipo B2 (65°)Tipo B2±0 | Und | 0 | 13645.5379 |  | 8472.3683
795 | TA060SIR1D1C1240B+3 | Torre de ángulo mayor tipo B2 (65°)Tipo B2+3 | Und | 0 | 15283.0024 |  | 9489.0525
796 | TA060SIR1D1C1240R-3 | Torre de anclaje, retención intermedia y terminal (15°) Tipo R2-3 | Und | 0 | 15777.4212 |  | 9796.0318
797 | TA060SIR1D1C1240R±0 | Torre de anclaje, retención intermedia y terminal (15°) Tipo R2±0 | Und | 0 | 17589.0983 |  | 10920.8827
798 | TA060SIR1D1C1240R+3 | Torre de anclaje, retención intermedia y terminal (15°) Tipo R2+3 | Und | 0 | 19400.7754 |  | 12045.7337
799 | TA060SIR1D1C1120S-6 | Torre de suspensión tipo S2 (5°)Tipo S2-6 | Und | 0 | 4152.2033 |  | 2578.0585
800 | TA060SIR1D1C1120S-3 | Torre de suspensión tipo S2 (5°)Tipo S2-3 | Und | 0 | 4750.719 |  | 2949.6706
801 | TA060SIR1D1C1120S±0 | Torre de suspensión tipo S2 (5°)Tipo S2±0 | Und | 0 | 5343.8909 |  | 3317.9646
802 | TA060SIR1D1C1120S+3 | Torre de suspensión tipo S2 (5°)Tipo S2+3 | Und | 0 | 5931.7189 |  | 3682.9408
803 | TA060SIR1D1C1120S+6 | Torre de suspensión tipo S2 (5°)Tipo S2+6 | Und | 0 | 6519.5469 |  | 4047.9169
804 | TA060SIR1D1C1120A-3 | Torre de ángulo menor tipo A2 (30°)Tipo A2-3 | Und | 0 | 7308.9358 |  | 4538.04
805 | TA060SIR1D1C1120A±0 | Torre de ángulo menor tipo A2 (30°)Tipo A2±0 | Und | 0 | 8112.0264 |  | 5036.6703
806 | TA060SIR1D1C1120A+3 | Torre de ángulo menor tipo A2 (30°)Tipo A2+3 | Und | 0 | 8915.1171 |  | 5535.3007
807 | TA060SIR1D1C1120B-3 | Torre de ángulo mayor tipo B2 (65°)Tipo B2-3 | Und | 0 | 9863.3481 |  | 6124.0472
808 | TA060SIR1D1C1120B±0 | Torre de ángulo mayor tipo B2 (65°)Tipo B2±0 | Und | 0 | 10983.6838 |  | 6819.6516
809 | TA060SIR1D1C1120B+3 | Torre de ángulo mayor tipo B2 (65°)Tipo B2+3 | Und | 0 | 12301.7259 |  | 7638.0098
810 | TA060SIR1D1C1120R-3 | Torre de anclaje, retención intermedia y terminal (15°) Tipo R2-3 | Und | 0 | 12699.6977 |  | 7885.1063
811 | TA060SIR1D1C1120R±0 | Torre de anclaje, retención intermedia y terminal (15°) Tipo R2±0 | Und | 0 | 14157.9684 |  | 8790.531
812 | TA060SIR1D1C1120R+3 | Torre de anclaje, retención intermedia y terminal (15°) Tipo R2+3 | Und | 0 | 15616.2392 |  | 9695.9556
813 | TA060SIR1S1C2250S-6 | Torre de suspensión tipo S1 (5°)Tipo S1-6 | Und | 0 | 4061.0717 |  | 2521.4759
814 | TA060SIR1S1C2250S-3 | Torre de suspensión tipo S1 (5°)Tipo S1-3 | Und | 0 | 4646.4514 |  | 2884.9319
815 | TA060SIR1S1C2250S±0 | Torre de suspensión tipo S1 (5°)Tipo S1±0 | Und | 0 | 5226.6045 |  | 3245.1428
816 | TA060SIR1S1C2250S+3 | Torre de suspensión tipo S1 (5°)Tipo S1+3 | Und | 0 | 5801.531 |  | 3602.1085
817 | TA060SIR1S1C2250S+6 | Torre de suspensión tipo S1 (5°)Tipo S1+6 | Und | 0 | 6376.4575 |  | 3959.0742
818 | TA060SIR1S1C2250A-3 | Torre de ángulo menor tipo A1 (30°)Tipo A1-3 | Und | 0 | 7148.5211 |  | 4438.4402
819 | TA060SIR1S1C2250A±0 | Torre de ángulo menor tipo A1 (30°)Tipo A1±0 | Und | 0 | 7933.9857 |  | 4926.1267
820 | TA060SIR1S1C2250A+3 | Torre de ángulo menor tipo A1 (30°)Tipo A1+3 | Und | 0 | 8719.4502 |  | 5413.8133
821 | TA060SIR1S1C2250B-3 | Torre de ángulo mayor tipo B1 (65°)Tipo B1-3 | Und | 0 | 9646.8697 |  | 5989.6381
822 | TA060SIR1S1C2250B±0 | Torre de ángulo mayor tipo B1 (65°)Tipo B1±0 | Und | 0 | 10742.6166 |  | 6669.9756
823 | TA060SIR1S1C2250B+3 | Torre de ángulo mayor tipo B1 (65°)Tipo B1+3 | Und | 0 | 12031.7306 |  | 7470.3726
824 | TA060SIR1S1C2250R-3 | Torre de anclaje, retención intermedia y terminal (15°) Tipo R1-3 | Und | 0 | 12420.9678 |  | 7712.0459
825 | TA060SIR1S1C2250R±0 | Torre de anclaje, retención intermedia y terminal (15°) Tipo R1±0 | Und | 0 | 13847.2328 |  | 8597.5985
826 | TA060SIR1S1C2250R+3 | Torre de anclaje, retención intermedia y terminal (15°) Tipo R1+3 | Und | 0 | 15273.4978 |  | 9483.1512
827 | TA060SIR0S1C1240S-6 | Torre de suspensión tipo S1 (5°)Tipo S1-6 | Und | 0 | 4063.3347 |  | 2522.881
828 | TA060SIR0S1C1240S-3 | Torre de suspensión tipo S1 (5°)Tipo S1-3 | Und | 0 | 4649.0406 |  | 2886.5395
829 | TA060SIR0S1C1240S±0 | Torre de suspensión tipo S1 (5°)Tipo S1±0 | Und | 0 | 5229.517 |  | 3246.9511
830 | TA060SIR0S1C1240S+3 | Torre de suspensión tipo S1 (5°)Tipo S1+3 | Und | 0 | 5804.7639 |  | 3604.1157
831 | TA060SIR0S1C1240S+6 | Torre de suspensión tipo S1 (5°)Tipo S1+6 | Und | 0 | 6380.0107 |  | 3961.2803
832 | TA060SIR0S1C1240A-3 | Torre de ángulo menor tipo A1 (30°)Tipo A1-3 | Und | 0 | 7152.5045 |  | 4440.9134
833 | TA060SIR0S1C1240A±0 | Torre de ángulo menor tipo A1 (30°)Tipo A1±0 | Und | 0 | 7938.4068 |  | 4928.8717
834 | TA060SIR0S1C1240A+3 | Torre de ángulo menor tipo A1 (30°)Tipo A1+3 | Und | 0 | 8724.3091 |  | 5416.8301
835 | TA060SIR0S1C1240B-3 | Torre de ángulo mayor tipo B1 (65°)Tipo B1-3 | Und | 0 | 9652.2453 |  | 5992.9757
836 | TA060SIR0S1C1240B±0 | Torre de ángulo mayor tipo B1 (65°)Tipo B1±0 | Und | 0 | 10748.6028 |  | 6673.6923
837 | TA060SIR0S1C1240B+3 | Torre de ángulo mayor tipo B1 (65°)Tipo B1+3 | Und | 0 | 12038.4351 |  | 7474.5354
838 | TA060SIR0S1C1240R-3 | Torre de anclaje, retención intermedia y terminal (15°) Tipo R1-3 | Und | 0 | 12427.8892 |  | 7716.3433
839 | TA060SIR0S1C1240R±0 | Torre de anclaje, retención intermedia y terminal (15°) Tipo R1±0 | Und | 0 | 13854.949 |  | 8602.3894
840 | TA060SIR0S1C1240R+3 | Torre de anclaje, retención intermedia y terminal (15°) Tipo R1+3 | Und | 0 | 15282.0087 |  | 9488.4356
841 | TA060SIR0S1C1120S-6 | Torre de suspensión tipo S1 (5°)Tipo S1-6 | Und | 0 | 3342.6917 |  | 2075.4415
842 | TA060SIR0S1C1120S-3 | Torre de suspensión tipo S1 (5°)Tipo S1-3 | Und | 0 | 3824.5211 |  | 2374.6042
843 | TA060SIR0S1C1120S±0 | Torre de suspensión tipo S1 (5°)Tipo S1±0 | Und | 0 | 4302.0485 |  | 2671.0958
844 | TA060SIR0S1C1120S+3 | Torre de suspensión tipo S1 (5°)Tipo S1+3 | Und | 0 | 4775.2739 |  | 2964.9164
845 | TA060SIR0S1C1120S+6 | Torre de suspensión tipo S1 (5°)Tipo S1+6 | Und | 0 | 5248.4992 |  | 3258.7369
846 | TA060SIR0S1C1120A-3 | Torre de ángulo menor tipo A1 (30°)Tipo A1-3 | Und | 0 | 5883.9892 |  | 3653.3059
847 | TA060SIR0S1C1120A±0 | Torre de ángulo menor tipo A1 (30°)Tipo A1±0 | Und | 0 | 6530.5096 |  | 4054.7235
848 | TA060SIR0S1C1120A+3 | Torre de ángulo menor tipo A1 (30°)Tipo A1+3 | Und | 0 | 7177.0301 |  | 4456.1411
849 | TA060SIR0S1C1120B-3 | Torre de ángulo mayor tipo B1 (65°)Tipo B1-3 | Und | 0 | 7940.3944 |  | 4930.1059
850 | TA060SIR0S1C1120B±0 | Torre de ángulo mayor tipo B1 (65°)Tipo B1±0 | Und | 0 | 8842.3101 |  | 5490.0956
851 | TA060SIR0S1C1120B+3 | Torre de ángulo mayor tipo B1 (65°)Tipo B1+3 | Und | 0 | 9903.3873 |  | 6148.9071
852 | TA060SIR0S1C1120R-3 | Torre de anclaje, retención intermedia y terminal (15°) Tipo R1-3 | Und | 0 | 10223.7707 |  | 6347.8297
853 | TA060SIR0S1C1120R±0 | Torre de anclaje, retención intermedia y terminal (15°) Tipo R1±0 | Und | 0 | 11397.7377 |  | 7076.7332
854 | TA060SIR0S1C1120R+3 | Torre de anclaje, retención intermedia y terminal (15°) Tipo R1+3 | Und | 0 | 12571.7047 |  | 7805.6368
855 | TA060SIR0S1C1070S-6 | Torre de suspensión tipo S1 (5°)Tipo S1-6 | Und | 0 | 3179.9753 |  | 1974.4126
856 | TA060SIR0S1C1070S-3 | Torre de suspensión tipo S1 (5°)Tipo S1-3 | Und | 0 | 3638.3501 |  | 2259.0126
857 | TA060SIR0S1C1070S±0 | Torre de suspensión tipo S1 (5°)Tipo S1±0 | Und | 0 | 4092.6323 |  | 2541.0715
858 | TA060SIR0S1C1070S+3 | Torre de suspensión tipo S1 (5°)Tipo S1+3 | Und | 0 | 4542.8218 |  | 2820.5894
859 | TA060SIR0S1C1070S+6 | Torre de suspensión tipo S1 (5°)Tipo S1+6 | Und | 0 | 4993.0114 |  | 3100.1073
860 | TA060SIR0S1C1070A-3 | Torre de ángulo menor tipo A1 (30°)Tipo A1-3 | Und | 0 | 5597.5668 |  | 3475.4693
861 | TA060SIR0S1C1070A±0 | Torre de ángulo menor tipo A1 (30°)Tipo A1±0 | Und | 0 | 6212.6158 |  | 3857.3466
862 | TA060SIR0S1C1070A+3 | Torre de ángulo menor tipo A1 (30°)Tipo A1+3 | Und | 0 | 6827.6647 |  | 4239.2239
863 | TA060SIR0S1C1070B-3 | Torre de ángulo mayor tipo B1 (65°)Tipo B1-3 | Und | 0 | 7553.8698 |  | 4690.1169
864 | TA060SIR0S1C1070B±0 | Torre de ángulo mayor tipo B1 (65°)Tipo B1±0 | Und | 0 | 8411.8818 |  | 5222.8473
865 | TA060SIR0S1C1070B+3 | Torre de ángulo mayor tipo B1 (65°)Tipo B1+3 | Und | 0 | 9421.3076 |  | 5849.589
866 | TA060SIR0S1C1070R-3 | Torre de anclaje, retención intermedia y terminal (15°) Tipo R1-3 | Und | 0 | 9726.0953 |  | 6038.8284
867 | TA060SIR0S1C1070R±0 | Torre de anclaje, retención intermedia y terminal (15°) Tipo R1±0 | Und | 0 | 10842.9156 |  | 6732.2502
868 | TA060SIR0S1C1070R+3 | Torre de anclaje, retención intermedia y terminal (15°) Tipo R1+3 | Und | 0 | 11959.7359 |  | 7425.6719
869 | TA060SIR0D1C1240S-6 | Torre de suspensión tipo S2 (5°)Tipo S2-6 | Und | 0 | 5531.1512 |  | 3434.2325
870 | TA060SIR0D1C1240S-3 | Torre de suspensión tipo S2 (5°)Tipo S2-3 | Und | 0 | 6328.4342 |  | 3929.257
871 | TA060SIR0D1C1240S±0 | Torre de suspensión tipo S2 (5°)Tipo S2±0 | Und | 0 | 7118.5987 |  | 4419.8617
872 | TA060SIR0D1C1240S+3 | Torre de suspensión tipo S2 (5°)Tipo S2+3 | Und | 0 | 7901.6445 |  | 4906.0465
873 | TA060SIR0D1C1240S+6 | Torre de suspensión tipo S2 (5°)Tipo S2+6 | Und | 0 | 8684.6904 |  | 5392.2312
874 | TA060SIR0D1C1240A-3 | Torre de ángulo menor tipo A2 (30°)Tipo A2-3 | Und | 0 | 9736.2355 |  | 6045.1244
875 | TA060SIR0D1C1240A±0 | Torre de ángulo menor tipo A2 (30°)Tipo A2±0 | Und | 0 | 10806.0328 |  | 6709.35
876 | TA060SIR0D1C1240A+3 | Torre de ángulo menor tipo A2 (30°)Tipo A2+3 | Und | 0 | 11875.83 |  | 7373.5757
877 | TA060SIR0D1C1240B-3 | Torre de ángulo mayor tipo B2 (65°)Tipo B2-3 | Und | 0 | 13138.9688 |  | 8157.845
878 | TA060SIR0D1C1240B±0 | Torre de ángulo mayor tipo B2 (65°)Tipo B2±0 | Und | 0 | 14631.3684 |  | 9084.4599
879 | TA060SIR0D1C1240B+3 | Torre de ángulo mayor tipo B2 (65°)Tipo B2+3 | Und | 0 | 16387.1326 |  | 10174.5951
880 | TA060SIR0D1C1240R-3 | Torre de anclaje, retención intermedia y terminal (15°) Tipo R2-3 | Und | 0 | 16917.271 |  | 10503.7524
881 | TA060SIR0D1C1240R±0 | Torre de anclaje, retención intermedia y terminal (15°) Tipo R2±0 | Und | 0 | 18859.8339 |  | 11709.8688
882 | TA060SIR0D1C1240R+3 | Torre de anclaje, retención intermedia y terminal (15°) Tipo R2+3 | Und | 0 | 20802.3967 |  | 12915.9853
883 | TA060SIR0D1C1120S-6 | Torre de suspensión tipo S2 (5°)Tipo S2-6 | Und | 0 | 4462.7952 |  | 2770.9017
884 | TA060SIR0D1C1120S-3 | Torre de suspensión tipo S2 (5°)Tipo S2-3 | Und | 0 | 5106.081 |  | 3170.311
885 | TA060SIR0D1C1120S±0 | Torre de suspensión tipo S2 (5°)Tipo S2±0 | Und | 0 | 5743.6231 |  | 3566.1541
886 | TA060SIR0D1C1120S+3 | Torre de suspensión tipo S2 (5°)Tipo S2+3 | Und | 0 | 6375.4217 |  | 3958.431
887 | TA060SIR0D1C1120S+6 | Torre de suspensión tipo S2 (5°)Tipo S2+6 | Und | 0 | 7007.2202 |  | 4350.708
888 | TA060SIR0D1C1120A-3 | Torre de ángulo menor tipo A2 (30°)Tipo A2-3 | Und | 0 | 7855.6568 |  | 4877.4931
889 | TA060SIR0D1C1120A±0 | Torre de ángulo menor tipo A2 (30°)Tipo A2±0 | Und | 0 | 8718.8199 |  | 5413.4219
890 | TA060SIR0D1C1120A+3 | Torre de ángulo menor tipo A2 (30°)Tipo A2+3 | Und | 0 | 9581.9831 |  | 5949.3507
891 | TA060SIR0D1C1120B-3 | Torre de ángulo mayor tipo B2 (65°)Tipo B2-3 | Und | 0 | 10601.1434 |  | 6582.1364
892 | TA060SIR0D1C1120B±0 | Torre de ángulo mayor tipo B2 (65°)Tipo B2±0 | Und | 0 | 11805.2822 |  | 7329.7733
893 | TA060SIR0D1C1120B+3 | Torre de ángulo mayor tipo B2 (65°)Tipo B2+3 | Und | 0 | 13221.916 |  | 8209.3461
894 | TA060SIR0D1C1120R-3 | Torre de anclaje, retención intermedia y terminal (15°) Tipo R2-3 | Und | 0 | 13649.6568 |  | 8474.9257
895 | TA060SIR0D1C1120R±0 | Torre de anclaje, retención intermedia y terminal (15°) Tipo R2±0 | Und | 0 | 15217.0087 |  | 9448.0777
896 | TA060SIR0D1C1120R+3 | Torre de anclaje, retención intermedia y terminal (15°) Tipo R2+3 | Und | 0 | 16784.3606 |  | 10421.2297
897 | TA060SIR0D1C1070S-6 | Torre de suspensión tipo S2 (5°)Tipo S2-6 | Und | 0 | 3948.4133 |  | 2451.5275
898 | TA060SIR0D1C1070S-3 | Torre de suspensión tipo S2 (5°)Tipo S2-3 | Und | 0 | 4517.554 |  | 2804.9009
899 | TA060SIR0D1C1070S±0 | Torre de suspensión tipo S2 (5°)Tipo S2±0 | Und | 0 | 5081.613 |  | 3155.1191
900 | TA060SIR0D1C1070S+3 | Torre de suspensión tipo S2 (5°)Tipo S2+3 | Und | 0 | 5640.5904 |  | 3502.1822
901 | TA060SIR0D1C1070S+6 | Torre de suspensión tipo S2 (5°)Tipo S2+6 | Und | 0 | 6199.5679 |  | 3849.2453
902 | TA060SIR0D1C1070A-3 | Torre de ángulo menor tipo A2 (30°)Tipo A2-3 | Und | 0 | 6950.2136 |  | 4315.3132
903 | TA060SIR0D1C1070A±0 | Torre de ángulo menor tipo A2 (30°)Tipo A2±0 | Und | 0 | 7713.8886 |  | 4789.4708
904 | TA060SIR0D1C1070A+3 | Torre de ángulo menor tipo A2 (30°)Tipo A2+3 | Und | 0 | 8477.5635 |  | 5263.6284
905 | TA060SIR0D1C1070B-3 | Torre de ángulo mayor tipo B2 (65°)Tipo B2-3 | Und | 0 | 9379.2554 |  | 5823.4792
906 | TA060SIR0D1C1070B±0 | Torre de ángulo mayor tipo B2 (65°)Tipo B2±0 | Und | 0 | 10444.6051 |  | 6484.9434
907 | TA060SIR0D1C1070B+3 | Torre de ángulo mayor tipo B2 (65°)Tipo B2+3 | Und | 0 | 11697.9577 |  | 7263.1367
908 | TA060SIR0D1C1070R-3 | Torre de anclaje, retención intermedia y terminal (15°) Tipo R2-3 | Und | 0 | 12076.3971 |  | 7498.1056
909 | TA060SIR0D1C1070R±0 | Torre de anclaje, retención intermedia y terminal (15°) Tipo R2±0 | Und | 0 | 13463.096 |  | 8359.0921
910 | TA060SIR0D1C1070R+3 | Torre de anclaje, retención intermedia y terminal (15°) Tipo R2+3 | Und | 0 | 14849.7949 |  | 9220.0786
911 | TA060SIR0S0C1120S-6 | Torre de suspensión tipo S1 (5°)Tipo S1-6 | Und | 0 | 2147.3624 |  | 1333.2743
912 | TA060SIR0S0C1120S-3 | Torre de suspensión tipo S1 (5°)Tipo S1-3 | Und | 0 | 2456.8922 |  | 1525.458
913 | TA060SIR0S0C1120S±0 | Torre de suspensión tipo S1 (5°)Tipo S1±0 | Und | 0 | 2763.6582 |  | 1715.9258
914 | TA060SIR0S0C1120S+3 | Torre de suspensión tipo S1 (5°)Tipo S1+3 | Und | 0 | 3067.6606 |  | 1904.6776
915 | TA060SIR0S0C1120S+6 | Torre de suspensión tipo S1 (5°)Tipo S1+6 | Und | 0 | 3371.663 |  | 2093.4295
916 | TA060SIR0S0C1120A-3 | Torre de ángulo menor tipo A1 (30°)Tipo A1-3 | Und | 0 | 3779.9051 |  | 2346.9026
917 | TA060SIR0S0C1120A±0 | Torre de ángulo menor tipo A1 (30°)Tipo A1±0 | Und | 0 | 4195.2332 |  | 2604.7753
918 | TA060SIR0S0C1120A+3 | Torre de ángulo menor tipo A1 (30°)Tipo A1+3 | Und | 0 | 4610.5613 |  | 2862.6481
919 | TA060SIR0S0C1120B-3 | Torre de ángulo mayor tipo B1 (65°)Tipo B1-3 | Und | 0 | 5100.9505 |  | 3167.1255
920 | TA060SIR0S0C1120B±0 | Torre de ángulo mayor tipo B1 (65°)Tipo B1±0 | Und | 0 | 5680.3457 |  | 3526.8658
921 | TA060SIR0S0C1120B+3 | Torre de ángulo mayor tipo B1 (65°)Tipo B1+3 | Und | 0 | 6361.9872 |  | 3950.0897
922 | TA060SIR0S0C1120R-3 | Torre de anclaje, retención intermedia y terminal (15°) Tipo R1-3 | Und | 0 | 6567.8032 |  | 4077.8786
923 | TA060SIR0S0C1120R±0 | Torre de anclaje, retención intermedia y terminal (15°) Tipo R1±0 | Und | 0 | 7321.9656 |  | 4546.13
924 | TA060SIR0S0C1120R+3 | Torre de anclaje, retención intermedia y terminal (15°) Tipo R1+3 | Und | 0 | 8076.1281 |  | 5014.3814
925 | TA060SER0S1C1240S-6 | Torre de suspensión tipo S1 (5°)Tipo S1-6 | Und | 0 | 3647.2083 |  | 2264.5125
926 | TA060SER0S1C1240S-3 | Torre de suspensión tipo S1 (5°)Tipo S1-3 | Und | 0 | 4172.932 |  | 2590.9288
927 | TA060SER0S1C1240S±0 | Torre de suspensión tipo S1 (5°)Tipo S1±0 | Und | 0 | 4693.9617 |  | 2914.4306
928 | TA060SER0S1C1240S+3 | Torre de suspensión tipo S1 (5°)Tipo S1+3 | Und | 0 | 5210.2975 |  | 3235.0179
929 | TA060SER0S1C1240S+6 | Torre de suspensión tipo S1 (5°)Tipo S1+6 | Und | 0 | 5726.6333 |  | 3555.6053
930 | TA060SER0S1C1240A-3 | Torre de ángulo menor tipo A1 (30°)Tipo A1-3 | Und | 0 | 6420.0159 |  | 3986.1191
931 | TA060SER0S1C1240A±0 | Torre de ángulo menor tipo A1 (30°)Tipo A1±0 | Und | 0 | 7125.4339 |  | 4424.1056
932 | TA060SER0S1C1240A+3 | Torre de ángulo menor tipo A1 (30°)Tipo A1+3 | Und | 0 | 7830.8518 |  | 4862.092
933 | TA060SER0S1C1240B-3 | Torre de ángulo mayor tipo B1 (65°)Tipo B1-3 | Und | 0 | 8663.7581 |  | 5379.2346
934 | TA060SER0S1C1240B±0 | Torre de ángulo mayor tipo B1 (65°)Tipo B1±0 | Und | 0 | 9647.8375 |  | 5990.239
935 | TA060SER0S1C1240B+3 | Torre de ángulo mayor tipo B1 (65°)Tipo B1+3 | Und | 0 | 10805.578 |  | 6709.0676
936 | TA060SER0S1C1240R-3 | Torre de anclaje, retención intermedia y terminal (15°) Tipo R1-3 | Und | 0 | 11155.1481 |  | 6926.112
937 | TA060SER0S1C1240R±0 | Torre de anclaje, retención intermedia y terminal (15°) Tipo R1±0 | Und | 0 | 12436.0625 |  | 7721.418
938 | TA060SER0S1C1240R+3 | Torre de anclaje, retención intermedia y terminal (15°) Tipo R1+3 | Und | 0 | 13716.977 |  | 8516.7241
939 | TA060SER0S1C1120S-6 | Torre de suspensión tipo S1 (5°)Tipo S1-6 | Und | 0 | 2993.9851 |  | 1858.9333
940 | TA060SER0S1C1120S-3 | Torre de suspensión tipo S1 (5°)Tipo S1-3 | Und | 0 | 3425.5506 |  | 2126.8877
941 | TA060SER0S1C1120S±0 | Torre de suspensión tipo S1 (5°)Tipo S1±0 | Und | 0 | 3853.2627 |  | 2392.4496
942 | TA060SER0S1C1120S+3 | Torre de suspensión tipo S1 (5°)Tipo S1+3 | Und | 0 | 4277.1216 |  | 2655.619
943 | TA060SER0S1C1120S+6 | Torre de suspensión tipo S1 (5°)Tipo S1+6 | Und | 0 | 4700.9805 |  | 2918.7885
944 | TA060SER0S1C1120A-3 | Torre de ángulo menor tipo A1 (30°)Tipo A1-3 | Und | 0 | 5270.1768 |  | 3272.1963
945 | TA060SER0S1C1120A±0 | Torre de ángulo menor tipo A1 (30°)Tipo A1±0 | Und | 0 | 5849.2528 |  | 3631.7384
946 | TA060SER0S1C1120A+3 | Torre de ángulo menor tipo A1 (30°)Tipo A1+3 | Und | 0 | 6428.3289 |  | 3991.2805
947 | TA060SER0S1C1120B-3 | Torre de ángulo mayor tipo B1 (65°)Tipo B1-3 | Und | 0 | 7112.0597 |  | 4415.8017
948 | TA060SER0S1C1120B±0 | Torre de ángulo mayor tipo B1 (65°)Tipo B1±0 | Und | 0 | 7919.8883 |  | 4917.3738
949 | TA060SER0S1C1120B+3 | Torre de ángulo mayor tipo B1 (65°)Tipo B1+3 | Und | 0 | 8870.2749 |  | 5507.4587
950 | TA060SER0S1C1120R-3 | Torre de anclaje, retención intermedia y terminal (15°) Tipo R1-3 | Und | 0 | 9157.2363 |  | 5685.6299
951 | TA060SER0S1C1120R±0 | Torre de anclaje, retención intermedia y terminal (15°) Tipo R1±0 | Und | 0 | 10208.7361 |  | 6338.4949
952 | TA060SER0S1C1120R+3 | Torre de anclaje, retención intermedia y terminal (15°) Tipo R1+3 | Und | 0 | 11260.2359 |  | 6991.3599
953 | TA060SER0S1C1070S-6 | Torre de suspensión tipo S1 (5°)Tipo S1-6 | Und | 0 | 2686.7341 |  | 1668.1644
954 | TA060SER0S1C1070S-3 | Torre de suspensión tipo S1 (5°)Tipo S1-3 | Und | 0 | 3074.0111 |  | 1908.6206
955 | TA060SER0S1C1070S±0 | Torre de suspensión tipo S1 (5°)Tipo S1±0 | Und | 0 | 3457.8303 |  | 2146.9298
956 | TA060SER0S1C1070S+3 | Torre de suspensión tipo S1 (5°)Tipo S1+3 | Und | 0 | 3838.1916 |  | 2383.092
957 | TA060SER0S1C1070S+6 | Torre de suspensión tipo S1 (5°)Tipo S1+6 | Und | 0 | 4218.5529 |  | 2619.2543
958 | TA060SER0S1C1070A-3 | Torre de ángulo menor tipo A1 (30°)Tipo A1-3 | Und | 0 | 4729.3367 |  | 2936.3945
959 | TA060SER0S1C1070A±0 | Torre de ángulo menor tipo A1 (30°)Tipo A1±0 | Und | 0 | 5248.9863 |  | 3259.0394
960 | TA060SER0S1C1070A+3 | Torre de ángulo menor tipo A1 (30°)Tipo A1+3 | Und | 0 | 5768.636 |  | 3581.6843
961 | TA060SER0S1C1070B-3 | Torre de ángulo mayor tipo B1 (65°)Tipo B1-3 | Und | 0 | 6382.2005 |  | 3962.6399
962 | TA060SER0S1C1070B±0 | Torre de ángulo mayor tipo B1 (65°)Tipo B1±0 | Und | 0 | 7107.1275 |  | 4412.7393
963 | TA060SER0S1C1070B+3 | Torre de ángulo mayor tipo B1 (65°)Tipo B1+3 | Und | 0 | 7959.9828 |  | 4942.2681
964 | TA060SER0S1C1070R-3 | Torre de anclaje, retención intermedia y terminal (15°) Tipo R1-3 | Und | 0 | 8217.4953 |  | 5102.1548
965 | TA060SER0S1C1070R±0 | Torre de anclaje, retención intermedia y terminal (15°) Tipo R1±0 | Und | 0 | 9161.0873 |  | 5688.021
966 | TA060SER0S1C1070R+3 | Torre de anclaje, retención intermedia y terminal (15°) Tipo R1+3 | Und | 0 | 10104.6793 |  | 6273.8872
967 | TA060SER0D1C1240S-6 | Torre de suspensión tipo S2 (5°)Tipo S2-6 | Und | 0 | 4624.2501 |  | 2871.1474
968 | TA060SER0D1C1240S-3 | Torre de suspensión tipo S2 (5°)Tipo S2-3 | Und | 0 | 5290.8087 |  | 3285.0064
969 | TA060SER0D1C1240S±0 | Torre de suspensión tipo S2 (5°)Tipo S2±0 | Und | 0 | 5951.4158 |  | 3695.1703
970 | TA060SER0D1C1240S+3 | Torre de suspensión tipo S2 (5°)Tipo S2+3 | Und | 0 | 6606.0716 |  | 4101.6391
971 | TA060SER0D1C1240S+6 | Torre de suspensión tipo S2 (5°)Tipo S2+6 | Und | 0 | 7260.7273 |  | 4508.1078
972 | TA060SER0D1C1240A-3 | Torre de ángulo menor tipo A2 (30°)Tipo A2-3 | Und | 0 | 8139.8586 |  | 5053.951
973 | TA060SER0D1C1240A±0 | Torre de ángulo menor tipo A2 (30°)Tipo A2±0 | Und | 0 | 9034.2492 |  | 5609.2686
974 | TA060SER0D1C1240A+3 | Torre de ángulo menor tipo A2 (30°)Tipo A2+3 | Und | 0 | 9928.6399 |  | 6164.5862
975 | TA060SER0D1C1240B-3 | Torre de ángulo mayor tipo B2 (65°)Tipo B2-3 | Und | 0 | 10984.6714 |  | 6820.2648
976 | TA060SER0D1C1240B±0 | Torre de ángulo mayor tipo B2 (65°)Tipo B2±0 | Und | 0 | 12232.3735 |  | 7594.9497
977 | TA060SER0D1C1240B+3 | Torre de ángulo mayor tipo B2 (65°)Tipo B2+3 | Und | 0 | 13700.2583 |  | 8506.3436
978 | TA060SER0D1C1240R-3 | Torre de anclaje, retención intermedia y terminal (15°) Tipo R2-3 | Und | 0 | 14143.4739 |  | 8781.5314
979 | TA060SER0D1C1240R±0 | Torre de anclaje, retención intermedia y terminal (15°) Tipo R2±0 | Und | 0 | 15767.5294 |  | 9789.8901
980 | TA060SER0D1C1240R+3 | Torre de anclaje, retención intermedia y terminal (15°) Tipo R2+3 | Und | 0 | 17391.5849 |  | 10798.2488
981 | TA060SER0D1C1120S-6 | Torre de suspensión tipo S2 (5°)Tipo S2-6 | Und | 0 | 3713.1707 |  | 2305.4679
982 | TA060SER0D1C1120S-3 | Torre de suspensión tipo S2 (5°)Tipo S2-3 | Und | 0 | 4248.4025 |  | 2637.7876
983 | TA060SER0D1C1120S±0 | Torre de suspensión tipo S2 (5°)Tipo S2±0 | Und | 0 | 4778.8555 |  | 2967.1402
984 | TA060SER0D1C1120S+3 | Torre de suspensión tipo S2 (5°)Tipo S2+3 | Und | 0 | 5304.5296 |  | 3293.5256
985 | TA060SER0D1C1120S+6 | Torre de suspensión tipo S2 (5°)Tipo S2+6 | Und | 0 | 5830.2037 |  | 3619.911
986 | TA060SER0D1C1120A-3 | Torre de ángulo menor tipo A2 (30°)Tipo A2-3 | Und | 0 | 6536.1266 |  | 4058.211
987 | TA060SER0D1C1120A±0 | Torre de ángulo menor tipo A2 (30°)Tipo A2±0 | Und | 0 | 7254.3026 |  | 4504.1188
988 | TA060SER0D1C1120A+3 | Torre de ángulo menor tipo A2 (30°)Tipo A2+3 | Und | 0 | 7972.4785 |  | 4950.0265
989 | TA060SER0D1C1120B-3 | Torre de ángulo mayor tipo B2 (65°)Tipo B2-3 | Und | 0 | 8820.4485 |  | 5476.522
990 | TA060SER0D1C1120B±0 | Torre de ángulo mayor tipo B2 (65°)Tipo B2±0 | Und | 0 | 9822.3257 |  | 6098.5768
991 | TA060SER0D1C1120B+3 | Torre de ángulo mayor tipo B2 (65°)Tipo B2+3 | Und | 0 | 11001.0048 |  | 6830.406
992 | TA060SER0D1C1120R-3 | Torre de anclaje, retención intermedia y terminal (15°) Tipo R2-3 | Und | 0 | 11356.8971 |  | 7051.3758
993 | TA060SER0D1C1120R±0 | Torre de anclaje, retención intermedia y terminal (15°) Tipo R2±0 | Und | 0 | 12660.9778 |  | 7861.0655
994 | TA060SER0D1C1120R+3 | Torre de anclaje, retención intermedia y terminal (15°) Tipo R2+3 | Und | 0 | 13965.0585 |  | 8670.7553
995 | TA060SER0D1C1070S-6 | Torre de suspensión tipo S2 (5°)Tipo S2-6 | Und | 0 | 3277.9419 |  | 2035.239
996 | TA060SER0D1C1070S-3 | Torre de suspensión tipo S2 (5°)Tipo S2-3 | Und | 0 | 3750.438 |  | 2328.6068
997 | TA060SER0D1C1070S±0 | Torre de suspensión tipo S2 (5°)Tipo S2±0 | Und | 0 | 4218.7154 |  | 2619.3552
998 | TA060SER0D1C1070S+3 | Torre de suspensión tipo S2 (5°)Tipo S2+3 | Und | 0 | 4682.7741 |  | 2907.4843
999 | TA060SER0D1C1070S+6 | Torre de suspensión tipo S2 (5°)Tipo S2+6 | Und | 0 | 5146.8328 |  | 3195.6134
1000 | TA060SER0D1C1070A-3 | Torre de ángulo menor tipo A2 (30°)Tipo A2-3 | Und | 0 | 5770.013 |  | 3582.5393
1001 | TA060SER0D1C1070A±0 | Torre de ángulo menor tipo A2 (30°)Tipo A2±0 | Und | 0 | 6404.01 |  | 3976.1812
1002 | TA060SER0D1C1070A+3 | Torre de ángulo menor tipo A2 (30°)Tipo A2+3 | Und | 0 | 7038.007 |  | 4369.8232
1003 | TA060SER0D1C1070B-3 | Torre de ángulo mayor tipo B2 (65°)Tipo B2-3 | Und | 0 | 7786.5845 |  | 4834.6069
1004 | TA060SER0D1C1070B±0 | Torre de ángulo mayor tipo B2 (65°)Tipo B2±0 | Und | 0 | 8671.0295 |  | 5383.7494
1005 | TA060SER0D1C1070B+3 | Torre de ángulo mayor tipo B2 (65°)Tipo B2+3 | Und | 0 | 9711.5531 |  | 6029.7993
1006 | TA060SER0D1C1070R-3 | Torre de anclaje, retención intermedia y terminal (15°) Tipo R2-3 | Und | 0 | 10025.7305 |  | 6224.8687
1007 | TA060SER0D1C1070R±0 | Torre de anclaje, retención intermedia y terminal (15°) Tipo R2±0 | Und | 0 | 11176.9571 |  | 6939.6529
1008 | TA060SER0D1C1070R+3 | Torre de anclaje, retención intermedia y terminal (15°) Tipo R2+3 | Und | 0 | 12328.1836 |  | 7654.4372
1009 | TA220SIR2S2C2726FS-6 | Torre de suspensión tipo SC1 (5°)Tipo SC1-6 | Und | 0 | 10806.9613 |  | 6709.9266
1010 | TA220SIR2S2C2726FS-3 | Torre de suspensión tipo SC1 (5°)Tipo SC1-3 | Und | 0 | 12364.7215 |  | 7677.1232
1011 | TA220SIR2S2C2726FS±0 | Torre de suspensión tipo SC1 (5°)Tipo SC1±0 | Und | 0 | 13908.5732 |  | 8635.6841
1012 | TA220SIR2S2C2726FS+3 | Torre de suspensión tipo SC1 (5°)Tipo SC1+3 | Und | 0 | 15438.5162 |  | 9585.6094
1013 | TA220SIR2S2C2726FS+6 | Torre de suspensión tipo SC1 (5°)Tipo SC1+6 | Und | 0 | 16968.4593 |  | 10535.5346
1014 | TA220SIR2S2C2726FA-3 | Torre de ángulo menor tipo AC1 (30°)Tipo AC1-3 | Und | 0 | 19023.0059 |  | 11811.1806
1015 | TA220SIR2S2C2726FA±0 | Torre de ángulo menor tipo AC1 (30°)Tipo AC1±0 | Und | 0 | 21113.2141 |  | 13108.9685
1016 | TA220SIR2S2C2726FA+3 | Torre de ángulo menor tipo AC1 (30°)Tipo AC1+3 | Und | 0 | 23203.4222 |  | 14406.7564
1017 | TA220SIR2S2C2726FB-3 | Torre de ángulo mayor tipo BC1 (65°)Tipo BC1-3 | Und | 0 | 25671.3881 |  | 15939.0899
1018 | TA220SIR2S2C2726FB±0 | Torre de ángulo mayor tipo BC1 (65°)Tipo BC1±0 | Und | 0 | 28587.2918 |  | 17749.5433
1019 | TA220SIR2S2C2726FB+3 | Torre de ángulo mayor tipo BC1 (65°)Tipo BC1+3 | Und | 0 | 32017.7669 |  | 19879.4885
1020 | TA220SIR2S2C2726FR-3 | Torre de anclaje, retención intermedia y terminal (15°) Tipo RC1-3 | Und | 0 | 33053.5702 |  | 20522.6077
1021 | TA220SIR2S2C2726FR±0 | Torre de anclaje, retención intermedia y terminal (15°) Tipo RC1±0 | Und | 0 | 36849.0192 |  | 22879.1613
1022 | TA220SIR2S2C2726FR+3 | Torre de anclaje, retención intermedia y terminal (15°) Tipo RC1+3 | Und | 0 | 40644.4681 |  | 25235.715
1023 | TA220SIR2S2C2592FS-6 | Torre de suspensión tipo SC1 (5°)Tipo SC1-6 | Und | 0 | 10244.3433 |  | 6360.603
1024 | TA220SIR2S2C2592FS-3 | Torre de suspensión tipo SC1 (5°)Tipo SC1-3 | Und | 0 | 11721.0054 |  | 7277.4467
1025 | TA220SIR2S2C2592FS±0 | Torre de suspensión tipo SC1 (5°)Tipo SC1±0 | Und | 0 | 13184.483 |  | 8186.1043
1026 | TA220SIR2S2C2592FS+3 | Torre de suspensión tipo SC1 (5°)Tipo SC1+3 | Und | 0 | 14634.7761 |  | 9086.5758
1027 | TA220SIR2S2C2592FS+6 | Torre de suspensión tipo SC1 (5°)Tipo SC1+6 | Und | 0 | 16085.0693 |  | 9987.0472
1028 | TA220SIR2S2C2592FA-3 | Torre de ángulo menor tipo AC1 (30°)Tipo AC1-3 | Und | 0 | 18032.6547 |  | 11196.2822
1029 | TA220SIR2S2C2592FA±0 | Torre de ángulo menor tipo AC1 (30°)Tipo AC1±0 | Und | 0 | 20014.0452 |  | 12426.5063
1030 | TA220SIR2S2C2592FA+3 | Torre de ángulo menor tipo AC1 (30°)Tipo AC1+3 | Und | 0 | 21995.4357 |  | 13656.7304
1031 | TA220SIR2S2C2592FB-3 | Torre de ángulo mayor tipo BC1 (65°)Tipo BC1-3 | Und | 0 | 24334.9175 |  | 15109.2896
1032 | TA220SIR2S2C2592FB±0 | Torre de ángulo mayor tipo BC1 (65°)Tipo BC1±0 | Und | 0 | 27099.0172 |  | 16825.4895
1033 | TA220SIR2S2C2592FB+3 | Torre de ángulo mayor tipo BC1 (65°)Tipo BC1+3 | Und | 0 | 30350.8993 |  | 18844.5483
1034 | TA220SIR2S2C2592FR-3 | Torre de anclaje, retención intermedia y terminal (15°) Tipo RC1-3 | Und | 0 | 31332.778 |  | 19454.1863
1035 | TA220SIR2S2C2592FR±0 | Torre de anclaje, retención intermedia y terminal (15°) Tipo RC1±0 | Und | 0 | 34930.6332 |  | 21688.056
1036 | TA220SIR2S2C2592FR+3 | Torre de anclaje, retención intermedia y terminal (15°) Tipo RC1+3 | Und | 0 | 38528.4884 |  | 23921.9258
1037 | TA220SIR2D2C2726FS-6 | Torre de suspensión tipo SC2 (5°)Tipo SC2-6 | Und | 0 | 13986.1838 |  | 8683.8717
1038 | TA220SIR2D2C2726FS-3 | Torre de suspensión tipo SC2 (5°)Tipo SC2-3 | Und | 0 | 16002.2103 |  | 9935.601
1039 | TA220SIR2D2C2726FS±0 | Torre de suspensión tipo SC2 (5°)Tipo SC2±0 | Und | 0 | 18000.2366 |  | 11176.1541
1040 | TA220SIR2D2C2726FS+3 | Torre de suspensión tipo SC2 (5°)Tipo SC2+3 | Und | 0 | 19980.2626 |  | 12405.5311
1041 | TA220SIR2D2C2726FS+6 | Torre de suspensión tipo SC2 (5°)Tipo SC2+6 | Und | 0 | 21960.2886 |  | 13634.908
1042 | TA220SIR2D2C2726FA-3 | Torre de ángulo menor tipo AC2 (30°)Tipo AC2-3 | Und | 0 | 24619.2476 |  | 15285.8271
1043 | TA220SIR2D2C2726FA±0 | Torre de ángulo menor tipo AC2 (30°)Tipo AC2±0 | Und | 0 | 27324.3591 |  | 16965.4019
1044 | TA220SIR2D2C2726FA+3 | Torre de ángulo menor tipo AC2 (30°)Tipo AC2+3 | Und | 0 | 30029.4707 |  | 18644.9767
1045 | TA220SIR2D2C2726FB-3 | Torre de ángulo mayor tipo BC2 (65°)Tipo BC2-3 | Und | 0 | 33223.4697 |  | 20628.0965
1046 | TA220SIR2D2C2726FB±0 | Torre de ángulo mayor tipo BC2 (65°)Tipo BC2±0 | Und | 0 | 36997.1823 |  | 22971.1542
1047 | TA220SIR2D2C2726FB+3 | Torre de ángulo mayor tipo BC2 (65°)Tipo BC2+3 | Und | 0 | 41436.8441 |  | 25727.6927
1048 | TA220SIR2D2C2726FR-3 | Torre de anclaje, retención intermedia y terminal (15°) Tipo RC2-3 | Und | 0 | 42777.363 |  | 26560.0065
1049 | TA220SIR2D2C2726FR±0 | Torre de anclaje, retención intermedia y terminal (15°) Tipo RC2±0 | Und | 0 | 47689.3679 |  | 29609.8178
1050 | TA220SIR2D2C2726FR+3 | Torre de anclaje, retención intermedia y terminal (15°) Tipo RC2+3 | Und | 0 | 52601.3728 |  | 32659.629
1051 | TA220SIR2D2C2592FS-6 | Torre de suspensión tipo SC2 (5°)Tipo SC2-6 | Und | 0 | 13135.816 |  | 8155.8874
1052 | TA220SIR2D2C2592FS-3 | Torre de suspensión tipo SC2 (5°)Tipo SC2-3 | Und | 0 | 15029.2669 |  | 9331.5109
1053 | TA220SIR2D2C2592FS±0 | Torre de suspensión tipo SC2 (5°)Tipo SC2±0 | Und | 0 | 16905.8121 |  | 10496.6376
1054 | TA220SIR2D2C2592FS+3 | Torre de suspensión tipo SC2 (5°)Tipo SC2+3 | Und | 0 | 18765.4514 |  | 11651.2678
1055 | TA220SIR2D2C2592FS+6 | Torre de suspensión tipo SC2 (5°)Tipo SC2+6 | Und | 0 | 20625.0907 |  | 12805.8979
1056 | TA220SIR2D2C2592FA-3 | Torre de ángulo menor tipo AC2 (30°)Tipo AC2-3 | Und | 0 | 23122.3835 |  | 14356.4402
1057 | TA220SIR2D2C2592FA±0 | Torre de ángulo menor tipo AC2 (30°)Tipo AC2±0 | Und | 0 | 25663.0227 |  | 15933.8959
1058 | TA220SIR2D2C2592FA+3 | Torre de ángulo menor tipo AC2 (30°)Tipo AC2+3 | Und | 0 | 28203.662 |  | 17511.3516
1059 | TA220SIR2D2C2592FB-3 | Torre de ángulo mayor tipo BC2 (65°)Tipo BC2-3 | Und | 0 | 31203.464 |  | 19373.8966
1060 | TA220SIR2D2C2592FB±0 | Torre de ángulo mayor tipo BC2 (65°)Tipo BC2±0 | Und | 0 | 34747.7328 |  | 21574.4951
1061 | TA220SIR2D2C2592FB+3 | Torre de ángulo mayor tipo BC2 (65°)Tipo BC2+3 | Und | 0 | 38917.4607 |  | 24163.4345
1062 | TA220SIR2D2C2592FR-3 | Torre de anclaje, retención intermedia y terminal (15°) Tipo RC2-3 | Und | 0 | 40176.4753 |  | 24945.1432
1063 | TA220SIR2D2C2592FR±0 | Torre de anclaje, retención intermedia y terminal (15°) Tipo RC2±0 | Und | 0 | 44789.8275 |  | 27809.5242
1064 | TA220SIR2D2C2592FR+3 | Torre de anclaje, retención intermedia y terminal (15°) Tipo RC2+3 | Und | 0 | 49403.1798 |  | 30673.9052
1065 | TA220SIR1S2C2726FS-6 | Torre de suspensión tipo SC1 (5°)Tipo SC1-6 | Und | 0 | 10132.0348 |  | 6290.8719
1066 | TA220SIR1S2C2726FS-3 | Torre de suspensión tipo SC1 (5°)Tipo SC1-3 | Und | 0 | 11592.5083 |  | 7197.6642
1067 | TA220SIR1S2C2726FS±0 | Torre de suspensión tipo SC1 (5°)Tipo SC1±0 | Und | 0 | 13039.9418 |  | 8096.3602
1068 | TA220SIR1S2C2726FS+3 | Torre de suspensión tipo SC1 (5°)Tipo SC1+3 | Und | 0 | 14474.3354 |  | 8986.9599
1069 | TA220SIR1S2C2726FS+6 | Torre de suspensión tipo SC1 (5°)Tipo SC1+6 | Und | 0 | 15908.729 |  | 9877.5595
1070 | TA220SIR1S2C2726FA-3 | Torre de ángulo menor tipo AC1 (30°)Tipo AC1-3 | Und | 0 | 17834.9632 |  | 11073.5376
1071 | TA220SIR1S2C2726FA±0 | Torre de ángulo menor tipo AC1 (30°)Tipo AC1±0 | Und | 0 | 19794.6317 |  | 12290.2748
1072 | TA220SIR1S2C2726FA+3 | Torre de ángulo menor tipo AC1 (30°)Tipo AC1+3 | Und | 0 | 21754.3003 |  | 13507.012
1073 | TA220SIR1S2C2726FB-3 | Torre de ángulo mayor tipo BC1 (65°)Tipo BC1-3 | Und | 0 | 24068.1343 |  | 14943.6468
1074 | TA220SIR1S2C2726FB±0 | Torre de ángulo mayor tipo BC1 (65°)Tipo BC1±0 | Und | 0 | 26801.9313 |  | 16641.0321
1075 | TA220SIR1S2C2726FB+3 | Torre de ángulo mayor tipo BC1 (65°)Tipo BC1+3 | Und | 0 | 30018.1631 |  | 18637.956
1076 | TA220SIR1S2C2726FR-3 | Torre de anclaje, retención intermedia y terminal (15°) Tipo RC1-3 | Und | 0 | 30989.2775 |  | 19240.9105
1077 | TA220SIR1S2C2726FR±0 | Torre de anclaje, retención intermedia y terminal (15°) Tipo RC1±0 | Und | 0 | 34547.6895 |  | 21450.2904
1078 | TA220SIR1S2C2726FR+3 | Torre de anclaje, retención intermedia y terminal (15°) Tipo RC1+3 | Und | 0 | 38106.1015 |  | 23659.6703
1079 | TA220SIR1S2C2592FS-6 | Torre de suspensión tipo SC1 (5°)Tipo SC1-6 | Und | 0 | 9544.3478 |  | 5925.9833
1080 | TA220SIR1S2C2592FS-3 | Torre de suspensión tipo SC1 (5°)Tipo SC1-3 | Und | 0 | 10920.1096 |  | 6780.1791
1081 | TA220SIR1S2C2592FS±0 | Torre de suspensión tipo SC1 (5°)Tipo SC1±0 | Und | 0 | 12283.5879 |  | 7626.7482
1082 | TA220SIR1S2C2592FS+3 | Torre de suspensión tipo SC1 (5°)Tipo SC1+3 | Und | 0 | 13634.7825 |  | 8465.6904
1083 | TA220SIR1S2C2592FS+6 | Torre de suspensión tipo SC1 (5°)Tipo SC1+6 | Und | 0 | 14985.9772 |  | 9304.6327
1084 | TA220SIR1S2C2592FA-3 | Torre de ángulo menor tipo AC1 (30°)Tipo AC1-3 | Und | 0 | 16800.4842 |  | 10431.2407
1085 | TA220SIR1S2C2592FA±0 | Torre de ángulo menor tipo AC1 (30°)Tipo AC1±0 | Und | 0 | 18646.4864 |  | 11577.4037
1086 | TA220SIR1S2C2592FA+3 | Torre de ángulo menor tipo AC1 (30°)Tipo AC1+3 | Und | 0 | 20492.4886 |  | 12723.5667
1087 | TA220SIR1S2C2592FB-3 | Torre de ángulo mayor tipo BC1 (65°)Tipo BC1-3 | Und | 0 | 22672.1136 |  | 14076.8725
1088 | TA220SIR1S2C2592FB±0 | Torre de ángulo mayor tipo BC1 (65°)Tipo BC1±0 | Und | 0 | 25247.3426 |  | 15675.8046
1089 | TA220SIR1S2C2592FB+3 | Torre de ángulo mayor tipo BC1 (65°)Tipo BC1+3 | Und | 0 | 28277.0237 |  | 17556.9012
1090 | TA220SIR1S2C2592FR-3 | Torre de anclaje, retención intermedia y terminal (15°) Tipo RC1-3 | Und | 0 | 29191.8107 |  | 18124.8826
1091 | TA220SIR1S2C2592FR±0 | Torre de anclaje, retención intermedia y terminal (15°) Tipo RC1±0 | Und | 0 | 32543.8246 |  | 20206.1121
1092 | TA220SIR1S2C2592FR+3 | Torre de anclaje, retención intermedia y terminal (15°) Tipo RC1+3 | Und | 0 | 35895.8385 |  | 22287.3417
1093 | TA220SIR1S1C2726FS-6 | Torre de suspensión tipo SC1 (5°)Tipo SC1-6 | Und | 0 | 8051.7154 |  | 4999.2238
1094 | TA220SIR1S1C2726FS-3 | Torre de suspensión tipo SC1 (5°)Tipo SC1-3 | Und | 0 | 9212.323 |  | 5719.8327
1095 | TA220SIR1S1C2726FS±0 | Torre de suspensión tipo SC1 (5°)Tipo SC1±0 | Und | 0 | 10362.568 |  | 6434.0075
1096 | TA220SIR1S1C2726FS+3 | Torre de suspensión tipo SC1 (5°)Tipo SC1+3 | Und | 0 | 11502.4505 |  | 7141.7483
1097 | TA220SIR1S1C2726FS+6 | Torre de suspensión tipo SC1 (5°)Tipo SC1+6 | Und | 0 | 12642.333 |  | 7849.4892
1098 | TA220SIR1S1C2726FA-3 | Torre de ángulo menor tipo AC1 (30°)Tipo AC1-3 | Und | 0 | 14173.0708 |  | 8799.9079
1099 | TA220SIR1S1C2726FA±0 | Torre de ángulo menor tipo AC1 (30°)Tipo AC1±0 | Und | 0 | 15730.3783 |  | 9766.8234
1100 | TA220SIR1S1C2726FA+3 | Torre de ángulo menor tipo AC1 (30°)Tipo AC1+3 | Und | 0 | 17287.6857 |  | 10733.7389
1101 | TA220SIR1S1C2726FB-3 | Torre de ángulo mayor tipo BC1 (65°)Tipo BC1-3 | Und | 0 | 19126.4411 |  | 11875.4024
1102 | TA220SIR1S1C2726FB±0 | Torre de ángulo mayor tipo BC1 (65°)Tipo BC1±0 | Und | 0 | 21298.9322 |  | 13224.2789
1103 | TA220SIR1S1C2726FB+3 | Torre de ángulo mayor tipo BC1 (65°)Tipo BC1+3 | Und | 0 | 23854.8041 |  | 14811.1924
1104 | TA220SIR1S1C2726FR-3 | Torre de anclaje, retención intermedia y terminal (15°) Tipo RC1-3 | Und | 0 | 24626.5283 |  | 15290.3477
1105 | TA220SIR1S1C2726FR±0 | Torre de anclaje, retención intermedia y terminal (15°) Tipo RC1±0 | Und | 0 | 27454.3236 |  | 17046.0955
1106 | TA220SIR1S1C2726FR+3 | Torre de anclaje, retención intermedia y terminal (15°) Tipo RC1+3 | Und | 0 | 30282.119 |  | 18801.8433
1107 | TA220SIR1S1C2592FS-6 | Torre de suspensión tipo SC1 (5°)Tipo SC1-6 | Und | 0 | 7442.6194 |  | 4621.0427
1108 | TA220SIR1S1C2592FS-3 | Torre de suspensión tipo SC1 (5°)Tipo SC1-3 | Und | 0 | 8515.4294 |  | 5287.1389
1109 | TA220SIR1S1C2592FS±0 | Torre de suspensión tipo SC1 (5°)Tipo SC1±0 | Und | 0 | 9578.6608 |  | 5947.2879
1110 | TA220SIR1S1C2592FS+3 | Torre de suspensión tipo SC1 (5°)Tipo SC1+3 | Und | 0 | 10632.3135 |  | 6601.4896
1111 | TA220SIR1S1C2592FS+6 | Torre de suspensión tipo SC1 (5°)Tipo SC1+6 | Und | 0 | 11685.9662 |  | 7255.6912
1112 | TA220SIR1S1C2592FA-3 | Torre de ángulo menor tipo AC1 (30°)Tipo AC1-3 | Und | 0 | 13100.9068 |  | 8134.2127
1113 | TA220SIR1S1C2592FA±0 | Torre de ángulo menor tipo AC1 (30°)Tipo AC1±0 | Und | 0 | 14540.4071 |  | 9027.983
1114 | TA220SIR1S1C2592FA+3 | Torre de ángulo menor tipo AC1 (30°)Tipo AC1+3 | Und | 0 | 15979.9074 |  | 9921.7533
1115 | TA220SIR1S1C2592FB-3 | Torre de ángulo mayor tipo BC1 (65°)Tipo BC1-3 | Und | 0 | 17679.5646 |  | 10977.0523
1116 | TA220SIR1S1C2592FB±0 | Torre de ángulo mayor tipo BC1 (65°)Tipo BC1±0 | Und | 0 | 19687.7112 |  | 12223.889
1117 | TA220SIR1S1C2592FB+3 | Torre de ángulo mayor tipo BC1 (65°)Tipo BC1+3 | Und | 0 | 22050.2365 |  | 13690.7557
1118 | TA220SIR1S1C2592FR-3 | Torre de anclaje, retención intermedia y terminal (15°) Tipo RC1-3 | Und | 0 | 22763.5814 |  | 14133.6639
1119 | TA220SIR1S1C2592FR±0 | Torre de anclaje, retención intermedia y terminal (15°) Tipo RC1±0 | Und | 0 | 25377.4597 |  | 15756.5929
1120 | TA220SIR1S1C2592FR+3 | Torre de anclaje, retención intermedia y terminal (15°) Tipo RC1+3 | Und | 0 | 27991.3381 |  | 17379.522
1121 | TA220SIR1D2C2726FS-6 | Torre de suspensión tipo SC2 (5°)Tipo SC2-6 | Und | 0 | 13177.3936 |  | 8181.7025
1122 | TA220SIR1D2C2726FS-3 | Torre de suspensión tipo SC2 (5°)Tipo SC2-3 | Und | 0 | 15076.8377 |  | 9361.047
1123 | TA220SIR1D2C2726FS±0 | Torre de suspensión tipo SC2 (5°)Tipo SC2±0 | Und | 0 | 16959.3225 |  | 10529.8617
1124 | TA220SIR1D2C2726FS+3 | Torre de suspensión tipo SC2 (5°)Tipo SC2+3 | Und | 0 | 18824.848 |  | 11688.1465
1125 | TA220SIR1D2C2726FS+6 | Torre de suspensión tipo SC2 (5°)Tipo SC2+6 | Und | 0 | 20690.3734 |  | 12846.4313
1126 | TA220SIR1D2C2726FA-3 | Torre de ángulo menor tipo AC2 (30°)Tipo AC2-3 | Und | 0 | 23195.5706 |  | 14401.8814
1127 | TA220SIR1D2C2726FA±0 | Torre de ángulo menor tipo AC2 (30°)Tipo AC2±0 | Und | 0 | 25744.2515 |  | 15984.33
1128 | TA220SIR1D2C2726FA+3 | Torre de ángulo menor tipo AC2 (30°)Tipo AC2+3 | Und | 0 | 28292.9324 |  | 17566.7787
1129 | TA220SIR1D2C2726FB-3 | Torre de ángulo mayor tipo BC2 (65°)Tipo BC2-3 | Und | 0 | 31302.2295 |  | 19435.219
1130 | TA220SIR1D2C2726FB±0 | Torre de ángulo mayor tipo BC2 (65°)Tipo BC2±0 | Und | 0 | 34857.7166 |  | 21642.7829
1131 | TA220SIR1D2C2726FB+3 | Torre de ángulo mayor tipo BC2 (65°)Tipo BC2+3 | Und | 0 | 39040.6426 |  | 24239.9168
1132 | TA220SIR1D2C2726FR-3 | Torre de anclaje, retención intermedia y terminal (15°) Tipo RC2-3 | Und | 0 | 40303.6422 |  | 25024.0998
1133 | TA220SIR1D2C2726FR±0 | Torre de anclaje, retención intermedia y terminal (15°) Tipo RC2±0 | Und | 0 | 44931.5967 |  | 27897.5471
1134 | TA220SIR1D2C2726FR+3 | Torre de anclaje, retención intermedia y terminal (15°) Tipo RC2+3 | Und | 0 | 49559.5511 |  | 30770.9945
1135 | TA220SIR1D2C2592FS-6 | Torre de suspensión tipo SC2 (5°)Tipo SC2-6 | Und | 0 | 12357.5203 |  | 7672.652
1136 | TA220SIR1D2C2592FS-3 | Torre de suspensión tipo SC2 (5°)Tipo SC2-3 | Und | 0 | 14138.7845 |  | 8778.6198
1137 | TA220SIR1D2C2592FS±0 | Torre de suspensión tipo SC2 (5°)Tipo SC2±0 | Und | 0 | 15904.1445 |  | 9874.713
1138 | TA220SIR1D2C2592FS+3 | Torre de suspensión tipo SC2 (5°)Tipo SC2+3 | Und | 0 | 17653.6004 |  | 10960.9314
1139 | TA220SIR1D2C2592FS+6 | Torre de suspensión tipo SC2 (5°)Tipo SC2+6 | Und | 0 | 19403.0563 |  | 12047.1498
1140 | TA220SIR1D2C2592FA-3 | Torre de ángulo menor tipo AC2 (30°)Tipo AC2-3 | Und | 0 | 21752.3847 |  | 13505.8227
1141 | TA220SIR1D2C2592FA±0 | Torre de ángulo menor tipo AC2 (30°)Tipo AC2±0 | Und | 0 | 24142.4913 |  | 14989.8143
1142 | TA220SIR1D2C2592FA+3 | Torre de ángulo menor tipo AC2 (30°)Tipo AC2+3 | Und | 0 | 26532.598 |  | 16473.8059
1143 | TA220SIR1D2C2592FB-3 | Torre de ángulo mayor tipo BC2 (65°)Tipo BC2-3 | Und | 0 | 29354.6621 |  | 18225.9953
1144 | TA220SIR1D2C2592FB±0 | Torre de ángulo mayor tipo BC2 (65°)Tipo BC2±0 | Und | 0 | 32688.9333 |  | 20296.2086
1145 | TA220SIR1D2C2592FB+3 | Torre de ángulo mayor tipo BC2 (65°)Tipo BC2+3 | Und | 0 | 36611.6053 |  | 22731.7536
1146 | TA220SIR1D2C2592FR-3 | Torre de anclaje, retención intermedia y terminal (15°) Tipo RC2-3 | Und | 0 | 37796.0234 |  | 23467.1461
1147 | TA220SIR1D2C2592FR±0 | Torre de anclaje, retención intermedia y terminal (15°) Tipo RC2±0 | Und | 0 | 42136.035 |  | 26161.8128
1148 | TA220SIR1D2C2592FR+3 | Torre de anclaje, retención intermedia y terminal (15°) Tipo RC2+3 | Und | 0 | 46476.0466 |  | 28856.4796
1149 | TA220SIR1D1C2726FS-6 | Torre de suspensión tipo SC2 (5°)Tipo SC2-6 | Und | 0 | 11029.7934 |  | 6848.2806
1150 | TA220SIR1D1C2726FS-3 | Torre de suspensión tipo SC2 (5°)Tipo SC2-3 | Und | 0 | 12619.6736 |  | 7835.4202
1151 | TA220SIR1D1C2726FS±0 | Torre de suspensión tipo SC2 (5°)Tipo SC2±0 | Und | 0 | 14195.3584 |  | 8813.746
1152 | TA220SIR1D1C2726FS+3 | Torre de suspensión tipo SC2 (5°)Tipo SC2+3 | Und | 0 | 15756.8478 |  | 9783.258
1153 | TA220SIR1D1C2726FS+6 | Torre de suspensión tipo SC2 (5°)Tipo SC2+6 | Und | 0 | 17318.3372 |  | 10752.7701
1154 | TA220SIR1D1C2726FA-3 | Torre de ángulo menor tipo AC2 (30°)Tipo AC2-3 | Und | 0 | 19415.2471 |  | 12054.719
1155 | TA220SIR1D1C2726FA±0 | Torre de ángulo menor tipo AC2 (30°)Tipo AC2±0 | Und | 0 | 21548.554 |  | 13379.2664
1156 | TA220SIR1D1C2726FA+3 | Torre de ángulo menor tipo AC2 (30°)Tipo AC2+3 | Und | 0 | 23681.8608 |  | 14703.8137
1157 | TA220SIR1D1C2726FB-3 | Torre de ángulo mayor tipo BC2 (65°)Tipo BC2-3 | Und | 0 | 26200.7144 |  | 16267.7429
1158 | TA220SIR1D1C2726FB±0 | Torre de ángulo mayor tipo BC2 (65°)Tipo BC2±0 | Und | 0 | 29176.7421 |  | 18115.5267
1159 | TA220SIR1D1C2726FB+3 | Torre de ángulo mayor tipo BC2 (65°)Tipo BC2+3 | Und | 0 | 32677.9511 |  | 20289.3899
1160 | TA220SIR1D1C2726FR-3 | Torre de anclaje, retención intermedia y terminal (15°) Tipo RC2-3 | Und | 0 | 33735.112 |  | 20945.7697
1161 | TA220SIR1D1C2726FR±0 | Torre de anclaje, retención intermedia y terminal (15°) Tipo RC2±0 | Und | 0 | 37608.8205 |  | 23350.9139
1162 | TA220SIR1D1C2726FR+3 | Torre de anclaje, retención intermedia y terminal (15°) Tipo RC2+3 | Und | 0 | 41482.5291 |  | 25756.058
1163 | TA220SIR1D1C2592FS-6 | Torre de suspensión tipo SC2 (5°)Tipo SC2-6 | Und | 0 | 10161.581 |  | 6309.2168
1164 | TA220SIR1D1C2592FS-3 | Torre de suspensión tipo SC2 (5°)Tipo SC2-3 | Und | 0 | 11626.3134 |  | 7218.6535
1165 | TA220SIR1D1C2592FS±0 | Torre de suspensión tipo SC2 (5°)Tipo SC2±0 | Und | 0 | 13077.9679 |  | 8119.9702
1166 | TA220SIR1D1C2592FS+3 | Torre de suspensión tipo SC2 (5°)Tipo SC2+3 | Und | 0 | 14516.5443 |  | 9013.1669
1167 | TA220SIR1D1C2592FS+6 | Torre de suspensión tipo SC2 (5°)Tipo SC2+6 | Und | 0 | 15955.1208 |  | 9906.3636
1168 | TA220SIR1D1C2592FA-3 | Torre de ángulo menor tipo AC2 (30°)Tipo AC2-3 | Und | 0 | 17886.9721 |  | 11105.8294
1169 | TA220SIR1D1C2592FA±0 | Torre de ángulo menor tipo AC2 (30°)Tipo AC2±0 | Und | 0 | 19852.3552 |  | 12326.1147
1170 | TA220SIR1D1C2592FA+3 | Torre de ángulo menor tipo AC2 (30°)Tipo AC2+3 | Und | 0 | 21817.7384 |  | 13546.4001
1171 | TA220SIR1D1C2592FB-3 | Torre de ángulo mayor tipo BC2 (65°)Tipo BC2-3 | Und | 0 | 24138.3199 |  | 14987.2243
1172 | TA220SIR1D1C2592FB±0 | Torre de ángulo mayor tipo BC2 (65°)Tipo BC2±0 | Und | 0 | 26880.089 |  | 16689.5593
1173 | TA220SIR1D1C2592FB+3 | Torre de ángulo mayor tipo BC2 (65°)Tipo BC2+3 | Und | 0 | 30105.6996 |  | 18692.3065
1174 | TA220SIR1D1C2592FR-3 | Torre de anclaje, retención intermedia y terminal (15°) Tipo RC2-3 | Und | 0 | 31079.6459 |  | 19297.0193
1175 | TA220SIR1D1C2592FR±0 | Torre de anclaje, retención intermedia y terminal (15°) Tipo RC2±0 | Und | 0 | 34648.4347 |  | 21512.842
1176 | TA220SIR1D1C2592FR+3 | Torre de anclaje, retención intermedia y terminal (15°) Tipo RC2+3 | Und | 0 | 38217.2234 |  | 23728.6647
1177 | TA220SIR0S2C1600FS-6 | Torre de suspensión tipo SC1 (5°)Tipo SC1-6 | Und | 0 | 9628.8647 |  | 5978.459
1178 | TA220SIR0S2C1600FS-3 | Torre de suspensión tipo SC1 (5°)Tipo SC1-3 | Und | 0 | 11016.8092 |  | 6840.2188
1179 | TA220SIR0S2C1600FS±0 | Torre de suspensión tipo SC1 (5°)Tipo SC1±0 | Und | 0 | 12392.3613 |  | 7694.2844
1180 | TA220SIR0S2C1600FS+3 | Torre de suspensión tipo SC1 (5°)Tipo SC1+3 | Und | 0 | 13755.5211 |  | 8540.6557
1181 | TA220SIR0S2C1600FS+6 | Torre de suspensión tipo SC1 (5°)Tipo SC1+6 | Und | 0 | 15118.6808 |  | 9387.027
1182 | TA220SIR0S2C1600FA-3 | Torre de ángulo menor tipo AC1 (30°)Tipo AC1-3 | Und | 0 | 16949.2556 |  | 10523.6113
1183 | TA220SIR0S2C1600FA±0 | Torre de ángulo menor tipo AC1 (30°)Tipo AC1±0 | Und | 0 | 18811.6045 |  | 11679.9237
1184 | TA220SIR0S2C1600FA+3 | Torre de ángulo menor tipo AC1 (30°)Tipo AC1+3 | Und | 0 | 20673.9533 |  | 12836.2362
1185 | TA220SIR0S2C1600FB-3 | Torre de ángulo mayor tipo BC1 (65°)Tipo BC1-3 | Und | 0 | 22872.8794 |  | 14201.5258
1186 | TA220SIR0S2C1600FB±0 | Torre de ángulo mayor tipo BC1 (65°)Tipo BC1±0 | Und | 0 | 25470.9125 |  | 15814.6167
1187 | TA220SIR0S2C1600FB+3 | Torre de ángulo mayor tipo BC1 (65°)Tipo BC1+3 | Und | 0 | 28527.422 |  | 17712.3707
1188 | TA220SIR0S2C1600FR-3 | Torre de anclaje, retención intermedia y terminal (15°) Tipo RC1-3 | Und | 0 | 29450.3095 |  | 18285.3818
1189 | TA220SIR0S2C1600FR±0 | Torre de anclaje, retención intermedia y terminal (15°) Tipo RC1±0 | Und | 0 | 32832.0062 |  | 20385.041
1190 | TA220SIR0S2C1600FR+3 | Torre de anclaje, retención intermedia y terminal (15°) Tipo RC1+3 | Und | 0 | 36213.7028 |  | 22484.7002
1191 | TA220SIR0S2C1500FS-6 | Torre de suspensión tipo SC1 (5°)Tipo SC1-6 | Und | 0 | 9217.466 |  | 5723.0259
1192 | TA220SIR0S2C1500FS-3 | Torre de suspensión tipo SC1 (5°)Tipo SC1-3 | Und | 0 | 10546.1098 |  | 6547.9666
1193 | TA220SIR0S2C1500FS±0 | Torre de suspensión tipo SC1 (5°)Tipo SC1±0 | Und | 0 | 11862.8907 |  | 7365.5418
1194 | TA220SIR0S2C1500FS+3 | Torre de suspensión tipo SC1 (5°)Tipo SC1+3 | Und | 0 | 13167.8086 |  | 8175.7513
1195 | TA220SIR0S2C1500FS+6 | Torre de suspensión tipo SC1 (5°)Tipo SC1+6 | Und | 0 | 14472.7266 |  | 8985.9609
1196 | TA220SIR0S2C1500FA-3 | Torre de ángulo menor tipo AC1 (30°)Tipo AC1-3 | Und | 0 | 16225.0891 |  | 10073.984
1197 | TA220SIR0S2C1500FA±0 | Torre de ángulo menor tipo AC1 (30°)Tipo AC1±0 | Und | 0 | 18007.868 |  | 11180.8924
1198 | TA220SIR0S2C1500FA+3 | Torre de ángulo menor tipo AC1 (30°)Tipo AC1+3 | Und | 0 | 19790.6469 |  | 12287.8007
1199 | TA220SIR0S2C1500FB-3 | Torre de ángulo mayor tipo BC1 (65°)Tipo BC1-3 | Und | 0 | 21895.6227 |  | 13594.7576
1200 | TA220SIR0S2C1500FB±0 | Torre de ángulo mayor tipo BC1 (65°)Tipo BC1±0 | Und | 0 | 24382.6533 |  | 15138.9283
1201 | TA220SIR0S2C1500FB+3 | Torre de ángulo mayor tipo BC1 (65°)Tipo BC1+3 | Und | 0 | 27308.5717 |  | 16955.5997
1202 | TA220SIR0S2C1500FR-3 | Torre de anclaje, retención intermedia y terminal (15°) Tipo RC1-3 | Und | 0 | 28192.0284 |  | 17504.1285
1203 | TA220SIR0S2C1500FR±0 | Torre de anclaje, retención intermedia y terminal (15°) Tipo RC1±0 | Und | 0 | 31429.2401 |  | 19514.0786
1204 | TA220SIR0S2C1500FR+3 | Torre de anclaje, retención intermedia y terminal (15°) Tipo RC1+3 | Und | 0 | 34666.4518 |  | 21524.0286
1205 | TA220SIR0S1C1600FS-6 | Torre de suspensión tipo SC1 (5°)Tipo SC1-6 | Und | 0 | 7926.6829 |  | 4921.5925
1206 | TA220SIR0S1C1600FS-3 | Torre de suspensión tipo SC1 (5°)Tipo SC1-3 | Und | 0 | 9069.2678 |  | 5631.0113
1207 | TA220SIR0S1C1600FS±0 | Torre de suspensión tipo SC1 (5°)Tipo SC1±0 | Und | 0 | 10201.6511 |  | 6334.0959
1208 | TA220SIR0S1C1600FS+3 | Torre de suspensión tipo SC1 (5°)Tipo SC1+3 | Und | 0 | 11323.8327 |  | 7030.8465
1209 | TA220SIR0S1C1600FS+6 | Torre de suspensión tipo SC1 (5°)Tipo SC1+6 | Und | 0 | 12446.0143 |  | 7727.597
1210 | TA220SIR0S1C1600FA-3 | Torre de ángulo menor tipo AC1 (30°)Tipo AC1-3 | Und | 0 | 13952.9818 |  | 8663.257
1211 | TA220SIR0S1C1600FA±0 | Torre de ángulo menor tipo AC1 (30°)Tipo AC1±0 | Und | 0 | 15486.1064 |  | 9615.1576
1212 | TA220SIR0S1C1600FA+3 | Torre de ángulo menor tipo AC1 (30°)Tipo AC1+3 | Und | 0 | 17019.2309 |  | 10567.0582
1213 | TA220SIR0S1C1600FB-3 | Torre de ángulo mayor tipo BC1 (65°)Tipo BC1-3 | Und | 0 | 18829.4328 |  | 11690.9932
1214 | TA220SIR0S1C1600FB±0 | Torre de ángulo mayor tipo BC1 (65°)Tipo BC1±0 | Und | 0 | 20968.188 |  | 13018.9234
1215 | TA220SIR0S1C1600FB+3 | Torre de ángulo mayor tipo BC1 (65°)Tipo BC1+3 | Und | 0 | 23484.3706 |  | 14581.1942
1216 | TA220SIR0S1C1600FR-3 | Torre de anclaje, retención intermedia y terminal (15°) Tipo RC1-3 | Und | 0 | 24244.1109 |  | 15052.9088
1217 | TA220SIR0S1C1600FR±0 | Torre de anclaje, retención intermedia y terminal (15°) Tipo RC1±0 | Und | 0 | 27027.9944 |  | 16781.3922
1218 | TA220SIR0S1C1600FR+3 | Torre de anclaje, retención intermedia y terminal (15°) Tipo RC1+3 | Und | 0 | 29811.8778 |  | 18509.8756
1219 | TA220SIR0S1C1500FS-6 | Torre de suspensión tipo SC1 (5°)Tipo SC1-6 | Und | 0 | 7476.9099 |  | 4642.3333
1220 | TA220SIR0S1C1500FS-3 | Torre de suspensión tipo SC1 (5°)Tipo SC1-3 | Und | 0 | 8554.6627 |  | 5311.4984
1221 | TA220SIR0S1C1500FS±0 | Torre de suspensión tipo SC1 (5°)Tipo SC1±0 | Und | 0 | 9622.7926 |  | 5974.6889
1222 | TA220SIR0S1C1500FS+3 | Torre de suspensión tipo SC1 (5°)Tipo SC1+3 | Und | 0 | 10681.2998 |  | 6631.9047
1223 | TA220SIR0S1C1500FS+6 | Torre de suspensión tipo SC1 (5°)Tipo SC1+6 | Und | 0 | 11739.807 |  | 7289.1204
1224 | TA220SIR0S1C1500FA-3 | Torre de ángulo menor tipo AC1 (30°)Tipo AC1-3 | Und | 0 | 13161.2667 |  | 8171.6895
1225 | TA220SIR0S1C1500FA±0 | Torre de ángulo menor tipo AC1 (30°)Tipo AC1±0 | Und | 0 | 14607.3992 |  | 9069.5777
1226 | TA220SIR0S1C1500FA+3 | Torre de ángulo menor tipo AC1 (30°)Tipo AC1+3 | Und | 0 | 16053.5317 |  | 9967.4659
1227 | TA220SIR0S1C1500FB-3 | Torre de ángulo mayor tipo BC1 (65°)Tipo BC1-3 | Und | 0 | 17761.0199 |  | 11027.627
1228 | TA220SIR0S1C1500FB±0 | Torre de ángulo mayor tipo BC1 (65°)Tipo BC1±0 | Und | 0 | 19778.4185 |  | 12280.2082
1229 | TA220SIR0S1C1500FB+3 | Torre de ángulo mayor tipo BC1 (65°)Tipo BC1+3 | Und | 0 | 22151.8288 |  | 13753.8332
1230 | TA220SIR0S1C1500FR-3 | Torre de anclaje, retención intermedia y terminal (15°) Tipo RC1-3 | Und | 0 | 22868.4602 |  | 14198.782
1231 | TA220SIR0S1C1500FR±0 | Torre de anclaje, retención intermedia y terminal (15°) Tipo RC1±0 | Und | 0 | 25494.3815 |  | 15829.1884
1232 | TA220SIR0S1C1500FR+3 | Torre de anclaje, retención intermedia y terminal (15°) Tipo RC1+3 | Und | 0 | 28120.3028 |  | 17459.5948
1233 | TA220SIR0D2C1700FS-6 | Torre de suspensión tipo SC2 (5°)Tipo SC2-6 | Und | 0 | 13144.0792 |  | 8161.018
1234 | TA220SIR0D2C1700FS-3 | Torre de suspensión tipo SC2 (5°)Tipo SC2-3 | Und | 0 | 15038.7212 |  | 9337.3809
1235 | TA220SIR0D2C1700FS±0 | Torre de suspensión tipo SC2 (5°)Tipo SC2±0 | Und | 0 | 16916.4468 |  | 10503.2406
1236 | TA220SIR0D2C1700FS+3 | Torre de suspensión tipo SC2 (5°)Tipo SC2+3 | Und | 0 | 18777.2559 |  | 11658.5971
1237 | TA220SIR0D2C1700FS+6 | Torre de suspensión tipo SC2 (5°)Tipo SC2+6 | Und | 0 | 20638.0651 |  | 12813.9536
1238 | TA220SIR0D2C1700FA-3 | Torre de ángulo menor tipo AC2 (30°)Tipo AC2-3 | Und | 0 | 23136.9288 |  | 14365.4713
1239 | TA220SIR0D2C1700FA±0 | Torre de ángulo menor tipo AC2 (30°)Tipo AC2±0 | Und | 0 | 25679.1662 |  | 15943.9193
1240 | TA220SIR0D2C1700FA+3 | Torre de ángulo menor tipo AC2 (30°)Tipo AC2+3 | Und | 0 | 28221.4037 |  | 17522.3673
1241 | TA220SIR0D2C1700FB-3 | Torre de ángulo mayor tipo BC2 (65°)Tipo BC2-3 | Und | 0 | 31223.0928 |  | 19386.0839
1242 | TA220SIR0D2C1700FB±0 | Torre de ángulo mayor tipo BC2 (65°)Tipo BC2±0 | Und | 0 | 34769.5911 |  | 21588.0667
1243 | TA220SIR0D2C1700FB+3 | Torre de ángulo mayor tipo BC2 (65°)Tipo BC2+3 | Und | 0 | 38941.942 |  | 24178.6347
1244 | TA220SIR0D2C1700FR-3 | Torre de anclaje, retención intermedia y terminal (15°) Tipo RC2-3 | Und | 0 | 40201.7486 |  | 24960.8351
1245 | TA220SIR0D2C1700FR±0 | Torre de anclaje, retención intermedia y terminal (15°) Tipo RC2±0 | Und | 0 | 44818.0029 |  | 27827.018
1246 | TA220SIR0D2C1700FR+3 | Torre de anclaje, retención intermedia y terminal (15°) Tipo RC2+3 | Und | 0 | 49434.2572 |  | 30693.2008
1247 | TA220SIR0D2C1600FS-6 | Torre de suspensión tipo SC2 (5°)Tipo SC2-6 | Und | 0 | 12262.3719 |  | 7613.5754
1248 | TA220SIR0D2C1600FS-3 | Torre de suspensión tipo SC2 (5°)Tipo SC2-3 | Und | 0 | 14029.921 |  | 8711.0277
1249 | TA220SIR0D2C1600FS±0 | Torre de suspensión tipo SC2 (5°)Tipo SC2±0 | Und | 0 | 15781.6884 |  | 9798.6813
1250 | TA220SIR0D2C1600FS+3 | Torre de suspensión tipo SC2 (5°)Tipo SC2+3 | Und | 0 | 17517.6741 |  | 10876.5362
1251 | TA220SIR0D2C1600FS+6 | Torre de suspensión tipo SC2 (5°)Tipo SC2+6 | Und | 0 | 19253.6598 |  | 11954.3912
1252 | TA220SIR0D2C1600FA-3 | Torre de ángulo menor tipo AC2 (30°)Tipo AC2-3 | Und | 0 | 21584.8992 |  | 13401.8328
1253 | TA220SIR0D2C1600FA±0 | Torre de ángulo menor tipo AC2 (30°)Tipo AC2±0 | Und | 0 | 23956.6029 |  | 14874.3982
1254 | TA220SIR0D2C1600FA+3 | Torre de ángulo menor tipo AC2 (30°)Tipo AC2+3 | Und | 0 | 26328.3066 |  | 16346.9636
1255 | TA220SIR0D2C1600FB-3 | Torre de ángulo mayor tipo BC2 (65°)Tipo BC2-3 | Und | 0 | 29128.6419 |  | 18085.6618
1256 | TA220SIR0D2C1600FB±0 | Torre de ángulo mayor tipo BC2 (65°)Tipo BC2±0 | Und | 0 | 32437.2404 |  | 20139.9351
1257 | TA220SIR0D2C1600FB+3 | Torre de ángulo mayor tipo BC2 (65°)Tipo BC2+3 | Und | 0 | 36329.7092 |  | 22556.7274
1258 | TA220SIR0D2C1600FR-3 | Torre de anclaje, retención intermedia y terminal (15°) Tipo RC2-3 | Und | 0 | 37505.0078 |  | 23286.4576
1259 | TA220SIR0D2C1600FR±0 | Torre de anclaje, retención intermedia y terminal (15°) Tipo RC2±0 | Und | 0 | 41811.6028 |  | 25960.3764
1260 | TA220SIR0D2C1600FR+3 | Torre de anclaje, retención intermedia y terminal (15°) Tipo RC2+3 | Und | 0 | 46118.1979 |  | 28634.2952
1261 | TA220SIR0D1C1700FS-6 | Torre de suspensión tipo SC2 (5°)Tipo SC2-6 | Und | 0 | 10879.2261 |  | 6754.795
1262 | TA220SIR0D1C1700FS-3 | Torre de suspensión tipo SC2 (5°)Tipo SC2-3 | Und | 0 | 12447.4029 |  | 7728.4591
1263 | TA220SIR0D1C1700FS±0 | Torre de suspensión tipo SC2 (5°)Tipo SC2±0 | Und | 0 | 14001.578 |  | 8693.4298
1264 | TA220SIR0D1C1700FS+3 | Torre de suspensión tipo SC2 (5°)Tipo SC2+3 | Und | 0 | 15541.7516 |  | 9649.7071
1265 | TA220SIR0D1C1700FS+6 | Torre de suspensión tipo SC2 (5°)Tipo SC2+6 | Und | 0 | 17081.9252 |  | 10605.9844
1266 | TA220SIR0D1C1700FA-3 | Torre de ángulo menor tipo AC2 (30°)Tipo AC2-3 | Und | 0 | 19150.2103 |  | 11890.1605
1267 | TA220SIR0D1C1700FA±0 | Torre de ángulo menor tipo AC2 (30°)Tipo AC2±0 | Und | 0 | 21254.3955 |  | 13196.6265
1268 | TA220SIR0D1C1700FA+3 | Torre de ángulo menor tipo AC2 (30°)Tipo AC2+3 | Und | 0 | 23358.5806 |  | 14503.0925
1269 | TA220SIR0D1C1700FB-3 | Torre de ángulo mayor tipo BC2 (65°)Tipo BC2-3 | Und | 0 | 25843.0494 |  | 16045.6726
1270 | TA220SIR0D1C1700FB±0 | Torre de ángulo mayor tipo BC2 (65°)Tipo BC2±0 | Und | 0 | 28778.4515 |  | 17868.2323
1271 | TA220SIR0D1C1700FB+3 | Torre de ángulo mayor tipo BC2 (65°)Tipo BC2+3 | Und | 0 | 32231.8657 |  | 20012.4202
1272 | TA220SIR0D1C1700FR-3 | Torre de anclaje, retención intermedia y terminal (15°) Tipo RC2-3 | Und | 0 | 33274.5953 |  | 20659.8398
1273 | TA220SIR0D1C1700FR±0 | Torre de anclaje, retención intermedia y terminal (15°) Tipo RC2±0 | Und | 0 | 37095.424 |  | 23032.1514
1274 | TA220SIR0D1C1700FR+3 | Torre de anclaje, retención intermedia y terminal (15°) Tipo RC2+3 | Und | 0 | 40916.2526 |  | 25404.463
1275 | TA220SIR0D1C1600FS-6 | Torre de suspensión tipo SC2 (5°)Tipo SC2-6 | Und | 0 | 10009.6098 |  | 6214.8595
1276 | TA220SIR0D1C1600FS-3 | Torre de suspensión tipo SC2 (5°)Tipo SC2-3 | Und | 0 | 11452.4365 |  | 7110.6951
1277 | TA220SIR0D1C1600FS±0 | Torre de suspensión tipo SC2 (5°)Tipo SC2±0 | Und | 0 | 12882.3807 |  | 7998.5322
1278 | TA220SIR0D1C1600FS+3 | Torre de suspensión tipo SC2 (5°)Tipo SC2+3 | Und | 0 | 14299.4426 |  | 8878.3708
1279 | TA220SIR0D1C1600FS+6 | Torre de suspensión tipo SC2 (5°)Tipo SC2+6 | Und | 0 | 15716.5045 |  | 9758.2093
1280 | TA220SIR0D1C1600FA-3 | Torre de ángulo menor tipo AC2 (30°)Tipo AC2-3 | Und | 0 | 17619.464 |  | 10939.7365
1281 | TA220SIR0D1C1600FA±0 | Torre de ángulo menor tipo AC2 (30°)Tipo AC2±0 | Und | 0 | 19555.454 |  | 12141.7719
1282 | TA220SIR0D1C1600FA+3 | Torre de ángulo menor tipo AC2 (30°)Tipo AC2+3 | Und | 0 | 21491.4439 |  | 13343.8073
1283 | TA220SIR0D1C1600FB-3 | Torre de ángulo mayor tipo BC2 (65°)Tipo BC2-3 | Und | 0 | 23777.32 |  | 14763.0833
1284 | TA220SIR0D1C1600FB±0 | Torre de ángulo mayor tipo BC2 (65°)Tipo BC2±0 | Und | 0 | 26478.0847 |  | 16439.9592
1285 | TA220SIR0D1C1600FB+3 | Torre de ángulo mayor tipo BC2 (65°)Tipo BC2+3 | Und | 0 | 29655.4548 |  | 18412.7543
1286 | TA220SIR0D1C1600FR-3 | Torre de anclaje, retención intermedia y terminal (15°) Tipo RC2-3 | Und | 0 | 30614.8353 |  | 19008.4233
1287 | TA220SIR0D1C1600FR±0 | Torre de anclaje, retención intermedia y terminal (15°) Tipo RC2±0 | Und | 0 | 34130.2511 |  | 21191.1074
1288 | TA220SIR0D1C1600FR+3 | Torre de anclaje, retención intermedia y terminal (15°) Tipo RC2+3 | Und | 0 | 37645.667 |  | 23373.7914
1289 | TA220SER0S2C4500FS-6 | Torre de suspensión tipo SC1 (5°)Tipo SC1-6 | Und | 0 | 8435.1503 |  | 5237.2945
1290 | TA220SER0S2C4500FS-3 | Torre de suspensión tipo SC1 (5°)Tipo SC1-3 | Und | 0 | 9651.0278 |  | 5992.2198
1291 | TA220SER0S2C4500FS±0 | Torre de suspensión tipo SC1 (5°)Tipo SC1±0 | Und | 0 | 10856.0492 |  | 6740.4047
1292 | TA220SER0S2C4500FS+3 | Torre de suspensión tipo SC1 (5°)Tipo SC1+3 | Und | 0 | 12050.2147 |  | 7481.8492
1293 | TA220SER0S2C4500FS+6 | Torre de suspensión tipo SC1 (5°)Tipo SC1+6 | Und | 0 | 13244.3801 |  | 8223.2937
1294 | TA220SER0S2C4500FA-3 | Torre de ángulo menor tipo AC1 (30°)Tipo AC1-3 | Und | 0 | 14848.014 |  | 9218.9728
1295 | TA220SER0S2C4500FA±0 | Torre de ángulo menor tipo AC1 (30°)Tipo AC1±0 | Und | 0 | 16479.4827 |  | 10231.9343
1296 | TA220SER0S2C4500FA+3 | Torre de ángulo menor tipo AC1 (30°)Tipo AC1+3 | Und | 0 | 18110.9515 |  | 11244.8958
1297 | TA220SER0S2C4500FB-3 | Torre de ángulo mayor tipo BC1 (65°)Tipo BC1-3 | Und | 0 | 20037.2712 |  | 12440.9271
1298 | TA220SER0S2C4500FB±0 | Torre de ángulo mayor tipo BC1 (65°)Tipo BC1±0 | Und | 0 | 22313.2196 |  | 13854.0391
1299 | TA220SER0S2C4500FB+3 | Torre de ángulo mayor tipo BC1 (65°)Tipo BC1+3 | Und | 0 | 24990.806 |  | 15516.5238
1300 | TA220SER0S2C4500FR-3 | Torre de anclaje, retención intermedia y terminal (15°) Tipo RC1-3 | Und | 0 | 25799.2809 |  | 16018.4972
1301 | TA220SER0S2C4500FR±0 | Torre de anclaje, retención intermedia y terminal (15°) Tipo RC1±0 | Und | 0 | 28761.7401 |  | 17857.8564
1302 | TA220SER0S2C4500FR+3 | Torre de anclaje, retención intermedia y terminal (15°) Tipo RC1+3 | Und | 0 | 31724.1993 |  | 19697.2156
1303 | TA220SER0S2C4400FS-6 | Torre de suspensión tipo SC1 (5°)Tipo SC1-6 | Und | 0 | 8125.7192 |  | 5045.172
1304 | TA220SER0S2C4400FS-3 | Torre de suspensión tipo SC1 (5°)Tipo SC1-3 | Und | 0 | 9296.994 |  | 5772.404
1305 | TA220SER0S2C4400FS±0 | Torre de suspensión tipo SC1 (5°)Tipo SC1±0 | Und | 0 | 10457.811 |  | 6493.1429
1306 | TA220SER0S2C4400FS+3 | Torre de suspensión tipo SC1 (5°)Tipo SC1+3 | Und | 0 | 11608.1703 |  | 7207.3886
1307 | TA220SER0S2C4400FS+6 | Torre de suspensión tipo SC1 (5°)Tipo SC1+6 | Und | 0 | 12758.5295 |  | 7921.6343
1308 | TA220SER0S2C4400FA-3 | Torre de ángulo menor tipo AC1 (30°)Tipo AC1-3 | Und | 0 | 14303.3364 |  | 8880.7884
1309 | TA220SER0S2C4400FA±0 | Torre de ángulo menor tipo AC1 (30°)Tipo AC1±0 | Und | 0 | 15874.9572 |  | 9856.5909
1310 | TA220SER0S2C4400FA+3 | Torre de ángulo menor tipo AC1 (30°)Tipo AC1+3 | Und | 0 | 17446.5779 |  | 10832.3934
1311 | TA220SER0S2C4400FB-3 | Torre de ángulo mayor tipo BC1 (65°)Tipo BC1-3 | Und | 0 | 19302.2334 |  | 11984.55
1312 | TA220SER0S2C4400FB±0 | Torre de ángulo mayor tipo BC1 (65°)Tipo BC1±0 | Und | 0 | 21494.692 |  | 13345.8241
1313 | TA220SER0S2C4400FB+3 | Torre de ángulo mayor tipo BC1 (65°)Tipo BC1+3 | Und | 0 | 24074.0551 |  | 14947.3229
1314 | TA220SER0S2C4400FR-3 | Torre de anclaje, retención intermedia y terminal (15°) Tipo RC1-3 | Und | 0 | 24852.8722 |  | 15430.8822
1315 | TA220SER0S2C4400FR±0 | Torre de anclaje, retención intermedia y terminal (15°) Tipo RC1±0 | Und | 0 | 27706.658 |  | 17202.7672
1316 | TA220SER0S2C4400FR+3 | Torre de anclaje, retención intermedia y terminal (15°) Tipo RC1+3 | Und | 0 | 30560.4438 |  | 18974.6522
1317 | TA220SER0S2C4600FS-6 | Torre de suspensión tipo SC1 (5°)Tipo SC1-6 | Und | 0 | 8763.6831 |  | 5441.2769
1318 | TA220SER0S2C4600FS-3 | Torre de suspensión tipo SC1 (5°)Tipo SC1-3 | Und | 0 | 10026.9166 |  | 6225.6052
1319 | TA220SER0S2C4600FS±0 | Torre de suspensión tipo SC1 (5°)Tipo SC1±0 | Und | 0 | 11278.8714 |  | 7002.9304
1320 | TA220SER0S2C4600FS+3 | Torre de suspensión tipo SC1 (5°)Tipo SC1+3 | Und | 0 | 12519.5472 |  | 7773.2528
1321 | TA220SER0S2C4600FS+6 | Torre de suspensión tipo SC1 (5°)Tipo SC1+6 | Und | 0 | 13760.2231 |  | 8543.5751
1322 | TA220SER0S2C4600FA-3 | Torre de ángulo menor tipo AC1 (30°)Tipo AC1-3 | Und | 0 | 15426.3154 |  | 9578.034
1323 | TA220SER0S2C4600FA±0 | Torre de ángulo menor tipo AC1 (30°)Tipo AC1±0 | Und | 0 | 17121.3267 |  | 10630.4484
1324 | TA220SER0S2C4600FA+3 | Torre de ángulo menor tipo AC1 (30°)Tipo AC1+3 | Und | 0 | 18816.3381 |  | 11682.8628
1325 | TA220SER0S2C4600FB-3 | Torre de ángulo mayor tipo BC1 (65°)Tipo BC1-3 | Und | 0 | 20817.6842 |  | 12925.4772
1326 | TA220SER0S2C4600FB±0 | Torre de ángulo mayor tipo BC1 (65°)Tipo BC1±0 | Und | 0 | 23182.2764 |  | 14393.6271
1327 | TA220SER0S2C4600FB+3 | Torre de ángulo mayor tipo BC1 (65°)Tipo BC1+3 | Und | 0 | 25964.1496 |  | 16120.8624
1328 | TA220SER0S2C4600FR-3 | Torre de anclaje, retención intermedia y terminal (15°) Tipo RC1-3 | Und | 0 | 26804.113 |  | 16642.3867
1329 | TA220SER0S2C4600FR±0 | Torre de anclaje, retención intermedia y terminal (15°) Tipo RC1±0 | Und | 0 | 29881.9543 |  | 18553.3854
1330 | TA220SER0S2C4600FR+3 | Torre de anclaje, retención intermedia y terminal (15°) Tipo RC1+3 | Und | 0 | 32959.7956 |  | 20464.3841
1331 | TA220SER0S1C4500FS-6 | Torre de suspensión tipo SC1 (5°)Tipo SC1-6 | Und | 0 | 6360.1183 |  | 3948.9293
1332 | TA220SER0S1C4500FS-3 | Torre de suspensión tipo SC1 (5°)Tipo SC1-3 | Und | 0 | 7276.8921 |  | 4518.1444
1333 | TA220SER0S1C4500FS±0 | Torre de suspensión tipo SC1 (5°)Tipo SC1±0 | Und | 0 | 8185.4805 |  | 5082.2771
1334 | TA220SER0S1C4500FS+3 | Torre de suspensión tipo SC1 (5°)Tipo SC1+3 | Und | 0 | 9085.8833 |  | 5641.3276
1335 | TA220SER0S1C4500FS+6 | Torre de suspensión tipo SC1 (5°)Tipo SC1+6 | Und | 0 | 9986.2862 |  | 6200.3781
1336 | TA220SER0S1C4500FA-3 | Torre de ángulo menor tipo AC1 (30°)Tipo AC1-3 | Und | 0 | 11195.429 |  | 6951.1219
1337 | TA220SER0S1C4500FA±0 | Torre de ángulo menor tipo AC1 (30°)Tipo AC1±0 | Und | 0 | 12425.5593 |  | 7714.8967
1338 | TA220SER0S1C4500FA+3 | Torre de ángulo menor tipo AC1 (30°)Tipo AC1+3 | Und | 0 | 13655.6897 |  | 8478.6715
1339 | TA220SER0S1C4500FB-3 | Torre de ángulo mayor tipo BC1 (65°)Tipo BC1-3 | Und | 0 | 15108.1382 |  | 9380.4812
1340 | TA220SER0S1C4500FB±0 | Torre de ángulo mayor tipo BC1 (65°)Tipo BC1±0 | Und | 0 | 16824.2073 |  | 10445.9701
1341 | TA220SER0S1C4500FB+3 | Torre de ángulo mayor tipo BC1 (65°)Tipo BC1+3 | Und | 0 | 18843.1122 |  | 11699.4866
1342 | TA220SER0S1C4500FR-3 | Torre de anclaje, retención intermedia y terminal (15°) Tipo RC1-3 | Und | 0 | 19452.7037 |  | 12077.9754
1343 | TA220SER0S1C4500FR±0 | Torre de anclaje, retención intermedia y terminal (15°) Tipo RC1±0 | Und | 0 | 21686.4033 |  | 13464.8555
1344 | TA220SER0S1C4500FR+3 | Torre de anclaje, retención intermedia y terminal (15°) Tipo RC1+3 | Und | 0 | 23920.1028 |  | 14851.7356
1345 | TA220SER0S1C4400FS-6 | Torre de suspensión tipo SC1 (5°)Tipo SC1-6 | Und | 0 | 6400.0507 |  | 3973.7229
1346 | TA220SER0S1C4400FS-3 | Torre de suspensión tipo SC1 (5°)Tipo SC1-3 | Und | 0 | 7322.5806 |  | 4546.5118
1347 | TA220SER0S1C4400FS±0 | Torre de suspensión tipo SC1 (5°)Tipo SC1±0 | Und | 0 | 8236.8735 |  | 5114.1865
1348 | TA220SER0S1C4400FS+3 | Torre de suspensión tipo SC1 (5°)Tipo SC1+3 | Und | 0 | 9142.9296 |  | 5676.7471
1349 | TA220SER0S1C4400FS+6 | Torre de suspensión tipo SC1 (5°)Tipo SC1+6 | Und | 0 | 10048.9857 |  | 6239.3076
1350 | TA220SER0S1C4400FA-3 | Torre de ángulo menor tipo AC1 (30°)Tipo AC1-3 | Und | 0 | 11265.7202 |  | 6994.765
1351 | TA220SER0S1C4400FA±0 | Torre de ángulo menor tipo AC1 (30°)Tipo AC1±0 | Und | 0 | 12503.574 |  | 7763.3352
1352 | TA220SER0S1C4400FA+3 | Torre de ángulo menor tipo AC1 (30°)Tipo AC1+3 | Und | 0 | 13741.4278 |  | 8531.9054
1353 | TA220SER0S1C4400FB-3 | Torre de ángulo mayor tipo BC1 (65°)Tipo BC1-3 | Und | 0 | 15202.9956 |  | 9439.3771
1354 | TA220SER0S1C4400FB±0 | Torre de ángulo mayor tipo BC1 (65°)Tipo BC1±0 | Und | 0 | 16929.8392 |  | 10511.5558
1355 | TA220SER0S1C4400FB+3 | Torre de ángulo mayor tipo BC1 (65°)Tipo BC1+3 | Und | 0 | 18961.4199 |  | 11772.9425
1356 | TA220SER0S1C4400FR-3 | Torre de anclaje, retención intermedia y terminal (15°) Tipo RC1-3 | Und | 0 | 19574.8387 |  | 12153.8077
1357 | TA220SER0S1C4400FR±0 | Torre de anclaje, retención intermedia y terminal (15°) Tipo RC1±0 | Und | 0 | 21822.5627 |  | 13549.3955
1358 | TA220SER0S1C4400FR+3 | Torre de anclaje, retención intermedia y terminal (15°) Tipo RC1+3 | Und | 0 | 24070.2867 |  | 14944.9832
1359 | TA220SER0S1C1600FS-6 | Torre de suspensión tipo SC1 (5°)Tipo SC1-6 | Und | 0 | 6681.4232 |  | 4148.4241
1360 | TA220SER0S1C1600FS-3 | Torre de suspensión tipo SC1 (5°)Tipo SC1-3 | Und | 0 | 7644.5112 |  | 4746.3951
1361 | TA220SER0S1C1600FS±0 | Torre de suspensión tipo SC1 (5°)Tipo SC1±0 | Und | 0 | 8599.0002 |  | 5339.0271
1362 | TA220SER0S1C1600FS+3 | Torre de suspensión tipo SC1 (5°)Tipo SC1+3 | Und | 0 | 9544.8903 |  | 5926.3201
1363 | TA220SER0S1C1600FS+6 | Torre de suspensión tipo SC1 (5°)Tipo SC1+6 | Und | 0 | 10490.7803 |  | 6513.6131
1364 | TA220SER0S1C1600FA-3 | Torre de ángulo menor tipo AC1 (30°)Tipo AC1-3 | Und | 0 | 11761.0074 |  | 7302.2835
1365 | TA220SER0S1C1600FA±0 | Torre de ángulo menor tipo AC1 (30°)Tipo AC1±0 | Und | 0 | 13053.2824 |  | 8104.6432
1366 | TA220SER0S1C1600FA+3 | Torre de ángulo menor tipo AC1 (30°)Tipo AC1+3 | Und | 0 | 14345.5573 |  | 8907.0029
1367 | TA220SER0S1C1600FB-3 | Torre de ángulo mayor tipo BC1 (65°)Tipo BC1-3 | Und | 0 | 15871.3816 |  | 9854.3708
1368 | TA220SER0S1C1600FB±0 | Torre de ángulo mayor tipo BC1 (65°)Tipo BC1±0 | Und | 0 | 17674.1443 |  | 10973.6869
1369 | TA220SER0S1C1600FB+3 | Torre de ángulo mayor tipo BC1 (65°)Tipo BC1+3 | Und | 0 | 19795.0416 |  | 12290.5293
1370 | TA220SER0S1C1600FR-3 | Torre de anclaje, retención intermedia y terminal (15°) Tipo RC1-3 | Und | 0 | 20435.4289 |  | 12688.1389
1371 | TA220SER0S1C1600FR±0 | Torre de anclaje, retención intermedia y terminal (15°) Tipo RC1±0 | Und | 0 | 22781.972 |  | 14145.0824
1372 | TA220SER0S1C1600FR+3 | Torre de anclaje, retención intermedia y terminal (15°) Tipo RC1+3 | Und | 0 | 25128.5151 |  | 15602.0259
1373 | TA220SER0S1C1500FS-6 | Torre de suspensión tipo SC1 (5°)Tipo SC1-6 | Und | 0 | 6277.0338 |  | 3897.3431
1374 | TA220SER0S1C1500FS-3 | Torre de suspensión tipo SC1 (5°)Tipo SC1-3 | Und | 0 | 7181.8315 |  | 4459.1223
1375 | TA220SER0S1C1500FS±0 | Torre de suspensión tipo SC1 (5°)Tipo SC1±0 | Und | 0 | 8078.5506 |  | 5015.8856
1376 | TA220SER0S1C1500FS+3 | Torre de suspensión tipo SC1 (5°)Tipo SC1+3 | Und | 0 | 8967.1912 |  | 5567.633
1377 | TA220SER0S1C1500FS+6 | Torre de suspensión tipo SC1 (5°)Tipo SC1+6 | Und | 0 | 9855.8318 |  | 6119.3804
1378 | TA220SER0S1C1500FA-3 | Torre de ángulo menor tipo AC1 (30°)Tipo AC1-3 | Und | 0 | 11049.1791 |  | 6860.317
1379 | TA220SER0S1C1500FA±0 | Torre de ángulo menor tipo AC1 (30°)Tipo AC1±0 | Und | 0 | 12263.2398 |  | 7614.1143
1380 | TA220SER0S1C1500FA+3 | Torre de ángulo menor tipo AC1 (30°)Tipo AC1+3 | Und | 0 | 13477.3006 |  | 8367.9116
1381 | TA220SER0S1C1500FB-3 | Torre de ángulo mayor tipo BC1 (65°)Tipo BC1-3 | Und | 0 | 14910.7752 |  | 9257.9406
1382 | TA220SER0S1C1500FB±0 | Torre de ángulo mayor tipo BC1 (65°)Tipo BC1±0 | Und | 0 | 16604.4268 |  | 10309.5107
1383 | TA220SER0S1C1500FB+3 | Torre de ángulo mayor tipo BC1 (65°)Tipo BC1+3 | Und | 0 | 18596.958 |  | 11546.652
1384 | TA220SER0S1C1500FR-3 | Torre de anclaje, retención intermedia y terminal (15°) Tipo RC1-3 | Und | 0 | 19198.5862 |  | 11920.1965
1385 | TA220SER0S1C1500FR±0 | Torre de anclaje, retención intermedia y terminal (15°) Tipo RC1±0 | Und | 0 | 21403.1061 |  | 13288.9593
1386 | TA220SER0S1C1500FR+3 | Torre de anclaje, retención intermedia y terminal (15°) Tipo RC1+3 | Und | 0 | 23607.626 |  | 14657.7221
1387 | TA220SER0S1C1400FS-6 | Torre de suspensión tipo SC1 (5°)Tipo SC1-6 | Und | 0 | 5877.1624 |  | 3649.0672
1388 | TA220SER0S1C1400FS-3 | Torre de suspensión tipo SC1 (5°)Tipo SC1-3 | Und | 0 | 6724.3209 |  | 4175.0588
1389 | TA220SER0S1C1400FS±0 | Torre de suspensión tipo SC1 (5°)Tipo SC1±0 | Und | 0 | 7563.9156 |  | 4696.3542
1390 | TA220SER0S1C1400FS+3 | Torre de suspensión tipo SC1 (5°)Tipo SC1+3 | Und | 0 | 8395.9463 |  | 5212.9531
1391 | TA220SER0S1C1400FS+6 | Torre de suspensión tipo SC1 (5°)Tipo SC1+6 | Und | 0 | 9227.977 |  | 5729.5521
1392 | TA220SER0S1C1400FA-3 | Torre de ángulo menor tipo AC1 (30°)Tipo AC1-3 | Und | 0 | 10345.3035 |  | 6423.2881
1393 | TA220SER0S1C1400FA±0 | Torre de ángulo menor tipo AC1 (30°)Tipo AC1±0 | Und | 0 | 11482.0238 |  | 7129.0656
1394 | TA220SER0S1C1400FA+3 | Torre de ángulo menor tipo AC1 (30°)Tipo AC1+3 | Und | 0 | 12618.7442 |  | 7834.8431
1395 | TA220SER0S1C1400FB-3 | Torre de ángulo mayor tipo BC1 (65°)Tipo BC1-3 | Und | 0 | 13960.9009 |  | 8668.1738
1396 | TA220SER0S1C1400FB±0 | Torre de ángulo mayor tipo BC1 (65°)Tipo BC1±0 | Und | 0 | 15546.6602 |  | 9652.7548
1397 | TA220SER0S1C1400FB+3 | Torre de ángulo mayor tipo BC1 (65°)Tipo BC1+3 | Und | 0 | 17412.2595 |  | 10811.0854
1398 | TA220SER0S1C1400FR-3 | Torre de anclaje, retención intermedia y terminal (15°) Tipo RC1-3 | Und | 0 | 17975.5616 |  | 11160.8337
1399 | TA220SER0S1C1400FR±0 | Torre de anclaje, retención intermedia y terminal (15°) Tipo RC1±0 | Und | 0 | 20039.645 |  | 12442.401
1400 | TA220SER0S1C1400FR+3 | Torre de anclaje, retención intermedia y terminal (15°) Tipo RC1+3 | Und | 0 | 22103.7285 |  | 13723.9683
1401 | TA220SER0D2C4600FS-6 | Torre de suspensión tipo SC2 (5°)Tipo SC2-6 | Und | 0 | 11228.6362 |  | 6971.74
1402 | TA220SER0D2C4600FS-3 | Torre de suspensión tipo SC2 (5°)Tipo SC2-3 | Und | 0 | 12847.1784 |  | 7976.6754
1403 | TA220SER0D2C4600FS±0 | Torre de suspensión tipo SC2 (5°)Tipo SC2±0 | Und | 0 | 14451.2692 |  | 8972.6383
1404 | TA220SER0D2C4600FS+3 | Torre de suspensión tipo SC2 (5°)Tipo SC2+3 | Und | 0 | 16040.9089 |  | 9959.6285
1405 | TA220SER0D2C4600FS+6 | Torre de suspensión tipo SC2 (5°)Tipo SC2+6 | Und | 0 | 17630.5485 |  | 10946.6187
1406 | TA220SER0D2C4600FA-3 | Torre de ángulo menor tipo AC2 (30°)Tipo AC2-3 | Und | 0 | 19765.2611 |  | 12272.0389
1407 | TA220SER0D2C4600FA±0 | Torre de ángulo menor tipo AC2 (30°)Tipo AC2±0 | Und | 0 | 21937.0267 |  | 13620.4649
1408 | TA220SER0D2C4600FA+3 | Torre de ángulo menor tipo AC2 (30°)Tipo AC2+3 | Und | 0 | 24108.7924 |  | 14968.891
1409 | TA220SER0D2C4600FB-3 | Torre de ángulo mayor tipo BC2 (65°)Tipo BC2-3 | Und | 0 | 26673.0553 |  | 16561.0143
1410 | TA220SER0D2C4600FB±0 | Torre de ángulo mayor tipo BC2 (65°)Tipo BC2±0 | Und | 0 | 29702.7342 |  | 18442.1095
1411 | TA220SER0D2C4600FB+3 | Torre de ángulo mayor tipo BC2 (65°)Tipo BC2+3 | Und | 0 | 33267.0623 |  | 20655.1627
1412 | TA220SER0D2C4600FR-3 | Torre de anclaje, retención intermedia y terminal (15°) Tipo RC2-3 | Und | 0 | 34343.2814 |  | 21323.3756
1413 | TA220SER0D2C4600FR±0 | Torre de anclaje, retención intermedia y terminal (15°) Tipo RC2±0 | Und | 0 | 38286.8243 |  | 23771.8792
1414 | TA220SER0D2C4600FR+3 | Torre de anclaje, retención intermedia y terminal (15°) Tipo RC2+3 | Und | 0 | 42230.3673 |  | 26220.3827
1415 | TA220SER0S1C4600FS-6 | Torre de suspensión tipo SC1 (5°)Tipo SC1-6 | Und | 0 | 6730.6012 |  | 4178.9582
1416 | TA220SER0S1C4600FS-3 | Torre de suspensión tipo SC1 (5°)Tipo SC1-3 | Und | 0 | 7700.778 |  | 4781.3306
1417 | TA220SER0S1C4600FS±0 | Torre de suspensión tipo SC1 (5°)Tipo SC1±0 | Und | 0 | 8662.2924 |  | 5378.3246
1418 | TA220SER0S1C4600FS+3 | Torre de suspensión tipo SC1 (5°)Tipo SC1+3 | Und | 0 | 9615.1446 |  | 5969.9403
1419 | TA220SER0S1C4600FS+6 | Torre de suspensión tipo SC1 (5°)Tipo SC1+6 | Und | 0 | 10567.9968 |  | 6561.556
1420 | TA220SER0S1C4600FA-3 | Torre de ángulo menor tipo AC1 (30°)Tipo AC1-3 | Und | 0 | 11847.5733 |  | 7356.0314
1421 | TA220SER0S1C4600FA±0 | Torre de ángulo menor tipo AC1 (30°)Tipo AC1±0 | Und | 0 | 13149.3599 |  | 8164.2967
1422 | TA220SER0S1C4600FA+3 | Torre de ángulo menor tipo AC1 (30°)Tipo AC1+3 | Und | 0 | 14451.1466 |  | 8972.5621
1423 | TA220SER0S1C4600FB-3 | Torre de ángulo mayor tipo BC1 (65°)Tipo BC1-3 | Und | 0 | 15988.2015 |  | 9926.9031
1424 | TA220SER0S1C4600FB±0 | Torre de ángulo mayor tipo BC1 (65°)Tipo BC1±0 | Und | 0 | 17804.2333 |  | 11054.4578
1425 | TA220SER0S1C4600FB+3 | Torre de ángulo mayor tipo BC1 (65°)Tipo BC1+3 | Und | 0 | 19940.7414 |  | 12380.9927
1426 | TA220SER0S1C4600FR-3 | Torre de anclaje, retención intermedia y terminal (15°) Tipo RC1-3 | Und | 0 | 20585.8421 |  | 12781.5289
1427 | TA220SER0S1C4600FR±0 | Torre de anclaje, retención intermedia y terminal (15°) Tipo RC1±0 | Und | 0 | 22949.6568 |  | 14249.1961
1428 | TA220SER0S1C4600FR+3 | Torre de anclaje, retención intermedia y terminal (15°) Tipo RC1+3 | Und | 0 | 25313.4714 |  | 15716.8633
1429 | TA138SIR2S1C2400FS-6 | Torre de suspensión tipo SS1 (5°)Tipo SS1-6 | Und | 0 | 6796.9629 |  | 4220.1615
1430 | TA138SIR2S1C2400FS-3 | Torre de suspensión tipo SS1 (5°)Tipo SS1-3 | Und | 0 | 7776.7053 |  | 4828.473
1431 | TA138SIR2S1C2400FS±0 | Torre de suspensión tipo SS1 (5°)Tipo SS1±0 | Und | 0 | 8747.7 |  | 5431.3532
1432 | TA138SIR2S1C2400FS+3 | Torre de suspensión tipo SS1 (5°)Tipo SS1+3 | Und | 0 | 9709.947 |  | 6028.8021
1433 | TA138SIR2S1C2400FS+6 | Torre de suspensión tipo SS1 (5°)Tipo SS1+6 | Und | 0 | 10672.194 |  | 6626.2509
1434 | TA138SIR2S1C2400FA-3 | Torre de ángulo menor tipo AS1 (30°)Tipo AS1-3 | Und | 0 | 11964.3867 |  | 7428.5596
1435 | TA138SIR2S1C2400FA±0 | Torre de ángulo menor tipo AS1 (30°)Tipo AS1±0 | Und | 0 | 13279.0086 |  | 8244.7942
1436 | TA138SIR2S1C2400FA+3 | Torre de ángulo menor tipo AS1 (30°)Tipo AS1+3 | Und | 0 | 14593.6304 |  | 9061.0288
1437 | TA138SIR2S1C2400FB-3 | Torre de ángulo mayor tipo BS1 (65°)Tipo BS1-3 | Und | 0 | 16145.8403 |  | 10024.7793
1438 | TA138SIR2S1C2400FB±0 | Torre de ángulo mayor tipo BS1 (65°)Tipo BS1±0 | Und | 0 | 17979.7776 |  | 11163.4514
1439 | TA138SIR2S1C2400FB+3 | Torre de ángulo mayor tipo BS1 (65°)Tipo BS1+3 | Und | 0 | 20137.3509 |  | 12503.0655
1440 | TA138SIR2S1C2400FR-3 | Torre de anclaje, retención intermedia y terminal (15°) Tipo RS1-3 | Und | 0 | 20788.8122 |  | 12907.5509
1441 | TA138SIR2S1C2400FR±0 | Torre de anclaje, retención intermedia y terminal (15°) Tipo RS1±0 | Und | 0 | 23175.9334 |  | 14389.6888
1442 | TA138SIR2S1C2400FR+3 | Torre de anclaje, retención intermedia y terminal (15°) Tipo RS1+3 | Und | 0 | 25563.0545 |  | 15871.8267
1443 | TA138SIR2S1C2315FS-6 | Torre de suspensión tipo SS1 (5°)Tipo SS1-6 | Und | 0 | 6363.548 |  | 3951.0588
1444 | TA138SIR2S1C2315FS-3 | Torre de suspensión tipo SS1 (5°)Tipo SS1-3 | Und | 0 | 7280.8162 |  | 4520.5808
1445 | TA138SIR2S1C2315FS±0 | Torre de suspensión tipo SS1 (5°)Tipo SS1±0 | Und | 0 | 8189.8945 |  | 5085.0177
1446 | TA138SIR2S1C2315FS+3 | Torre de suspensión tipo SS1 (5°)Tipo SS1+3 | Und | 0 | 9090.7828 |  | 5644.3697
1447 | TA138SIR2S1C2315FS+6 | Torre de suspensión tipo SS1 (5°)Tipo SS1+6 | Und | 0 | 9991.6712 |  | 6203.7217
1448 | TA138SIR2S1C2315FA-3 | Torre de ángulo menor tipo AS1 (30°)Tipo AS1-3 | Und | 0 | 11201.4661 |  | 6954.8703
1449 | TA138SIR2S1C2315FA±0 | Torre de ángulo menor tipo AS1 (30°)Tipo AS1±0 | Und | 0 | 12432.2598 |  | 7719.0569
1450 | TA138SIR2S1C2315FA+3 | Torre de ángulo menor tipo AS1 (30°)Tipo AS1+3 | Und | 0 | 13663.0535 |  | 8483.2436
1451 | TA138SIR2S1C2315FB-3 | Torre de ángulo mayor tipo BS1 (65°)Tipo BS1-3 | Und | 0 | 15116.2852 |  | 9385.5396
1452 | TA138SIR2S1C2315FB±0 | Torre de ángulo mayor tipo BS1 (65°)Tipo BS1±0 | Und | 0 | 16833.2797 |  | 10451.6031
1453 | TA138SIR2S1C2315FB+3 | Torre de ángulo mayor tipo BS1 (65°)Tipo BS1+3 | Und | 0 | 18853.2733 |  | 11705.7955
1454 | TA138SIR2S1C2315FR-3 | Torre de anclaje, retención intermedia y terminal (15°) Tipo RS1-3 | Und | 0 | 19463.1935 |  | 12084.4884
1455 | TA138SIR2S1C2315FR±0 | Torre de anclaje, retención intermedia y terminal (15°) Tipo RS1±0 | Und | 0 | 21698.0976 |  | 13472.1164
1456 | TA138SIR2S1C2315FR+3 | Torre de anclaje, retención intermedia y terminal (15°) Tipo RS1+3 | Und | 0 | 23933.0016 |  | 14859.7444
1457 | TA138SIR2D1C2400FS-6 | Torre de suspensión tipo SS2 (5°)Tipo SS2-6 | Und | 0 | 8514.4463 |  | 5286.5285
1458 | TA138SIR2D1C2400FS-3 | Torre de suspensión tipo SS2 (5°)Tipo SS2-3 | Und | 0 | 9741.7539 |  | 6048.5507
1459 | TA138SIR2D1C2400FS±0 | Torre de suspensión tipo SS2 (5°)Tipo SS2±0 | Und | 0 | 10958.1034 |  | 6803.769
1460 | TA138SIR2D1C2400FS+3 | Torre de suspensión tipo SS2 (5°)Tipo SS2+3 | Und | 0 | 12163.4948 |  | 7552.1836
1461 | TA138SIR2D1C2400FS+6 | Torre de suspensión tipo SS2 (5°)Tipo SS2+6 | Und | 0 | 13368.8862 |  | 8300.5982
1462 | TA138SIR2D1C2400FA-3 | Torre de ángulo menor tipo AS2 (30°)Tipo AS2-3 | Und | 0 | 14987.5953 |  | 9305.6374
1463 | TA138SIR2D1C2400FA±0 | Torre de ángulo menor tipo AS2 (30°)Tipo AS2±0 | Und | 0 | 16634.401 |  | 10328.1214
1464 | TA138SIR2D1C2400FA+3 | Torre de ángulo menor tipo AS2 (30°)Tipo AS2+3 | Und | 0 | 18281.2067 |  | 11350.6054
1465 | TA138SIR2D1C2400FB-3 | Torre de ángulo mayor tipo BS2 (65°)Tipo BS2-3 | Und | 0 | 20225.6351 |  | 12557.8802
1466 | TA138SIR2D1C2400FB±0 | Torre de ángulo mayor tipo BS2 (65°)Tipo BS2±0 | Und | 0 | 22522.9789 |  | 13984.2764
1467 | TA138SIR2D1C2400FB+3 | Torre de ángulo mayor tipo BS2 (65°)Tipo BS2+3 | Und | 0 | 25225.7364 |  | 15662.3895
1468 | TA138SIR2D1C2400FR-3 | Torre de anclaje, retención intermedia y terminal (15°) Tipo RS2-3 | Und | 0 | 26041.8115 |  | 16169.0818
1469 | TA138SIR2D1C2400FR±0 | Torre de anclaje, retención intermedia y terminal (15°) Tipo RS2±0 | Und | 0 | 29032.1198 |  | 18025.7322
1470 | TA138SIR2D1C2400FR+3 | Torre de anclaje, retención intermedia y terminal (15°) Tipo RS2+3 | Und | 0 | 32022.4281 |  | 19882.3827
1471 | TA138SIR2D1C2315FS-6 | Torre de suspensión tipo SS2 (5°)Tipo SS2-6 | Und | 0 | 7871.3911 |  | 4887.2624
1472 | TA138SIR2D1C2315FS-3 | Torre de suspensión tipo SS2 (5°)Tipo SS2-3 | Und | 0 | 9006.006 |  | 5591.7327
1473 | TA138SIR2D1C2315FS±0 | Torre de suspensión tipo SS2 (5°)Tipo SS2±0 | Und | 0 | 10130.4905 |  | 6289.913
1474 | TA138SIR2D1C2315FS+3 | Torre de suspensión tipo SS2 (5°)Tipo SS2+3 | Und | 0 | 11244.8444 |  | 6981.8035
1475 | TA138SIR2D1C2315FS+6 | Torre de suspensión tipo SS2 (5°)Tipo SS2+6 | Und | 0 | 12359.1984 |  | 7673.6939
1476 | TA138SIR2D1C2315FA-3 | Torre de ángulo menor tipo AS2 (30°)Tipo AS2-3 | Und | 0 | 13855.6541 |  | 8602.8273
1477 | TA138SIR2D1C2315FA±0 | Torre de ángulo menor tipo AS2 (30°)Tipo AS2±0 | Und | 0 | 15378.0845 |  | 9548.088
1478 | TA138SIR2D1C2315FA+3 | Torre de ángulo menor tipo AS2 (30°)Tipo AS2+3 | Und | 0 | 16900.5149 |  | 10493.3487
1479 | TA138SIR2D1C2315FB-3 | Torre de ángulo mayor tipo BS2 (65°)Tipo BS2-3 | Und | 0 | 18698.0899 |  | 11609.4438
1480 | TA138SIR2D1C2315FB±0 | Torre de ángulo mayor tipo BS2 (65°)Tipo BS2±0 | Und | 0 | 20821.9264 |  | 12928.1111
1481 | TA138SIR2D1C2315FB+3 | Torre de ángulo mayor tipo BS2 (65°)Tipo BS2+3 | Und | 0 | 23320.5576 |  | 14479.4844
1482 | TA138SIR2D1C2315FR-3 | Torre de anclaje, retención intermedia y terminal (15°) Tipo RS2-3 | Und | 0 | 24074.9985 |  | 14947.9087
1483 | TA138SIR2D1C2315FR±0 | Torre de anclaje, retención intermedia y terminal (15°) Tipo RS2±0 | Und | 0 | 26839.4632 |  | 16664.3352
1484 | TA138SIR2D1C2315FR+3 | Torre de anclaje, retención intermedia y terminal (15°) Tipo RS2+3 | Und | 0 | 29603.9279 |  | 18380.7617
1485 | TA138SIR1S1C1400FS-6 | Torre de suspensión tipo SS1 (5°)Tipo SS1-6 | Und | 0 | 5853.6471 |  | 3634.4668
1486 | TA138SIR1S1C1400FS-3 | Torre de suspensión tipo SS1 (5°)Tipo SS1-3 | Und | 0 | 6697.416 |  | 4158.3539
1487 | TA138SIR1S1C1400FS±0 | Torre de suspensión tipo SS1 (5°)Tipo SS1±0 | Und | 0 | 7533.6513 |  | 4677.5634
1488 | TA138SIR1S1C1400FS+3 | Torre de suspensión tipo SS1 (5°)Tipo SS1+3 | Und | 0 | 8362.3529 |  | 5192.0954
1489 | TA138SIR1S1C1400FS+6 | Torre de suspensión tipo SS1 (5°)Tipo SS1+6 | Und | 0 | 9191.0546 |  | 5706.6273
1490 | TA138SIR1S1C1400FA-3 | Torre de ángulo menor tipo AS1 (30°)Tipo AS1-3 | Und | 0 | 10303.9105 |  | 6397.5877
1491 | TA138SIR1S1C1400FA±0 | Torre de ángulo menor tipo AS1 (30°)Tipo AS1±0 | Und | 0 | 11436.0827 |  | 7100.5412
1492 | TA138SIR1S1C1400FA+3 | Torre de ángulo menor tipo AS1 (30°)Tipo AS1+3 | Und | 0 | 12568.2548 |  | 7803.4948
1493 | TA138SIR1S1C1400FB-3 | Torre de ángulo mayor tipo BS1 (65°)Tipo BS1-3 | Und | 0 | 13905.0414 |  | 8633.4913
1494 | TA138SIR1S1C1400FB±0 | Torre de ángulo mayor tipo BS1 (65°)Tipo BS1±0 | Und | 0 | 15484.4559 |  | 9614.1328
1495 | TA138SIR1S1C1400FB+3 | Torre de ángulo mayor tipo BS1 (65°)Tipo BS1+3 | Und | 0 | 17342.5906 |  | 10767.8288
1496 | TA138SIR1S1C1400FR-3 | Torre de anclaje, retención intermedia y terminal (15°) Tipo RS1-3 | Und | 0 | 17903.6389 |  | 11116.1777
1497 | TA138SIR1S1C1400FR±0 | Torre de anclaje, retención intermedia y terminal (15°) Tipo RS1±0 | Und | 0 | 19959.4637 |  | 12392.6172
1498 | TA138SIR1S1C1400FR+3 | Torre de anclaje, retención intermedia y terminal (15°) Tipo RS1+3 | Und | 0 | 22015.2885 |  | 13669.0568
1499 | TA138SIR1S1C1300FS-6 | Torre de suspensión tipo SS1 (5°)Tipo SS1-6 | Und | 0 | 5419.7135 |  | 3365.0421
1500 | TA138SIR1S1C1300FS-3 | Torre de suspensión tipo SS1 (5°)Tipo SS1-3 | Und | 0 | 6200.9335 |  | 3850.0932
1501 | TA138SIR1S1C1300FS±0 | Torre de suspensión tipo SS1 (5°)Tipo SS1±0 | Und | 0 | 6975.1782 |  | 4330.8135
1502 | TA138SIR1S1C1300FS+3 | Torre de suspensión tipo SS1 (5°)Tipo SS1+3 | Und | 0 | 7742.4478 |  | 4807.2029
1503 | TA138SIR1S1C1300FS+6 | Torre de suspensión tipo SS1 (5°)Tipo SS1+6 | Und | 0 | 8509.7175 |  | 5283.5924
1504 | TA138SIR1S1C1300FA-3 | Torre de ángulo menor tipo AS1 (30°)Tipo AS1-3 | Und | 0 | 9540.0768 |  | 5923.3315
1505 | TA138SIR1S1C1300FA±0 | Torre de ángulo menor tipo AS1 (30°)Tipo AS1±0 | Und | 0 | 10588.3206 |  | 6574.1748
1506 | TA138SIR1S1C1300FA+3 | Torre de ángulo menor tipo AS1 (30°)Tipo AS1+3 | Und | 0 | 11636.5643 |  | 7225.0181
1507 | TA138SIR1S1C1300FB-3 | Torre de ángulo mayor tipo BS1 (65°)Tipo BS1-3 | Und | 0 | 12874.2543 |  | 7993.4866
1508 | TA138SIR1S1C1300FB±0 | Torre de ángulo mayor tipo BS1 (65°)Tipo BS1±0 | Und | 0 | 14336.5861 |  | 8901.4327
1509 | TA138SIR1S1C1300FB+3 | Torre de ángulo mayor tipo BS1 (65°)Tipo BS1+3 | Und | 0 | 16056.9764 |  | 9969.6047
1510 | TA138SIR1S1C1300FR-3 | Torre de anclaje, retención intermedia y terminal (15°) Tipo RS1-3 | Und | 0 | 16576.4339 |  | 10292.1303
1511 | TA138SIR1S1C1300FR±0 | Torre de anclaje, retención intermedia y terminal (15°) Tipo RS1±0 | Und | 0 | 18479.8594 |  | 11473.9468
1512 | TA138SIR1S1C1300FR+3 | Torre de anclaje, retención intermedia y terminal (15°) Tipo RS1+3 | Und | 0 | 20383.2849 |  | 12655.7633
1513 | TA138SIR1S1C1240FS-6 | Torre de suspensión tipo SS1 (5°)Tipo SS1-6 | Und | 0 | 5157.3302 |  | 3202.1311
1514 | TA138SIR1S1C1240FS-3 | Torre de suspensión tipo SS1 (5°)Tipo SS1-3 | Und | 0 | 5900.7291 |  | 3663.6995
1515 | TA138SIR1S1C1240FS±0 | Torre de suspensión tipo SS1 (5°)Tipo SS1±0 | Und | 0 | 6637.4906 |  | 4121.1468
1516 | TA138SIR1S1C1240FS+3 | Torre de suspensión tipo SS1 (5°)Tipo SS1+3 | Und | 0 | 7367.6145 |  | 4574.4729
1517 | TA138SIR1S1C1240FS+6 | Torre de suspensión tipo SS1 (5°)Tipo SS1+6 | Und | 0 | 8097.7385 |  | 5027.7991
1518 | TA138SIR1S1C1240FA-3 | Torre de ángulo menor tipo AS1 (30°)Tipo AS1-3 | Und | 0 | 9078.2153 |  | 5636.5667
1519 | TA138SIR1S1C1240FA±0 | Torre de ángulo menor tipo AS1 (30°)Tipo AS1±0 | Und | 0 | 10075.7107 |  | 6255.9008
1520 | TA138SIR1S1C1240FA+3 | Torre de ángulo menor tipo AS1 (30°)Tipo AS1+3 | Und | 0 | 11073.206 |  | 6875.235
1521 | TA138SIR1S1C1240FB-3 | Torre de ángulo mayor tipo BS1 (65°)Tipo BS1-3 | Und | 0 | 12250.976 |  | 7606.4998
1522 | TA138SIR1S1C1240FB±0 | Torre de ángulo mayor tipo BS1 (65°)Tipo BS1±0 | Und | 0 | 13642.5122 |  | 8470.4897
1523 | TA138SIR1S1C1240FB+3 | Torre de ángulo mayor tipo BS1 (65°)Tipo BS1+3 | Und | 0 | 15279.6137 |  | 9486.9485
1524 | TA138SIR1S1C1240FR-3 | Torre de anclaje, retención intermedia y terminal (15°) Tipo RS1-3 | Und | 0 | 15773.9229 |  | 9793.8598
1525 | TA138SIR1S1C1240FR±0 | Torre de anclaje, retención intermedia y terminal (15°) Tipo RS1±0 | Und | 0 | 17585.1983 |  | 10918.4613
1526 | TA138SIR1S1C1240FR+3 | Torre de anclaje, retención intermedia y terminal (15°) Tipo RS1+3 | Und | 0 | 19396.4737 |  | 12043.0628
1527 | TA138SIR1D1C1400FS-6 | Torre de suspensión tipo SS2 (5°)Tipo SS2-6 | Und | 0 | 7796.8161 |  | 4840.9596
1528 | TA138SIR1D1C1400FS-3 | Torre de suspensión tipo SS2 (5°)Tipo SS2-3 | Und | 0 | 8920.6815 |  | 5538.7556
1529 | TA138SIR1D1C1400FS±0 | Torre de suspensión tipo SS2 (5°)Tipo SS2±0 | Und | 0 | 10034.5124 |  | 6230.3213
1530 | TA138SIR1D1C1400FS+3 | Torre de suspensión tipo SS2 (5°)Tipo SS2+3 | Und | 0 | 11138.3088 |  | 6915.6566
1531 | TA138SIR1D1C1400FS+6 | Torre de suspensión tipo SS2 (5°)Tipo SS2+6 | Und | 0 | 12242.1051 |  | 7600.992
1532 | TA138SIR1D1C1400FA-3 | Torre de ángulo menor tipo AS2 (30°)Tipo AS2-3 | Und | 0 | 13724.3832 |  | 8521.3226
1533 | TA138SIR1D1C1400FA±0 | Torre de ángulo menor tipo AS2 (30°)Tipo AS2±0 | Und | 0 | 15232.3898 |  | 9457.6277
1534 | TA138SIR1D1C1400FA+3 | Torre de ángulo menor tipo AS2 (30°)Tipo AS2+3 | Und | 0 | 16740.3964 |  | 10393.9328
1535 | TA138SIR1D1C1400FB-3 | Torre de ángulo mayor tipo BS2 (65°)Tipo BS2-3 | Und | 0 | 18520.9409 |  | 11499.4539
1536 | TA138SIR1D1C1400FB±0 | Torre de ángulo mayor tipo BS2 (65°)Tipo BS2±0 | Und | 0 | 20624.6558 |  | 12805.6279
1537 | TA138SIR1D1C1400FB+3 | Torre de ángulo mayor tipo BS2 (65°)Tipo BS2+3 | Und | 0 | 23099.6145 |  | 14342.3032
1538 | TA138SIR1D1C1400FR-3 | Torre de anclaje, retención intermedia y terminal (15°) Tipo RS2-3 | Und | 0 | 23846.9077 |  | 14806.2896
1539 | TA138SIR1D1C1400FR±0 | Torre de anclaje, retención intermedia y terminal (15°) Tipo RS2±0 | Und | 0 | 26585.1813 |  | 16506.4544
1540 | TA138SIR1D1C1400FR+3 | Torre de anclaje, retención intermedia y terminal (15°) Tipo RS2+3 | Und | 0 | 29323.455 |  | 18206.6192
1541 | TA138SIR1D1C1300FS-6 | Torre de suspensión tipo SS2 (5°)Tipo SS2-6 | Und | 0 | 7157.3635 |  | 4443.9303
1542 | TA138SIR1D1C1300FS-3 | Torre de suspensión tipo SS2 (5°)Tipo SS2-3 | Und | 0 | 8189.0555 |  | 5084.4969
1543 | TA138SIR1D1C1300FS±0 | Torre de suspensión tipo SS2 (5°)Tipo SS2±0 | Und | 0 | 9211.536 |  | 5719.3441
1544 | TA138SIR1D1C1300FS+3 | Torre de suspensión tipo SS2 (5°)Tipo SS2+3 | Und | 0 | 10224.805 |  | 6348.4719
1545 | TA138SIR1D1C1300FS+6 | Torre de suspensión tipo SS2 (5°)Tipo SS2+6 | Und | 0 | 11238.074 |  | 6977.5998
1546 | TA138SIR1D1C1300FA-3 | Torre de ángulo menor tipo AS2 (30°)Tipo AS2-3 | Und | 0 | 12598.7836 |  | 7822.4498
1547 | TA138SIR1D1C1300FA±0 | Torre de ángulo menor tipo AS2 (30°)Tipo AS2±0 | Und | 0 | 13983.1117 |  | 8681.9643
1548 | TA138SIR1D1C1300FA+3 | Torre de ángulo menor tipo AS2 (30°)Tipo AS2+3 | Und | 0 | 15367.4397 |  | 9541.4787
1549 | TA138SIR1D1C1300FB-3 | Torre de ángulo mayor tipo BS2 (65°)Tipo BS2-3 | Und | 0 | 17001.9536 |  | 10556.3309
1550 | TA138SIR1D1C1300FB±0 | Torre de ángulo mayor tipo BS2 (65°)Tipo BS2±0 | Und | 0 | 18933.1332 |  | 11755.3796
1551 | TA138SIR1D1C1300FB+3 | Torre de ángulo mayor tipo BS2 (65°)Tipo BS2+3 | Und | 0 | 21205.1092 |  | 13166.0252
1552 | TA138SIR1D1C1300FR-3 | Torre de anclaje, retención intermedia y terminal (15°) Tipo RS2-3 | Und | 0 | 21891.1134 |  | 13591.9579
1553 | TA138SIR1D1C1300FR±0 | Torre de anclaje, retención intermedia y terminal (15°) Tipo RS2±0 | Und | 0 | 24404.8087 |  | 15152.6844
1554 | TA138SIR1D1C1300FR+3 | Torre de anclaje, retención intermedia y terminal (15°) Tipo RS2+3 | Und | 0 | 26918.504 |  | 16713.4108
1555 | TA138SIR1D1C1240FS-6 | Torre de suspensión tipo SS2 (5°)Tipo SS2-6 | Und | 0 | 6765.305 |  | 4200.5054
1556 | TA138SIR1D1C1240FS-3 | Torre de suspensión tipo SS2 (5°)Tipo SS2-3 | Und | 0 | 7740.4841 |  | 4805.9837
1557 | TA138SIR1D1C1240FS±0 | Torre de suspensión tipo SS2 (5°)Tipo SS2±0 | Und | 0 | 8706.9563 |  | 5406.0559
1558 | TA138SIR1D1C1240FS+3 | Torre de suspensión tipo SS2 (5°)Tipo SS2+3 | Und | 0 | 9664.7214 |  | 6000.722
1559 | TA138SIR1D1C1240FS+6 | Torre de suspensión tipo SS2 (5°)Tipo SS2+6 | Und | 0 | 10622.4866 |  | 6595.3882
1560 | TA138SIR1D1C1240FA-3 | Torre de ángulo menor tipo AS2 (30°)Tipo AS2-3 | Und | 0 | 11908.6608 |  | 7393.9599
1561 | TA138SIR1D1C1240FA±0 | Torre de ángulo menor tipo AS2 (30°)Tipo AS2±0 | Und | 0 | 13217.1596 |  | 8206.3928
1562 | TA138SIR1D1C1240FA+3 | Torre de ángulo menor tipo AS2 (30°)Tipo AS2+3 | Und | 0 | 14525.6584 |  | 9018.8257
1563 | TA138SIR1D1C1240FB-3 | Torre de ángulo mayor tipo BS2 (65°)Tipo BS2-3 | Und | 0 | 16070.6386 |  | 9978.0874
1564 | TA138SIR1D1C1240FB±0 | Torre de ángulo mayor tipo BS2 (65°)Tipo BS2±0 | Und | 0 | 17896.0341 |  | 11111.4559
1565 | TA138SIR1D1C1240FB+3 | Torre de ángulo mayor tipo BS2 (65°)Tipo BS2+3 | Und | 0 | 20043.5582 |  | 12444.8306
1566 | TA138SIR1D1C1240FR-3 | Torre de anclaje, retención intermedia y terminal (15°) Tipo RS2-3 | Und | 0 | 20691.9852 |  | 12847.432
1567 | TA138SIR1D1C1240FR±0 | Torre de anclaje, retención intermedia y terminal (15°) Tipo RS2±0 | Und | 0 | 23067.988 |  | 14322.6667
1568 | TA138SIR1D1C1240FR+3 | Torre de anclaje, retención intermedia y terminal (15°) Tipo RS2+3 | Und | 0 | 25443.9907 |  | 15797.9013
1569 | TA138SIR0S1C1400FS-6 | Torre de suspensión tipo SS1 (5°)Tipo SS1-6 | Und | 0 | 6342.3893 |  | 3937.9216
1570 | TA138SIR0S1C1400FS-3 | Torre de suspensión tipo SS1 (5°)Tipo SS1-3 | Und | 0 | 7256.6075 |  | 4505.5499
1571 | TA138SIR0S1C1400FS±0 | Torre de suspensión tipo SS1 (5°)Tipo SS1±0 | Und | 0 | 8162.6631 |  | 5068.1101
1572 | TA138SIR0S1C1400FS+3 | Torre de suspensión tipo SS1 (5°)Tipo SS1+3 | Und | 0 | 9060.5561 |  | 5625.6022
1573 | TA138SIR0S1C1400FS+6 | Torre de suspensión tipo SS1 (5°)Tipo SS1+6 | Und | 0 | 9958.449 |  | 6183.0943
1574 | TA138SIR0S1C1400FA-3 | Torre de ángulo menor tipo AS1 (30°)Tipo AS1-3 | Und | 0 | 11164.2213 |  | 6931.7454
1575 | TA138SIR0S1C1400FA±0 | Torre de ángulo menor tipo AS1 (30°)Tipo AS1±0 | Und | 0 | 12390.9227 |  | 7693.3912
1576 | TA138SIR0S1C1400FA+3 | Torre de ángulo menor tipo AS1 (30°)Tipo AS1+3 | Und | 0 | 13617.624 |  | 8455.0369
1577 | TA138SIR0S1C1400FB-3 | Torre de ángulo mayor tipo BS1 (65°)Tipo BS1-3 | Und | 0 | 15066.0237 |  | 9354.3328
1578 | TA138SIR0S1C1400FB±0 | Torre de ángulo mayor tipo BS1 (65°)Tipo BS1±0 | Und | 0 | 16777.3093 |  | 10416.8516
1579 | TA138SIR0S1C1400FB+3 | Torre de ángulo mayor tipo BS1 (65°)Tipo BS1+3 | Und | 0 | 18790.5864 |  | 11666.8738
1580 | TA138SIR0S1C1400FR-3 | Torre de anclaje, retención intermedia y terminal (15°) Tipo RS1-3 | Und | 0 | 19398.4786 |  | 12044.3076
1581 | TA138SIR0S1C1400FR±0 | Torre de anclaje, retención intermedia y terminal (15°) Tipo RS1±0 | Und | 0 | 21625.9517 |  | 13427.3218
1582 | TA138SIR0S1C1400FR+3 | Torre de anclaje, retención intermedia y terminal (15°) Tipo RS1+3 | Und | 0 | 23853.4247 |  | 14810.3359
1583 | TA138SIR0S1C1300FS-6 | Torre de suspensión tipo SS1 (5°)Tipo SS1-6 | Und | 0 | 5887.4506 |  | 3655.455
1584 | TA138SIR0S1C1300FS-3 | Torre de suspensión tipo SS1 (5°)Tipo SS1-3 | Und | 0 | 6736.0922 |  | 4182.3675
1585 | TA138SIR0S1C1300FS±0 | Torre de suspensión tipo SS1 (5°)Tipo SS1±0 | Und | 0 | 7577.1565 |  | 4704.5753
1586 | TA138SIR0S1C1300FS+3 | Torre de suspensión tipo SS1 (5°)Tipo SS1+3 | Und | 0 | 8410.6438 |  | 5222.0786
1587 | TA138SIR0S1C1300FS+6 | Torre de suspensión tipo SS1 (5°)Tipo SS1+6 | Und | 0 | 9244.131 |  | 5739.5819
1588 | TA138SIR0S1C1300FA-3 | Torre de ángulo menor tipo AS1 (30°)Tipo AS1-3 | Und | 0 | 10363.4134 |  | 6434.5324
1589 | TA138SIR0S1C1300FA±0 | Torre de ángulo menor tipo AS1 (30°)Tipo AS1±0 | Und | 0 | 11502.1236 |  | 7141.5454
1590 | TA138SIR0S1C1300FA+3 | Torre de ángulo menor tipo AS1 (30°)Tipo AS1+3 | Und | 0 | 12640.8339 |  | 7848.5584
1591 | TA138SIR0S1C1300FB-3 | Torre de ángulo mayor tipo BS1 (65°)Tipo BS1-3 | Und | 0 | 13985.3401 |  | 8683.3479
1592 | TA138SIR0S1C1300FB±0 | Torre de ángulo mayor tipo BS1 (65°)Tipo BS1±0 | Und | 0 | 15573.8754 |  | 9669.6524
1593 | TA138SIR0S1C1300FB+3 | Torre de ángulo mayor tipo BS1 (65°)Tipo BS1+3 | Und | 0 | 17442.7404 |  | 10830.0107
1594 | TA138SIR0S1C1300FR-3 | Torre de anclaje, retención intermedia y terminal (15°) Tipo RS1-3 | Und | 0 | 18007.0287 |  | 11180.3712
1595 | TA138SIR0S1C1300FR±0 | Torre de anclaje, retención intermedia y terminal (15°) Tipo RS1±0 | Und | 0 | 20074.7254 |  | 12464.182
1596 | TA138SIR0S1C1300FR+3 | Torre de anclaje, retención intermedia y terminal (15°) Tipo RS1+3 | Und | 0 | 22142.4221 |  | 13747.9927
1597 | TA138SIR0S1C1240FS-6 | Torre de suspensión tipo SS1 (5°)Tipo SS1-6 | Und | 0 | 5612.7871 |  | 3484.9194
1598 | TA138SIR0S1C1240FS-3 | Torre de suspensión tipo SS1 (5°)Tipo SS1-3 | Und | 0 | 6421.8374 |  | 3987.2501
1599 | TA138SIR0S1C1240FS±0 | Torre de suspensión tipo SS1 (5°)Tipo SS1±0 | Und | 0 | 7223.6642 |  | 4485.0957
1600 | TA138SIR0S1C1240FS+3 | Torre de suspensión tipo SS1 (5°)Tipo SS1+3 | Und | 0 | 8018.2672 |  | 4978.4562
1601 | TA138SIR0S1C1240FS+6 | Torre de suspensión tipo SS1 (5°)Tipo SS1+6 | Und | 0 | 8812.8703 |  | 5471.8168
1602 | TA138SIR0S1C1240FA-3 | Torre de ángulo menor tipo AS1 (30°)Tipo AS1-3 | Und | 0 | 9879.9355 |  | 6134.3461
1603 | TA138SIR0S1C1240FA±0 | Torre de ángulo menor tipo AS1 (30°)Tipo AS1±0 | Und | 0 | 10965.5222 |  | 6808.3753
1604 | TA138SIR0S1C1240FA+3 | Torre de ángulo menor tipo AS1 (30°)Tipo AS1+3 | Und | 0 | 12051.1089 |  | 7482.4044
1605 | TA138SIR0S1C1240FB-3 | Torre de ángulo mayor tipo BS1 (65°)Tipo BS1-3 | Und | 0 | 13332.8907 |  | 8278.249
1606 | TA138SIR0S1C1240FB±0 | Torre de ángulo mayor tipo BS1 (65°)Tipo BS1±0 | Und | 0 | 14847.317 |  | 9218.5401
1607 | TA138SIR0S1C1240FB+3 | Torre de ángulo mayor tipo BS1 (65°)Tipo BS1+3 | Und | 0 | 16628.9951 |  | 10324.765
1608 | TA138SIR0S1C1240FR-3 | Torre de anclaje, retención intermedia y terminal (15°) Tipo RS1-3 | Und | 0 | 17166.9579 |  | 10658.7803
1609 | TA138SIR0S1C1240FR±0 | Torre de anclaje, retención intermedia y terminal (15°) Tipo RS1±0 | Und | 0 | 19138.1917 |  | 11882.6982
1610 | TA138SIR0S1C1240FR+3 | Torre de anclaje, retención intermedia y terminal (15°) Tipo RS1+3 | Und | 0 | 21109.4254 |  | 13106.6162
1611 | TA138SIR0D1C1400FS-6 | Torre de suspensión tipo SS2 (5°)Tipo SS2-6 | Und | 0 | 7877.1978 |  | 4890.8677
1612 | TA138SIR0D1C1400FS-3 | Torre de suspensión tipo SS2 (5°)Tipo SS2-3 | Und | 0 | 9012.6497 |  | 5595.8577
1613 | TA138SIR0D1C1400FS±0 | Torre de suspensión tipo SS2 (5°)Tipo SS2±0 | Und | 0 | 10137.9637 |  | 6294.5531
1614 | TA138SIR0D1C1400FS+3 | Torre de suspensión tipo SS2 (5°)Tipo SS2+3 | Und | 0 | 11253.1397 |  | 6986.9539
1615 | TA138SIR0D1C1400FS+6 | Torre de suspensión tipo SS2 (5°)Tipo SS2+6 | Und | 0 | 12368.3157 |  | 7679.3547
1616 | TA138SIR0D1C1400FA-3 | Torre de ángulo menor tipo AS2 (30°)Tipo AS2-3 | Und | 0 | 13865.8754 |  | 8609.1735
1617 | TA138SIR0D1C1400FA±0 | Torre de ángulo menor tipo AS2 (30°)Tipo AS2±0 | Und | 0 | 15389.4288 |  | 9555.1315
1618 | TA138SIR0D1C1400FA+3 | Torre de ángulo menor tipo AS2 (30°)Tipo AS2+3 | Und | 0 | 16912.9823 |  | 10501.0896
1619 | TA138SIR0D1C1400FB-3 | Torre de ángulo mayor tipo BS2 (65°)Tipo BS2-3 | Und | 0 | 18711.8834 |  | 11618.008
1620 | TA138SIR0D1C1400FB±0 | Torre de ángulo mayor tipo BS2 (65°)Tipo BS2±0 | Und | 0 | 20837.2866 |  | 12937.6481
1621 | TA138SIR0D1C1400FB+3 | Torre de ángulo mayor tipo BS2 (65°)Tipo BS2+3 | Und | 0 | 23337.761 |  | 14490.1659
1622 | TA138SIR0D1C1400FR-3 | Torre de anclaje, retención intermedia y terminal (15°) Tipo RS2-3 | Und | 0 | 24092.7584 |  | 14958.9357
1623 | TA138SIR0D1C1400FR±0 | Torre de anclaje, retención intermedia y terminal (15°) Tipo RS2±0 | Und | 0 | 26859.2625 |  | 16676.6284
1624 | TA138SIR0D1C1400FR+3 | Torre de anclaje, retención intermedia y terminal (15°) Tipo RS2+3 | Und | 0 | 29625.7665 |  | 18394.3211
1625 | TA138SIR0D1C1300FS-6 | Torre de suspensión tipo SS2 (5°)Tipo SS2-6 | Und | 0 | 7766.3525 |  | 4822.0451
1626 | TA138SIR0D1C1300FS-3 | Torre de suspensión tipo SS2 (5°)Tipo SS2-3 | Und | 0 | 8885.8268 |  | 5517.1147
1627 | TA138SIR0D1C1300FS±0 | Torre de suspensión tipo SS2 (5°)Tipo SS2±0 | Und | 0 | 9995.3057 |  | 6205.9783
1628 | TA138SIR0D1C1300FS+3 | Torre de suspensión tipo SS2 (5°)Tipo SS2+3 | Und | 0 | 11094.7893 |  | 6888.6359
1629 | TA138SIR0D1C1300FS+6 | Torre de suspensión tipo SS2 (5°)Tipo SS2+6 | Und | 0 | 12194.273 |  | 7571.2935
1630 | TA138SIR0D1C1300FA-3 | Torre de ángulo menor tipo AS2 (30°)Tipo AS2-3 | Und | 0 | 13670.7595 |  | 8488.0282
1631 | TA138SIR0D1C1300FA±0 | Torre de ángulo menor tipo AS2 (30°)Tipo AS2±0 | Und | 0 | 15172.8741 |  | 9420.675
1632 | TA138SIR0D1C1300FA+3 | Torre de ángulo menor tipo AS2 (30°)Tipo AS2+3 | Und | 0 | 16674.9886 |  | 10353.3218
1633 | TA138SIR0D1C1300FB-3 | Torre de ángulo mayor tipo BS2 (65°)Tipo BS2-3 | Und | 0 | 18448.5762 |  | 11454.5234
1634 | TA138SIR0D1C1300FB±0 | Torre de ángulo mayor tipo BS2 (65°)Tipo BS2±0 | Und | 0 | 20544.0715 |  | 12755.594
1635 | TA138SIR0D1C1300FB+3 | Torre de ángulo mayor tipo BS2 (65°)Tipo BS2+3 | Und | 0 | 23009.3601 |  | 14286.2652
1636 | TA138SIR0D1C1300FR-3 | Torre de anclaje, retención intermedia y terminal (15°) Tipo RS2-3 | Und | 0 | 23753.7334 |  | 14748.4387
1637 | TA138SIR0D1C1300FR±0 | Torre de anclaje, retención intermedia y terminal (15°) Tipo RS2±0 | Und | 0 | 26481.3082 |  | 16441.9606
1638 | TA138SIR0D1C1300FR+3 | Torre de anclaje, retención intermedia y terminal (15°) Tipo RS2+3 | Und | 0 | 29208.8829 |  | 18135.4826
1639 | TA138SIR0D1C1240FS-6 | Torre de suspensión tipo SS2 (5°)Tipo SS2-6 | Und | 0 | 7355.5346 |  | 4566.9726
1640 | TA138SIR0D1C1240FS-3 | Torre de suspensión tipo SS2 (5°)Tipo SS2-3 | Und | 0 | 8415.7918 |  | 5225.275
1641 | TA138SIR0D1C1240FS±0 | Torre de suspensión tipo SS2 (5°)Tipo SS2±0 | Und | 0 | 9466.5825 |  | 5877.6997
1642 | TA138SIR0D1C1240FS+3 | Torre de suspensión tipo SS2 (5°)Tipo SS2+3 | Und | 0 | 10507.9065 |  | 6524.2466
1643 | TA138SIR0D1C1240FS+6 | Torre de suspensión tipo SS2 (5°)Tipo SS2+6 | Und | 0 | 11549.2306 |  | 7170.7936
1644 | TA138SIR0D1C1240FA-3 | Torre de ángulo menor tipo AS2 (30°)Tipo AS2-3 | Und | 0 | 12947.6152 |  | 8039.0356
1645 | TA138SIR0D1C1240FA±0 | Torre de ángulo menor tipo AS2 (30°)Tipo AS2±0 | Und | 0 | 14370.2722 |  | 8922.3481
1646 | TA138SIR0D1C1240FA+3 | Torre de ángulo menor tipo AS2 (30°)Tipo AS2+3 | Und | 0 | 15792.9291 |  | 9805.6606
1647 | TA138SIR0D1C1240FB-3 | Torre de ángulo mayor tipo BS2 (65°)Tipo BS2-3 | Und | 0 | 17472.699 |  | 10848.6117
1648 | TA138SIR0D1C1240FB±0 | Torre de ángulo mayor tipo BS2 (65°)Tipo BS2±0 | Und | 0 | 19457.3485 |  | 12080.8593
1649 | TA138SIR0D1C1240FB+3 | Torre de ángulo mayor tipo BS2 (65°)Tipo BS2+3 | Und | 0 | 21792.2304 |  | 13530.5624
1650 | TA138SIR0D1C1240FR-3 | Torre de anclaje, retención intermedia y terminal (15°) Tipo RS2-3 | Und | 0 | 22497.2285 |  | 13968.2882
1651 | TA138SIR0D1C1240FR±0 | Torre de anclaje, retención intermedia y terminal (15°) Tipo RS2±0 | Und | 0 | 25080.5223 |  | 15572.2277
1652 | TA138SIR0D1C1240FR+3 | Torre de anclaje, retención intermedia y terminal (15°) Tipo RS2+3 | Und | 0 | 27663.8161 |  | 17176.1671
1653 | TA138SER0S1C4400FS-6 | Torre de suspensión tipo SS1 (5°)Tipo SS1-6 | Und | 0 | 5752.1684 |  | 3571.4598
1654 | TA138SER0S1C4400FS-3 | Torre de suspensión tipo SS1 (5°)Tipo SS1-3 | Und | 0 | 6581.3098 |  | 4086.2648
1655 | TA138SER0S1C4400FS±0 | Torre de suspensión tipo SS1 (5°)Tipo SS1±0 | Und | 0 | 7403.0482 |  | 4596.4733
1656 | TA138SER0S1C4400FS+3 | Torre de suspensión tipo SS1 (5°)Tipo SS1+3 | Und | 0 | 8217.3835 |  | 5102.0854
1657 | TA138SER0S1C4400FS+6 | Torre de suspensión tipo SS1 (5°)Tipo SS1+6 | Und | 0 | 9031.7188 |  | 5607.6975
1658 | TA138SER0S1C4400FA-3 | Torre de ángulo menor tipo AS1 (30°)Tipo AS1-3 | Und | 0 | 10125.2823 |  | 6286.6793
1659 | TA138SER0S1C4400FA±0 | Torre de ángulo menor tipo AS1 (30°)Tipo AS1±0 | Und | 0 | 11237.8272 |  | 6977.4465
1660 | TA138SER0S1C4400FA+3 | Torre de ángulo menor tipo AS1 (30°)Tipo AS1+3 | Und | 0 | 12350.372 |  | 7668.2137
1661 | TA138SER0S1C4400FB-3 | Torre de ángulo mayor tipo BS1 (65°)Tipo BS1-3 | Und | 0 | 13663.9841 |  | 8483.8214
1662 | TA138SER0S1C4400FB±0 | Torre de ángulo mayor tipo BS1 (65°)Tipo BS1±0 | Und | 0 | 15216.018 |  | 9447.4626
1663 | TA138SER0S1C4400FB+3 | Torre de ángulo mayor tipo BS1 (65°)Tipo BS1+3 | Und | 0 | 17041.9401 |  | 10581.1581
1664 | TA138SER0S1C4400FR-3 | Torre de anclaje, retención intermedia y terminal (15°) Tipo RS1-3 | Und | 0 | 17593.2621 |  | 10923.468
1665 | TA138SER0S1C4400FR±0 | Torre de anclaje, retención intermedia y terminal (15°) Tipo RS1±0 | Und | 0 | 19613.4472 |  | 12177.7793
1666 | TA138SER0S1C4400FR+3 | Torre de anclaje, retención intermedia y terminal (15°) Tipo RS1+3 | Und | 0 | 21633.6322 |  | 13432.0905
1667 | TA138SER0S1C4300FS-6 | Torre de suspensión tipo SS1 (5°)Tipo SS1-6 | Und | 0 | 5687.2063 |  | 3531.1255
1668 | TA138SER0S1C4300FS-3 | Torre de suspensión tipo SS1 (5°)Tipo SS1-3 | Und | 0 | 6506.9838 |  | 4040.1165
1669 | TA138SER0S1C4300FS±0 | Torre de suspensión tipo SS1 (5°)Tipo SS1±0 | Und | 0 | 7319.4418 |  | 4544.563
1670 | TA138SER0S1C4300FS+3 | Torre de suspensión tipo SS1 (5°)Tipo SS1+3 | Und | 0 | 8124.5804 |  | 5044.465
1671 | TA138SER0S1C4300FS+6 | Torre de suspensión tipo SS1 (5°)Tipo SS1+6 | Und | 0 | 8929.719 |  | 5544.3669
1672 | TA138SER0S1C4300FA-3 | Torre de ángulo menor tipo AS1 (30°)Tipo AS1-3 | Und | 0 | 10010.9323 |  | 6215.6807
1673 | TA138SER0S1C4300FA±0 | Torre de ángulo menor tipo AS1 (30°)Tipo AS1±0 | Und | 0 | 11110.9127 |  | 6898.6467
1674 | TA138SER0S1C4300FA+3 | Torre de ángulo menor tipo AS1 (30°)Tipo AS1+3 | Und | 0 | 12210.8931 |  | 7581.6127
1675 | TA138SER0S1C4300FB-3 | Torre de ángulo mayor tipo BS1 (65°)Tipo BS1-3 | Und | 0 | 13509.6699 |  | 8388.0093
1676 | TA138SER0S1C4300FB±0 | Torre de ángulo mayor tipo BS1 (65°)Tipo BS1±0 | Und | 0 | 15044.1758 |  | 9340.7676
1677 | TA138SER0S1C4300FB+3 | Torre de ángulo mayor tipo BS1 (65°)Tipo BS1+3 | Und | 0 | 16849.4769 |  | 10461.6597
1678 | TA138SER0S1C4300FR-3 | Torre de anclaje, retención intermedia y terminal (15°) Tipo RS1-3 | Und | 0 | 17394.5725 |  | 10800.1038
1679 | TA138SER0S1C4300FR±0 | Torre de anclaje, retención intermedia y terminal (15°) Tipo RS1±0 | Und | 0 | 19391.9426 |  | 12040.2495
1680 | TA138SER0S1C4300FR+3 | Torre de anclaje, retención intermedia y terminal (15°) Tipo RS1+3 | Und | 0 | 21389.3127 |  | 13280.3952
1681 | TA138SER0S1C4240FS-6 | Torre de suspensión tipo SS1 (5°)Tipo SS1-6 | Und | 0 | 4954.0834 |  | 3075.9373
1682 | TA138SER0S1C4240FS-3 | Torre de suspensión tipo SS1 (5°)Tipo SS1-3 | Und | 0 | 5668.1856 |  | 3519.3157
1683 | TA138SER0S1C4240FS±0 | Torre de suspensión tipo SS1 (5°)Tipo SS1±0 | Und | 0 | 6375.9118 |  | 3958.7353
1684 | TA138SER0S1C4240FS+3 | Torre de suspensión tipo SS1 (5°)Tipo SS1+3 | Und | 0 | 7077.2621 |  | 4394.1962
1685 | TA138SER0S1C4240FS+6 | Torre de suspensión tipo SS1 (5°)Tipo SS1+6 | Und | 0 | 7778.6123 |  | 4829.6571
1686 | TA138SER0S1C4240FA-3 | Torre de ángulo menor tipo AS1 (30°)Tipo AS1-3 | Und | 0 | 8720.4493 |  | 5414.4336
1687 | TA138SER0S1C4240FA±0 | Torre de ángulo menor tipo AS1 (30°)Tipo AS1±0 | Und | 0 | 9678.634 |  | 6009.3602
1688 | TA138SER0S1C4240FA+3 | Torre de ángulo menor tipo AS1 (30°)Tipo AS1+3 | Und | 0 | 10636.8188 |  | 6604.2869
1689 | TA138SER0S1C4240FB-3 | Torre de ángulo mayor tipo BS1 (65°)Tipo BS1-3 | Und | 0 | 11768.1737 |  | 7306.733
1690 | TA138SER0S1C4240FB±0 | Torre de ángulo mayor tipo BS1 (65°)Tipo BS1±0 | Und | 0 | 13104.8705 |  | 8136.6737
1691 | TA138SER0S1C4240FB+3 | Torre de ángulo mayor tipo BS1 (65°)Tipo BS1+3 | Und | 0 | 14677.455 |  | 9113.0746
1692 | TA138SER0S1C4240FR-3 | Torre de anclaje, retención intermedia y terminal (15°) Tipo RS1-3 | Und | 0 | 15152.2837 |  | 9407.8907
1693 | TA138SER0S1C4240FR±0 | Torre de anclaje, retención intermedia y terminal (15°) Tipo RS1±0 | Und | 0 | 16892.1781 |  | 10488.1724
1694 | TA138SER0S1C4240FR+3 | Torre de anclaje, retención intermedia y terminal (15°) Tipo RS1+3 | Und | 0 | 18632.0724 |  | 11568.4542
1695 | TA060SIR2S1C2250FS-6 | Torre de suspensión tipo S1 (5°)Tipo S1-6 | Und | 0 | 5015.1946 |  | 3113.8806
1696 | TA060SIR2S1C2250FS-3 | Torre de suspensión tipo S1 (5°)Tipo S1-3 | Und | 0 | 5738.1055 |  | 3562.7283
1697 | TA060SIR2S1C2250FS±0 | Torre de suspensión tipo S1 (5°)Tipo S1±0 | Und | 0 | 6454.5619 |  | 4007.5683
1698 | TA060SIR2S1C2250FS+3 | Torre de suspensión tipo S1 (5°)Tipo S1+3 | Und | 0 | 7164.5637 |  | 4448.4009
1699 | TA060SIR2S1C2250FS+6 | Torre de suspensión tipo S1 (5°)Tipo S1+6 | Und | 0 | 7874.5655 |  | 4889.2334
1700 | TA060SIR2S1C2250FA-3 | Torre de ángulo menor tipo A1 (30°)Tipo A1-3 | Und | 0 | 8828.0205 |  | 5481.2234
1701 | TA060SIR2S1C2250FA±0 | Torre de ángulo menor tipo A1 (30°)Tipo A1±0 | Und | 0 | 9798.0249 |  | 6083.4887
1702 | TA060SIR2S1C2250FA+3 | Torre de ángulo menor tipo A1 (30°)Tipo A1+3 | Und | 0 | 10768.0294 |  | 6685.7541
1703 | TA060SIR2S1C2250FB-3 | Torre de ángulo mayor tipo B1 (65°)Tipo B1-3 | Und | 0 | 11913.3401 |  | 7396.8653
1704 | TA060SIR2S1C2250FB±0 | Torre de ángulo mayor tipo B1 (65°)Tipo B1±0 | Und | 0 | 13266.5258 |  | 8237.0438
1705 | TA060SIR2S1C2250FB+3 | Torre de ángulo mayor tipo B1 (65°)Tipo B1+3 | Und | 0 | 14858.5089 |  | 9225.489
1706 | TA060SIR2S1C2250FR-3 | Torre de anclaje, retención intermedia y terminal (15°) Tipo R1-3 | Und | 0 | 15339.1949 |  | 9523.9418
1707 | TA060SIR2S1C2250FR±0 | Torre de anclaje, retención intermedia y terminal (15°) Tipo R1±0 | Und | 0 | 17100.5517 |  | 10617.5494
1708 | TA060SIR2S1C2250FR+3 | Torre de anclaje, retención intermedia y terminal (15°) Tipo R1+3 | Und | 0 | 18861.9085 |  | 11711.157
1709 | TA060SIR2D1C2250FS-6 | Torre de suspensión tipo S2 (5°)Tipo S2-6 | Und | 0 | 6513.9863 |  | 4044.4643
1710 | TA060SIR2D1C2250FS-3 | Torre de suspensión tipo S2 (5°)Tipo S2-3 | Und | 0 | 7452.9393 |  | 4627.4502
1711 | TA060SIR2D1C2250FS±0 | Torre de suspensión tipo S2 (5°)Tipo S2±0 | Und | 0 | 8383.5087 |  | 5205.2308
1712 | TA060SIR2D1C2250FS+3 | Torre de suspensión tipo S2 (5°)Tipo S2+3 | Und | 0 | 9305.6947 |  | 5777.8062
1713 | TA060SIR2D1C2250FS+6 | Torre de suspensión tipo S2 (5°)Tipo S2+6 | Und | 0 | 10227.8807 |  | 6350.3816
1714 | TA060SIR2D1C2250FA-3 | Torre de ángulo menor tipo A2 (30°)Tipo A2-3 | Und | 0 | 11466.2758 |  | 7119.2878
1715 | TA060SIR2D1C2250FA±0 | Torre de ángulo menor tipo A2 (30°)Tipo A2±0 | Und | 0 | 12726.1663 |  | 7901.5403
1716 | TA060SIR2D1C2250FA+3 | Torre de ángulo menor tipo A2 (30°)Tipo A2+3 | Und | 0 | 13986.0567 |  | 8683.7928
1717 | TA060SIR2D1C2250FB-3 | Torre de ángulo mayor tipo B2 (65°)Tipo B2-3 | Und | 0 | 15473.6438 |  | 9607.4197
1718 | TA060SIR2D1C2250FB±0 | Torre de ángulo mayor tipo B2 (65°)Tipo B2±0 | Und | 0 | 17231.2291 |  | 10698.6856
1719 | TA060SIR2D1C2250FB+3 | Torre de ángulo mayor tipo B2 (65°)Tipo B2+3 | Und | 0 | 19298.9766 |  | 11982.5279
1720 | TA060SIR2D1C2250FR-3 | Torre de anclaje, retención intermedia y terminal (15°) Tipo R2-3 | Und | 0 | 19923.3158 |  | 12370.1734
1721 | TA060SIR2D1C2250FR±0 | Torre de anclaje, retención intermedia y terminal (15°) Tipo R2±0 | Und | 0 | 22211.0544 |  | 13790.6058
1722 | TA060SIR2D1C2250FR+3 | Torre de anclaje, retención intermedia y terminal (15°) Tipo R2+3 | Und | 0 | 24498.793 |  | 15211.0382
1723 | TA060SIR1S1C1070FS-6 | Torre de suspensión tipo S1 (5°)Tipo S1-6 | Und | 0 | 3548.3232 |  | 2203.1159
1724 | TA060SIR1S1C1070FS-3 | Torre de suspensión tipo S1 (5°)Tipo S1-3 | Und | 0 | 4059.7932 |  | 2520.6821
1725 | TA060SIR1S1C1070FS±0 | Torre de suspensión tipo S1 (5°)Tipo S1±0 | Und | 0 | 4566.6965 |  | 2835.413
1726 | TA060SIR1S1C1070FS+3 | Torre de suspensión tipo S1 (5°)Tipo S1+3 | Und | 0 | 5069.0332 |  | 3147.3084
1727 | TA060SIR1S1C1070FS+6 | Torre de suspensión tipo S1 (5°)Tipo S1+6 | Und | 0 | 5571.3698 |  | 3459.2038
1728 | TA060SIR1S1C1070FA-3 | Torre de ángulo menor tipo A1 (30°)Tipo A1-3 | Und | 0 | 6245.9531 |  | 3878.0454
1729 | TA060SIR1S1C1070FA±0 | Torre de ángulo menor tipo A1 (30°)Tipo A1±0 | Und | 0 | 6932.2454 |  | 4304.1569
1730 | TA060SIR1S1C1070FA+3 | Torre de ángulo menor tipo A1 (30°)Tipo A1+3 | Und | 0 | 7618.5376 |  | 4730.2684
1731 | TA060SIR1S1C1070FB-3 | Torre de ángulo mayor tipo B1 (65°)Tipo B1-3 | Und | 0 | 8428.8617 |  | 5233.3899
1732 | TA060SIR1S1C1070FB±0 | Torre de ángulo mayor tipo B1 (65°)Tipo B1±0 | Und | 0 | 9386.2602 |  | 5827.8284
1733 | TA060SIR1S1C1070FB+3 | Torre de ángulo mayor tipo B1 (65°)Tipo B1+3 | Und | 0 | 10512.6114 |  | 6527.1678
1734 | TA060SIR1S1C1070FR-3 | Torre de anclaje, retención intermedia y terminal (15°) Tipo R1-3 | Und | 0 | 10852.7038 |  | 6738.3276
1735 | TA060SIR1S1C1070FR±0 | Torre de anclaje, retención intermedia y terminal (15°) Tipo R1±0 | Und | 0 | 12098.8894 |  | 7512.0709
1736 | TA060SIR1S1C1070FR+3 | Torre de anclaje, retención intermedia y terminal (15°) Tipo R1+3 | Und | 0 | 13345.075 |  | 8285.8142
1737 | TA060SIR1D1C1070FS-6 | Torre de suspensión tipo S2 (5°)Tipo S2-6 | Und | 0 | 4409.079 |  | 2737.5499
1738 | TA060SIR1D1C1070FS-3 | Torre de suspensión tipo S2 (5°)Tipo S2-3 | Und | 0 | 5044.6219 |  | 3132.1517
1739 | TA060SIR1D1C1070FS±0 | Torre de suspensión tipo S2 (5°)Tipo S2±0 | Und | 0 | 5674.4904 |  | 3523.2303
1740 | TA060SIR1D1C1070FS+3 | Torre de suspensión tipo S2 (5°)Tipo S2+3 | Und | 0 | 6298.6843 |  | 3910.7856
1741 | TA060SIR1D1C1070FS+6 | Torre de suspensión tipo S2 (5°)Tipo S2+6 | Und | 0 | 6922.8783 |  | 4298.341
1742 | TA060SIR1D1C1070FA-3 | Torre de ángulo menor tipo A2 (30°)Tipo A2-3 | Und | 0 | 7761.1026 |  | 4818.7855
1743 | TA060SIR1D1C1070FA±0 | Torre de ángulo menor tipo A2 (30°)Tipo A2±0 | Und | 0 | 8613.8764 |  | 5348.2636
1744 | TA060SIR1D1C1070FA+3 | Torre de ángulo menor tipo A2 (30°)Tipo A2+3 | Und | 0 | 9466.6501 |  | 5877.7417
1745 | TA060SIR1D1C1070FB-3 | Torre de ángulo mayor tipo B2 (65°)Tipo B2-3 | Und | 0 | 10473.5434 |  | 6502.9109
1746 | TA060SIR1D1C1070FB±0 | Torre de ángulo mayor tipo B2 (65°)Tipo B2±0 | Und | 0 | 11663.1886 |  | 7241.5489
1747 | TA060SIR1D1C1070FB+3 | Torre de ángulo mayor tipo B2 (65°)Tipo B2+3 | Und | 0 | 13062.7713 |  | 8110.5348
1748 | TA060SIR1D1C1070FR-3 | Torre de anclaje, retención intermedia y terminal (15°) Tipo R2-3 | Und | 0 | 13485.3636 |  | 8372.9178
1749 | TA060SIR1D1C1070FR±0 | Torre de anclaje, retención intermedia y terminal (15°) Tipo R2±0 | Und | 0 | 15033.8501 |  | 9334.3565
1750 | TA060SIR1D1C1070FR+3 | Torre de anclaje, retención intermedia y terminal (15°) Tipo R2+3 | Und | 0 | 16582.3367 |  | 10295.7953
1751 | TA060SIR1S1C1240FS-6 | Torre de suspensión tipo S1 (5°)Tipo S1-6 | Und | 0 | 4442.1765 |  | 2758.0998
1752 | TA060SIR1S1C1240FS-3 | Torre de suspensión tipo S1 (5°)Tipo S1-3 | Und | 0 | 5082.4902 |  | 3155.6637
1753 | TA060SIR1S1C1240FS±0 | Torre de suspensión tipo S1 (5°)Tipo S1±0 | Und | 0 | 5717.0868 |  | 3549.678
1754 | TA060SIR1S1C1240FS+3 | Torre de suspensión tipo S1 (5°)Tipo S1+3 | Und | 0 | 6345.9664 |  | 3940.1426
1755 | TA060SIR1S1C1240FS+6 | Torre de suspensión tipo S1 (5°)Tipo S1+6 | Und | 0 | 6974.8459 |  | 4330.6071
1756 | TA060SIR1S1C1240FA-3 | Torre de ángulo menor tipo A1 (30°)Tipo A1-3 | Und | 0 | 7819.3626 |  | 4854.9585
1757 | TA060SIR1S1C1240FA±0 | Torre de ángulo menor tipo A1 (30°)Tipo A1±0 | Und | 0 | 8678.5378 |  | 5388.4112
1758 | TA060SIR1S1C1240FA+3 | Torre de ángulo menor tipo A1 (30°)Tipo A1+3 | Und | 0 | 9537.7131 |  | 5921.8639
1759 | TA060SIR1S1C1240FB-3 | Torre de ángulo mayor tipo B1 (65°)Tipo B1-3 | Und | 0 | 10552.1647 |  | 6551.726
1760 | TA060SIR1S1C1240FB±0 | Torre de ángulo mayor tipo B1 (65°)Tipo B1±0 | Und | 0 | 11750.7402 |  | 7295.9087
1761 | TA060SIR1S1C1240FB+3 | Torre de ángulo mayor tipo B1 (65°)Tipo B1+3 | Und | 0 | 13160.829 |  | 8171.4178
1762 | TA060SIR1S1C1240FR-3 | Torre de anclaje, retención intermedia y terminal (15°) Tipo R1-3 | Und | 0 | 13586.5936 |  | 8435.7705
1763 | TA060SIR1S1C1240FR±0 | Torre de anclaje, retención intermedia y terminal (15°) Tipo R1±0 | Und | 0 | 15146.7041 |  | 9404.4264
1764 | TA060SIR1S1C1240FR+3 | Torre de anclaje, retención intermedia y terminal (15°) Tipo R1+3 | Und | 0 | 16706.8147 |  | 10373.0823
1765 | TA060SIR1S1C1120FS-6 | Torre de suspensión tipo S1 (5°)Tipo S1-6 | Und | 0 | 3830.1698 |  | 2378.1114
1766 | TA060SIR1S1C1120FS-3 | Torre de suspensión tipo S1 (5°)Tipo S1-3 | Und | 0 | 4382.2663 |  | 2720.9022
1767 | TA060SIR1S1C1120FS±0 | Torre de suspensión tipo S1 (5°)Tipo S1±0 | Und | 0 | 4929.4334 |  | 3060.6324
1768 | TA060SIR1S1C1120FS+3 | Torre de suspensión tipo S1 (5°)Tipo S1+3 | Und | 0 | 5471.6711 |  | 3397.302
1769 | TA060SIR1S1C1120FS+6 | Torre de suspensión tipo S1 (5°)Tipo S1+6 | Und | 0 | 6013.9088 |  | 3733.9716
1770 | TA060SIR1S1C1120FA-3 | Torre de ángulo menor tipo A1 (30°)Tipo A1-3 | Und | 0 | 6742.0749 |  | 4186.0821
1771 | TA060SIR1S1C1120FA±0 | Torre de ángulo menor tipo A1 (30°)Tipo A1±0 | Und | 0 | 7482.88 |  | 4646.04
1772 | TA060SIR1S1C1120FA+3 | Torre de ángulo menor tipo A1 (30°)Tipo A1+3 | Und | 0 | 8223.6851 |  | 5105.998
1773 | TA060SIR1S1C1120FB-3 | Torre de ángulo mayor tipo B1 (65°)Tipo B1-3 | Und | 0 | 9098.3739 |  | 5649.0829
1774 | TA060SIR1S1C1120FB±0 | Torre de ángulo mayor tipo B1 (65°)Tipo B1±0 | Und | 0 | 10131.8195 |  | 6290.7382
1775 | TA060SIR1S1C1120FB+3 | Torre de ángulo mayor tipo B1 (65°)Tipo B1+3 | Und | 0 | 11347.6378 |  | 7045.6268
1776 | TA060SIR1S1C1120FR-3 | Torre de anclaje, retención intermedia y terminal (15°) Tipo R1-3 | Und | 0 | 11714.744 |  | 7273.5591
1777 | TA060SIR1S1C1120FR±0 | Torre de anclaje, retención intermedia y terminal (15°) Tipo R1±0 | Und | 0 | 13059.9153 |  | 8108.7615
1778 | TA060SIR1S1C1120FR+3 | Torre de anclaje, retención intermedia y terminal (15°) Tipo R1+3 | Und | 0 | 14405.0866 |  | 8943.964
1779 | TA060SIR1D1C1240FS-6 | Torre de suspensión tipo S2 (5°)Tipo S2-6 | Und | 0 | 5814.0934 |  | 3609.9083
1780 | TA060SIR1D1C1240FS-3 | Torre de suspensión tipo S2 (5°)Tipo S2-3 | Und | 0 | 6652.1609 |  | 4130.2555
1781 | TA060SIR1D1C1240FS±0 | Torre de suspensión tipo S2 (5°)Tipo S2±0 | Und | 0 | 7482.7457 |  | 4645.9567
1782 | TA060SIR1D1C1240FS+3 | Torre de suspensión tipo S2 (5°)Tipo S2+3 | Und | 0 | 8305.8477 |  | 5157.0119
1783 | TA060SIR1D1C1240FS+6 | Torre de suspensión tipo S2 (5°)Tipo S2+6 | Und | 0 | 9128.9497 |  | 5668.0671
1784 | TA060SIR1D1C1240FA-3 | Torre de ángulo menor tipo A2 (30°)Tipo A2-3 | Und | 0 | 10234.286 |  | 6354.3585
1785 | TA060SIR1D1C1240FA±0 | Torre de ángulo menor tipo A2 (30°)Tipo A2±0 | Und | 0 | 11358.808 |  | 7052.5622
1786 | TA060SIR1D1C1240FA+3 | Torre de ángulo menor tipo A2 (30°)Tipo A2+3 | Und | 0 | 12483.3299 |  | 7750.7659
1787 | TA060SIR1D1C1240FB-3 | Torre de ángulo mayor tipo B2 (65°)Tipo B2-3 | Und | 0 | 13811.0837 |  | 8575.154
1788 | TA060SIR1D1C1240FB±0 | Torre de ángulo mayor tipo B2 (65°)Tipo B2±0 | Und | 0 | 15379.826 |  | 9549.1692
1789 | TA060SIR1D1C1240FB+3 | Torre de ángulo mayor tipo B2 (65°)Tipo B2+3 | Und | 0 | 17225.4051 |  | 10695.0695
1790 | TA060SIR1D1C1240FR-3 | Torre de anclaje, retención intermedia y terminal (15°) Tipo R2-3 | Und | 0 | 17782.6623 |  | 11041.0646
1791 | TA060SIR1D1C1240FR±0 | Torre de anclaje, retención intermedia y terminal (15°) Tipo R2±0 | Und | 0 | 19824.5957 |  | 12308.8791
1792 | TA060SIR1D1C1240FR+3 | Torre de anclaje, retención intermedia y terminal (15°) Tipo R2+3 | Und | 0 | 21866.529 |  | 13576.6937
1793 | TA060SIR1D1C1120FS-6 | Torre de suspensión tipo S2 (5°)Tipo S2-6 | Und | 0 | 4862.5758 |  | 3019.1212
1794 | TA060SIR1D1C1120FS-3 | Torre de suspensión tipo S2 (5°)Tipo S2-3 | Und | 0 | 5563.4876 |  | 3454.3099
1795 | TA060SIR1D1C1120FS±0 | Torre de suspensión tipo S2 (5°)Tipo S2±0 | Und | 0 | 6258.1413 |  | 3885.6129
1796 | TA060SIR1D1C1120FS+3 | Torre de suspensión tipo S2 (5°)Tipo S2+3 | Und | 0 | 6946.5368 |  | 4313.0303
1797 | TA060SIR1D1C1120FS+6 | Torre de suspensión tipo S2 (5°)Tipo S2+6 | Und | 0 | 7634.9324 |  | 4740.4477
1798 | TA060SIR1D1C1120FA-3 | Torre de ángulo menor tipo A2 (30°)Tipo A2-3 | Und | 0 | 8559.3725 |  | 5314.4227
1799 | TA060SIR1D1C1120FA±0 | Torre de ángulo menor tipo A2 (30°)Tipo A2±0 | Und | 0 | 9499.8585 |  | 5898.3604
1800 | TA060SIR1D1C1120FA+3 | Torre de ángulo menor tipo A2 (30°)Tipo A2+3 | Und | 0 | 10440.3445 |  | 6482.2981
1801 | TA060SIR1D1C1120FB-3 | Torre de ángulo mayor tipo B2 (65°)Tipo B2-3 | Und | 0 | 11550.8019 |  | 7171.7692
1802 | TA060SIR1D1C1120FB±0 | Torre de ángulo mayor tipo B2 (65°)Tipo B2±0 | Und | 0 | 12862.8084 |  | 7986.3799
1803 | TA060SIR1D1C1120FB+3 | Torre de ángulo mayor tipo B2 (65°)Tipo B2+3 | Und | 0 | 14406.3454 |  | 8944.7455
1804 | TA060SIR1D1C1120FR-3 | Torre de anclaje, retención intermedia y terminal (15°) Tipo R2-3 | Und | 0 | 14872.4035 |  | 9234.116
1805 | TA060SIR1D1C1120FR±0 | Torre de anclaje, retención intermedia y terminal (15°) Tipo R2±0 | Und | 0 | 16580.16 |  | 10294.4438
1806 | TA060SIR1D1C1120FR+3 | Torre de anclaje, retención intermedia y terminal (15°) Tipo R2+3 | Und | 0 | 18287.9165 |  | 11354.7715
1807 | TA060SIR1S1C2250FS-6 | Torre de suspensión tipo S1 (5°)Tipo S1-6 | Und | 0 | 4696.4529 |  | 2915.9773
1808 | TA060SIR1S1C2250FS-3 | Torre de suspensión tipo S1 (5°)Tipo S1-3 | Und | 0 | 5373.4191 |  | 3336.2984
1809 | TA060SIR1S1C2250FS±0 | Torre de suspensión tipo S1 (5°)Tipo S1±0 | Und | 0 | 6044.3409 |  | 3752.8665
1810 | TA060SIR1S1C2250FS+3 | Torre de suspensión tipo S1 (5°)Tipo S1+3 | Und | 0 | 6709.2184 |  | 4165.6819
1811 | TA060SIR1S1C2250FS+6 | Torre de suspensión tipo S1 (5°)Tipo S1+6 | Und | 0 | 7374.0959 |  | 4578.4972
1812 | TA060SIR1S1C2250FA-3 | Torre de ángulo menor tipo A1 (30°)Tipo A1-3 | Und | 0 | 8266.9539 |  | 5132.8631
1813 | TA060SIR1S1C2250FA±0 | Torre de ángulo menor tipo A1 (30°)Tipo A1±0 | Und | 0 | 9175.3095 |  | 5696.8514
1814 | TA060SIR1S1C2250FA+3 | Torre de ángulo menor tipo A1 (30°)Tipo A1+3 | Und | 0 | 10083.6652 |  | 6260.8397
1815 | TA060SIR1S1C2250FB-3 | Torre de ángulo mayor tipo B1 (65°)Tipo B1-3 | Und | 0 | 11156.1854 |  | 6926.7561
1816 | TA060SIR1S1C2250FB±0 | Torre de ángulo mayor tipo B1 (65°)Tipo B1±0 | Und | 0 | 12423.3691 |  | 7713.5368
1817 | TA060SIR1S1C2250FB+3 | Torre de ángulo mayor tipo B1 (65°)Tipo B1+3 | Und | 0 | 13914.1734 |  | 8639.1612
1818 | TA060SIR1S1C2250FR-3 | Torre de anclaje, retención intermedia y terminal (15°) Tipo R1-3 | Und | 0 | 14364.3093 |  | 8918.6458
1819 | TA060SIR1S1C2250FR±0 | Torre de anclaje, retención intermedia y terminal (15°) Tipo R1±0 | Und | 0 | 16013.7228 |  | 9942.7489
1820 | TA060SIR1S1C2250FR+3 | Torre de anclaje, retención intermedia y terminal (15°) Tipo R1+3 | Und | 0 | 17663.1362 |  | 10966.8521
1821 | TA060SIR0S1C1240FS-6 | Torre de suspensión tipo S1 (5°)Tipo S1-6 | Und | 0 | 4811.7393 |  | 2987.5574
1822 | TA060SIR0S1C1240FS-3 | Torre de suspensión tipo S1 (5°)Tipo S1-3 | Und | 0 | 5505.3234 |  | 3418.1963
1823 | TA060SIR0S1C1240FS±0 | Torre de suspensión tipo S1 (5°)Tipo S1±0 | Und | 0 | 6192.7147 |  | 3844.9902
1824 | TA060SIR0S1C1240FS+3 | Torre de suspensión tipo S1 (5°)Tipo S1+3 | Und | 0 | 6873.9133 |  | 4267.9391
1825 | TA060SIR0S1C1240FS+6 | Torre de suspensión tipo S1 (5°)Tipo S1+6 | Und | 0 | 7555.1119 |  | 4690.8881
1826 | TA060SIR0S1C1240FA-3 | Torre de ángulo menor tipo A1 (30°)Tipo A1-3 | Und | 0 | 8469.8873 |  | 5258.8623
1827 | TA060SIR0S1C1240FA±0 | Torre de ángulo menor tipo A1 (30°)Tipo A1±0 | Und | 0 | 9400.5409 |  | 5836.6952
1828 | TA060SIR0S1C1240FA+3 | Torre de ángulo menor tipo A1 (30°)Tipo A1+3 | Und | 0 | 10331.1944 |  | 6414.528
1829 | TA060SIR0S1C1240FB-3 | Torre de ángulo mayor tipo B1 (65°)Tipo B1-3 | Und | 0 | 11430.0425 |  | 7096.7909
1830 | TA060SIR0S1C1240FB±0 | Torre de ángulo mayor tipo B1 (65°)Tipo B1±0 | Und | 0 | 12728.3324 |  | 7902.8852
1831 | TA060SIR0S1C1240FB+3 | Torre de ángulo mayor tipo B1 (65°)Tipo B1+3 | Und | 0 | 14255.7323 |  | 8851.2315
1832 | TA060SIR0S1C1240FR-3 | Torre de anclaje, retención intermedia y terminal (15°) Tipo R1-3 | Und | 0 | 14716.9179 |  | 9137.5767
1833 | TA060SIR0S1C1240FR±0 | Torre de anclaje, retención intermedia y terminal (15°) Tipo R1±0 | Und | 0 | 16406.8204 |  | 10186.8191
1834 | TA060SIR0S1C1240FR+3 | Torre de anclaje, retención intermedia y terminal (15°) Tipo R1+3 | Und | 0 | 18096.7229 |  | 11236.0614
1835 | TA060SIR0S1C1120FS-6 | Torre de suspensión tipo S1 (5°)Tipo S1-6 | Und | 0 | 4154.5768 |  | 2579.5323
1836 | TA060SIR0S1C1120FS-3 | Torre de suspensión tipo S1 (5°)Tipo S1-3 | Und | 0 | 4753.4348 |  | 2951.3567
1837 | TA060SIR0S1C1120FS±0 | Torre de suspensión tipo S1 (5°)Tipo S1±0 | Und | 0 | 5346.9457 |  | 3319.8613
1838 | TA060SIR0S1C1120FS+3 | Torre de suspensión tipo S1 (5°)Tipo S1+3 | Und | 0 | 5935.1098 |  | 3685.0461
1839 | TA060SIR0S1C1120FS+6 | Torre de suspensión tipo S1 (5°)Tipo S1+6 | Und | 0 | 6523.2738 |  | 4050.2308
1840 | TA060SIR0S1C1120FA-3 | Torre de ángulo menor tipo A1 (30°)Tipo A1-3 | Und | 0 | 7313.1139 |  | 4540.6341
1841 | TA060SIR0S1C1120FA±0 | Torre de ángulo menor tipo A1 (30°)Tipo A1±0 | Und | 0 | 8116.6636 |  | 5039.5495
1842 | TA060SIR0S1C1120FA+3 | Torre de ángulo menor tipo A1 (30°)Tipo A1+3 | Und | 0 | 8920.2133 |  | 5538.4649
1843 | TA060SIR0S1C1120FB-3 | Torre de ángulo mayor tipo B1 (65°)Tipo B1-3 | Und | 0 | 9868.9864 |  | 6127.5479
1844 | TA060SIR0S1C1120FB±0 | Torre de ángulo mayor tipo B1 (65°)Tipo B1±0 | Und | 0 | 10989.9626 |  | 6823.55
1845 | TA060SIR0S1C1120FB+3 | Torre de ángulo mayor tipo B1 (65°)Tipo B1+3 | Und | 0 | 12308.7581 |  | 7642.3761
1846 | TA060SIR0S1C1120FR-3 | Torre de anclaje, retención intermedia y terminal (15°) Tipo R1-3 | Und | 0 | 12706.9574 |  | 7889.6137
1847 | TA060SIR0S1C1120FR±0 | Torre de anclaje, retención intermedia y terminal (15°) Tipo R1±0 | Und | 0 | 14166.0617 |  | 8795.556
1848 | TA060SIR0S1C1120FR+3 | Torre de anclaje, retención intermedia y terminal (15°) Tipo R1+3 | Und | 0 | 15625.1661 |  | 9701.4983
1849 | TA060SIR0S1C1070FS-6 | Torre de suspensión tipo S1 (5°)Tipo S1-6 | Und | 0 | 3862.1445 |  | 2397.9642
1850 | TA060SIR0S1C1070FS-3 | Torre de suspensión tipo S1 (5°)Tipo S1-3 | Und | 0 | 4418.85 |  | 2743.6166
1851 | TA060SIR0S1C1070FS±0 | Torre de suspensión tipo S1 (5°)Tipo S1±0 | Und | 0 | 4970.5849 |  | 3086.183
1852 | TA060SIR0S1C1070FS+3 | Torre de suspensión tipo S1 (5°)Tipo S1+3 | Und | 0 | 5517.3493 |  | 3425.6631
1853 | TA060SIR0S1C1070FS+6 | Torre de suspensión tipo S1 (5°)Tipo S1+6 | Und | 0 | 6064.1136 |  | 3765.1432
1854 | TA060SIR0S1C1070FA-3 | Torre de ángulo menor tipo A1 (30°)Tipo A1-3 | Und | 0 | 6798.3585 |  | 4221.028
1855 | TA060SIR0S1C1070FA±0 | Torre de ángulo menor tipo A1 (30°)Tipo A1±0 | Und | 0 | 7545.3479 |  | 4684.8257
1856 | TA060SIR0S1C1070FA+3 | Torre de ángulo menor tipo A1 (30°)Tipo A1+3 | Und | 0 | 8292.3374 |  | 5148.6235
1857 | TA060SIR0S1C1070FB-3 | Torre de ángulo mayor tipo B1 (65°)Tipo B1-3 | Und | 0 | 9174.3282 |  | 5696.2421
1858 | TA060SIR0S1C1070FB±0 | Torre de ángulo mayor tipo B1 (65°)Tipo B1±0 | Und | 0 | 10216.4011 |  | 6343.254
1859 | TA060SIR0S1C1070FB+3 | Torre de ángulo mayor tipo B1 (65°)Tipo B1+3 | Und | 0 | 11442.3693 |  | 7104.4445
1860 | TA060SIR0S1C1070FR-3 | Torre de anclaje, retención intermedia y terminal (15°) Tipo R1-3 | Und | 0 | 11812.5401 |  | 7334.2796
1861 | TA060SIR0S1C1070FR±0 | Torre de anclaje, retención intermedia y terminal (15°) Tipo R1±0 | Und | 0 | 13168.941 |  | 8176.4544
1862 | TA060SIR0S1C1070FR+3 | Torre de anclaje, retención intermedia y terminal (15°) Tipo R1+3 | Und | 0 | 14525.342 |  | 9018.6293
1863 | TA060SIR0D1C1240FS-6 | Torre de suspensión tipo S2 (5°)Tipo S2-6 | Und | 0 | 6270.787 |  | 3893.4645
1864 | TA060SIR0D1C1240FS-3 | Torre de suspensión tipo S2 (5°)Tipo S2-3 | Und | 0 | 7174.6843 |  | 4454.6846
1865 | TA060SIR0D1C1240FS±0 | Torre de suspensión tipo S2 (5°)Tipo S2±0 | Und | 0 | 8070.511 |  | 5010.8938
1866 | TA060SIR0D1C1240FS+3 | Torre de suspensión tipo S2 (5°)Tipo S2+3 | Und | 0 | 8958.2672 |  | 5562.0921
1867 | TA060SIR0D1C1240FS+6 | Torre de suspensión tipo S2 (5°)Tipo S2+6 | Und | 0 | 9846.0234 |  | 6113.2905
1868 | TA060SIR0D1C1240FA-3 | Torre de ángulo menor tipo A2 (30°)Tipo A2-3 | Und | 0 | 11038.1831 |  | 6853.4897
1869 | TA060SIR0D1C1240FA±0 | Torre de ángulo menor tipo A2 (30°)Tipo A2±0 | Und | 0 | 12251.0357 |  | 7606.5368
1870 | TA060SIR0D1C1240FA+3 | Torre de ángulo menor tipo A2 (30°)Tipo A2+3 | Und | 0 | 13463.8882 |  | 8359.584
1871 | TA060SIR0D1C1240FB-3 | Torre de ángulo mayor tipo B2 (65°)Tipo B2-3 | Und | 0 | 14895.9363 |  | 9248.7273
1872 | TA060SIR0D1C1240FB±0 | Torre de ángulo mayor tipo B2 (65°)Tipo B2±0 | Und | 0 | 16587.9023 |  | 10299.2509
1873 | TA060SIR0D1C1240FB+3 | Torre de ángulo mayor tipo B2 (65°)Tipo B2+3 | Und | 0 | 18578.4506 |  | 11535.161
1874 | TA060SIR0D1C1240FR-3 | Torre de anclaje, retención intermedia y terminal (15°) Tipo R2-3 | Und | 0 | 19179.48 |  | 11908.3337
1875 | TA060SIR0D1C1240FR±0 | Torre de anclaje, retención intermedia y terminal (15°) Tipo R2±0 | Und | 0 | 21381.806 |  | 13275.7344
1876 | TA060SIR0D1C1240FR+3 | Torre de anclaje, retención intermedia y terminal (15°) Tipo R2+3 | Und | 0 | 23584.1321 |  | 14643.135
1877 | TA060SIR0D1C1120FS-6 | Torre de suspensión tipo S2 (5°)Tipo S2-6 | Und | 0 | 5260.094 |  | 3265.936
1878 | TA060SIR0D1C1120FS-3 | Torre de suspensión tipo S2 (5°)Tipo S2-3 | Und | 0 | 6018.3058 |  | 3736.7016
1879 | TA060SIR0D1C1120FS±0 | Torre de suspensión tipo S2 (5°)Tipo S2±0 | Und | 0 | 6769.7478 |  | 4203.2639
1880 | TA060SIR0D1C1120FS+3 | Torre de suspensión tipo S2 (5°)Tipo S2+3 | Und | 0 | 7514.42 |  | 4665.6229
1881 | TA060SIR0D1C1120FS+6 | Torre de suspensión tipo S2 (5°)Tipo S2+6 | Und | 0 | 8259.0923 |  | 5127.9819
1882 | TA060SIR0D1C1120FA-3 | Torre de ángulo menor tipo A2 (30°)Tipo A2-3 | Und | 0 | 9259.1059 |  | 5748.8797
1883 | TA060SIR0D1C1120FA±0 | Torre de ángulo menor tipo A2 (30°)Tipo A2±0 | Und | 0 | 10276.4771 |  | 6380.5546
1884 | TA060SIR0D1C1120FA+3 | Torre de ángulo menor tipo A2 (30°)Tipo A2+3 | Und | 0 | 11293.8483 |  | 7012.2295
1885 | TA060SIR0D1C1120FB-3 | Torre de ángulo mayor tipo B2 (65°)Tipo B2-3 | Und | 0 | 12495.0863 |  | 7758.0652
1886 | TA060SIR0D1C1120FB±0 | Torre de ángulo mayor tipo B2 (65°)Tipo B2±0 | Und | 0 | 13914.35 |  | 8639.2709
1887 | TA060SIR0D1C1120FB+3 | Torre de ángulo mayor tipo B2 (65°)Tipo B2+3 | Und | 0 | 15584.072 |  | 9675.9834
1888 | TA060SIR0D1C1120FR-3 | Torre de anclaje, retención intermedia y terminal (15°) Tipo R2-3 | Und | 0 | 16088.2306 |  | 9989.0101
1889 | TA060SIR0D1C1120FR±0 | Torre de anclaje, retención intermedia y terminal (15°) Tipo R2±0 | Und | 0 | 17935.5971 |  | 11136.0202
1890 | TA060SIR0D1C1120FR+3 | Torre de anclaje, retención intermedia y terminal (15°) Tipo R2+3 | Und | 0 | 19782.9636 |  | 12283.0302
1891 | TA060SIR0D1C1070FS-6 | Torre de suspensión tipo S2 (5°)Tipo S2-6 | Und | 0 | 4789.9458 |  | 2974.0261
1892 | TA060SIR0D1C1070FS-3 | Torre de suspensión tipo S2 (5°)Tipo S2-3 | Und | 0 | 5480.3885 |  | 3402.7145
1893 | TA060SIR0D1C1070FS±0 | Torre de suspensión tipo S2 (5°)Tipo S2±0 | Und | 0 | 6164.6665 |  | 3827.5754
1894 | TA060SIR0D1C1070FS+3 | Torre de suspensión tipo S2 (5°)Tipo S2+3 | Und | 0 | 6842.7798 |  | 4248.6087
1895 | TA060SIR0D1C1070FS+6 | Torre de suspensión tipo S2 (5°)Tipo S2+6 | Und | 0 | 7520.8931 |  | 4669.642
1896 | TA060SIR0D1C1070FA-3 | Torre de ángulo menor tipo A2 (30°)Tipo A2-3 | Und | 0 | 8431.5253 |  | 5235.0437
1897 | TA060SIR0D1C1070FA±0 | Torre de ángulo menor tipo A2 (30°)Tipo A2±0 | Und | 0 | 9357.9637 |  | 5810.2594
1898 | TA060SIR0D1C1070FA+3 | Torre de ángulo menor tipo A2 (30°)Tipo A2+3 | Und | 0 | 10284.4021 |  | 6385.4751
1899 | TA060SIR0D1C1070FB-3 | Torre de ángulo mayor tipo B2 (65°)Tipo B2-3 | Und | 0 | 11378.2732 |  | 7064.6479
1900 | TA060SIR0D1C1070FB±0 | Torre de ángulo mayor tipo B2 (65°)Tipo B2±0 | Und | 0 | 12670.6828 |  | 7867.0913
1901 | TA060SIR0D1C1070FB+3 | Torre de ángulo mayor tipo B2 (65°)Tipo B2+3 | Und | 0 | 14191.1648 |  | 8811.1422
1902 | TA060SIR0D1C1070FR-3 | Torre de anclaje, retención intermedia y terminal (15°) Tipo R2-3 | Und | 0 | 14650.2616 |  | 9096.1905
1903 | TA060SIR0D1C1070FR±0 | Torre de anclaje, retención intermedia y terminal (15°) Tipo R2±0 | Und | 0 | 16332.5102 |  | 10140.6806
1904 | TA060SIR0D1C1070FR+3 | Torre de anclaje, retención intermedia y terminal (15°) Tipo R2+3 | Und | 0 | 18014.7587 |  | 11185.1707
1905 | TA060SIR0S0C1120FS-6 | Torre de suspensión tipo S1 (5°)Tipo S1-6 | Und | 0 | 3138.6358 |  | 1948.7454
1906 | TA060SIR0S0C1120FS-3 | Torre de suspensión tipo S1 (5°)Tipo S1-3 | Und | 0 | 3591.0518 |  | 2229.6456
1907 | TA060SIR0S0C1120FS±0 | Torre de suspensión tipo S1 (5°)Tipo S1±0 | Und | 0 | 4039.4284 |  | 2508.0378
1908 | TA060SIR0S0C1120FS+3 | Torre de suspensión tipo S1 (5°)Tipo S1+3 | Und | 0 | 4483.7655 |  | 2783.922
1909 | TA060SIR0S0C1120FS+6 | Torre de suspensión tipo S1 (5°)Tipo S1+6 | Und | 0 | 4928.1026 |  | 3059.8061
1910 | TA060SIR0S0C1120FA-3 | Torre de ángulo menor tipo A1 (30°)Tipo A1-3 | Und | 0 | 5524.7989 |  | 3430.2884
1911 | TA060SIR0S0C1120FA±0 | Torre de ángulo menor tipo A1 (30°)Tipo A1±0 | Und | 0 | 6131.8522 |  | 3807.2014
1912 | TA060SIR0S0C1120FA+3 | Torre de ángulo menor tipo A1 (30°)Tipo A1+3 | Und | 0 | 6738.9056 |  | 4184.1143
1913 | TA060SIR0S0C1120FB-3 | Torre de ángulo mayor tipo B1 (65°)Tipo B1-3 | Und | 0 | 7455.6701 |  | 4629.1457
1914 | TA060SIR0S0C1120FB±0 | Torre de ángulo mayor tipo B1 (65°)Tipo B1±0 | Und | 0 | 8302.5279 |  | 5154.9507
1915 | TA060SIR0S0C1120FB+3 | Torre de ángulo mayor tipo B1 (65°)Tipo B1+3 | Und | 0 | 9298.8313 |  | 5773.5448
1916 | TA060SIR0S0C1120FR-3 | Torre de anclaje, retención intermedia y terminal (15°) Tipo R1-3 | Und | 0 | 9599.6568 |  | 5960.3241
1917 | TA060SIR0S0C1120FR±0 | Torre de anclaje, retención intermedia y terminal (15°) Tipo R1±0 | Und | 0 | 10701.9585 |  | 6644.7314
1918 | TA060SIR0S0C1120FR+3 | Torre de anclaje, retención intermedia y terminal (15°) Tipo R1+3 | Und | 0 | 11804.2602 |  | 7329.1388
1919 | TA060SER0S1C1240FS-6 | Torre de suspensión tipo S1 (5°)Tipo S1-6 | Und | 0 | 4022.4429 |  | 2497.4917
1920 | TA060SER0S1C1240FS-3 | Torre de suspensión tipo S1 (5°)Tipo S1-3 | Und | 0 | 4602.2545 |  | 2857.4905
1921 | TA060SER0S1C1240FS±0 | Torre de suspensión tipo S1 (5°)Tipo S1±0 | Und | 0 | 5176.8892 |  | 3214.275
1922 | TA060SER0S1C1240FS+3 | Torre de suspensión tipo S1 (5°)Tipo S1+3 | Und | 0 | 5746.347 |  | 3567.8453
1923 | TA060SER0S1C1240FS+6 | Torre de suspensión tipo S1 (5°)Tipo S1+6 | Und | 0 | 6315.8048 |  | 3921.4155
1924 | TA060SER0S1C1240FA-3 | Torre de ángulo menor tipo A1 (30°)Tipo A1-3 | Und | 0 | 7080.5245 |  | 4396.2218
1925 | TA060SER0S1C1240FA±0 | Torre de ángulo menor tipo A1 (30°)Tipo A1±0 | Und | 0 | 7858.5177 |  | 4879.2695
1926 | TA060SER0S1C1240FA+3 | Torre de ángulo menor tipo A1 (30°)Tipo A1+3 | Und | 0 | 8636.511 |  | 5362.3172
1927 | TA060SER0S1C1240FB-3 | Torre de ángulo mayor tipo B1 (65°)Tipo B1-3 | Und | 0 | 9555.1089 |  | 5932.6648
1928 | TA060SER0S1C1240FB±0 | Torre de ángulo mayor tipo B1 (65°)Tipo B1±0 | Und | 0 | 10640.433 |  | 6606.5309
1929 | TA060SER0S1C1240FB+3 | Torre de ángulo mayor tipo B1 (65°)Tipo B1+3 | Und | 0 | 11917.285 |  | 7399.3146
1930 | TA060SER0S1C1240FR-3 | Torre de anclaje, retención intermedia y terminal (15°) Tipo R1-3 | Und | 0 | 12302.8198 |  | 7638.689
1931 | TA060SER0S1C1240FR±0 | Torre de anclaje, retención intermedia y terminal (15°) Tipo R1±0 | Und | 0 | 13715.5182 |  | 8515.8183
1932 | TA060SER0S1C1240FR+3 | Torre de anclaje, retención intermedia y terminal (15°) Tipo R1+3 | Und | 0 | 15128.2165 |  | 9392.9476
1933 | TA060SER0S1C1120FS-6 | Torre de suspensión tipo S1 (5°)Tipo S1-6 | Und | 0 | 3454.4655 |  | 2144.8406
1934 | TA060SER0S1C1120FS-3 | Torre de suspensión tipo S1 (5°)Tipo S1-3 | Und | 0 | 3952.4065 |  | 2454.0068
1935 | TA060SER0S1C1120FS±0 | Torre de suspensión tipo S1 (5°)Tipo S1±0 | Und | 0 | 4445.9015 |  | 2760.4127
1936 | TA060SER0S1C1120FS+3 | Torre de suspensión tipo S1 (5°)Tipo S1+3 | Und | 0 | 4934.9507 |  | 3064.058
1937 | TA060SER0S1C1120FS+6 | Torre de suspensión tipo S1 (5°)Tipo S1+6 | Und | 0 | 5423.9999 |  | 3367.7034
1938 | TA060SER0S1C1120FA-3 | Torre de ángulo menor tipo A1 (30°)Tipo A1-3 | Und | 0 | 6080.7396 |  | 3775.4661
1939 | TA060SER0S1C1120FA±0 | Torre de ángulo menor tipo A1 (30°)Tipo A1±0 | Und | 0 | 6748.8785 |  | 4190.3064
1940 | TA060SER0S1C1120FA+3 | Torre de ángulo menor tipo A1 (30°)Tipo A1+3 | Und | 0 | 7417.0175 |  | 4605.1467
1941 | TA060SER0S1C1120FB-3 | Torre de ángulo mayor tipo B1 (65°)Tipo B1-3 | Und | 0 | 8205.9074 |  | 5094.96
1942 | TA060SER0S1C1120FB±0 | Torre de ángulo mayor tipo B1 (65°)Tipo B1±0 | Und | 0 | 9137.9816 |  | 5673.6749
1943 | TA060SER0S1C1120FB+3 | Torre de ángulo mayor tipo B1 (65°)Tipo B1+3 | Und | 0 | 10234.5393 |  | 6354.5159
1944 | TA060SER0S1C1120FR-3 | Torre de anclaje, retención intermedia y terminal (15°) Tipo R1-3 | Und | 0 | 10565.6358 |  | 6560.0901
1945 | TA060SER0S1C1120FR±0 | Torre de anclaje, retención intermedia y terminal (15°) Tipo R1±0 | Und | 0 | 11778.8582 |  | 7313.3669
1946 | TA060SER0S1C1120FR+3 | Torre de anclaje, retención intermedia y terminal (15°) Tipo R1+3 | Und | 0 | 12992.0806 |  | 8066.6437
1947 | TA060SER0S1C1070FS-6 | Torre de suspensión tipo S1 (5°)Tipo S1-6 | Und | 0 | 3197.7495 |  | 1985.4484
1948 | TA060SER0S1C1070FS-3 | Torre de suspensión tipo S1 (5°)Tipo S1-3 | Und | 0 | 3658.6863 |  | 2271.6392
1949 | TA060SER0S1C1070FS±0 | Torre de suspensión tipo S1 (5°)Tipo S1±0 | Und | 0 | 4115.5077 |  | 2555.2746
1950 | TA060SER0S1C1070FS+3 | Torre de suspensión tipo S1 (5°)Tipo S1+3 | Und | 0 | 4568.2135 |  | 2836.3549
1951 | TA060SER0S1C1070FS+6 | Torre de suspensión tipo S1 (5°)Tipo S1+6 | Und | 0 | 5020.9194 |  | 3117.4351
1952 | TA060SER0S1C1070FA-3 | Torre de ángulo menor tipo A1 (30°)Tipo A1-3 | Und | 0 | 5628.854 |  | 3494.8951
1953 | TA060SER0S1C1070FA±0 | Torre de ángulo menor tipo A1 (30°)Tipo A1±0 | Und | 0 | 6247.3407 |  | 3878.9069
1954 | TA060SER0S1C1070FA+3 | Torre de ángulo menor tipo A1 (30°)Tipo A1+3 | Und | 0 | 6865.8274 |  | 4262.9187
1955 | TA060SER0S1C1070FB-3 | Torre de ángulo mayor tipo B1 (65°)Tipo B1-3 | Und | 0 | 7596.0916 |  | 4716.3319
1956 | TA060SER0S1C1070FB±0 | Torre de ángulo mayor tipo B1 (65°)Tipo B1±0 | Und | 0 | 8458.8993 |  | 5252.04
1957 | TA060SER0S1C1070FB+3 | Torre de ángulo mayor tipo B1 (65°)Tipo B1+3 | Und | 0 | 9473.9672 |  | 5882.2848
1958 | TA060SER0S1C1070FR-3 | Torre de anclaje, retención intermedia y terminal (15°) Tipo R1-3 | Und | 0 | 9780.4585 |  | 6072.5819
1959 | TA060SER0S1C1070FR±0 | Torre de anclaje, retención intermedia y terminal (15°) Tipo R1±0 | Und | 0 | 10903.5212 |  | 6769.8795
1960 | TA060SER0S1C1070FR+3 | Torre de anclaje, retención intermedia y terminal (15°) Tipo R1+3 | Und | 0 | 12026.5839 |  | 7467.1771
1961 | TA060SER0D1C1240FS-6 | Torre de suspensión tipo S2 (5°)Tipo S2-6 | Und | 0 | 5184.8003 |  | 3219.1869
1962 | TA060SER0D1C1240FS-3 | Torre de suspensión tipo S2 (5°)Tipo S2-3 | Und | 0 | 5932.1589 |  | 3683.2139
1963 | TA060SER0D1C1240FS±0 | Torre de suspensión tipo S2 (5°)Tipo S2±0 | Und | 0 | 6672.8446 |  | 4143.0977
1964 | TA060SER0D1C1240FS+3 | Torre de suspensión tipo S2 (5°)Tipo S2+3 | Und | 0 | 7406.8575 |  | 4598.8385
1965 | TA060SER0D1C1240FS+6 | Torre de suspensión tipo S2 (5°)Tipo S2+6 | Und | 0 | 8140.8704 |  | 5054.5793
1966 | TA060SER0D1C1240FA-3 | Torre de ángulo menor tipo A2 (30°)Tipo A2-3 | Und | 0 | 9126.5697 |  | 5666.5894
1967 | TA060SER0D1C1240FA±0 | Torre de ángulo menor tipo A2 (30°)Tipo A2±0 | Und | 0 | 10129.3781 |  | 6289.2224
1968 | TA060SER0D1C1240FA+3 | Torre de ángulo menor tipo A2 (30°)Tipo A2+3 | Und | 0 | 11132.1865 |  | 6911.8554
1969 | TA060SER0D1C1240FB-3 | Torre de ángulo mayor tipo B2 (65°)Tipo B2-3 | Und | 0 | 12316.2298 |  | 7647.0152
1970 | TA060SER0D1C1240FB±0 | Torre de ángulo mayor tipo B2 (65°)Tipo B2±0 | Und | 0 | 13715.178 |  | 8515.6071
1971 | TA060SER0D1C1240FB+3 | Torre de ángulo mayor tipo B2 (65°)Tipo B2+3 | Und | 0 | 15360.9993 |  | 9537.48
1972 | TA060SER0D1C1240FR-3 | Torre de anclaje, retención intermedia y terminal (15°) Tipo R2-3 | Und | 0 | 15857.9414 |  | 9846.0259
1973 | TA060SER0D1C1240FR±0 | Torre de anclaje, retención intermedia y terminal (15°) Tipo R2±0 | Und | 0 | 17678.8644 |  | 10976.6176
1974 | TA060SER0D1C1240FR+3 | Torre de anclaje, retención intermedia y terminal (15°) Tipo R2+3 | Und | 0 | 19499.7874 |  | 12107.2092
1975 | TA060SER0D1C1120FS-6 | Torre de suspensión tipo S2 (5°)Tipo S2-6 | Und | 0 | 4319.3081 |  | 2681.8121
1976 | TA060SER0D1C1120FS-3 | Torre de suspensión tipo S2 (5°)Tipo S2-3 | Und | 0 | 4941.911 |  | 3068.3796
1977 | TA060SER0D1C1120FS±0 | Torre de suspensión tipo S2 (5°)Tipo S2±0 | Und | 0 | 5558.955 |  | 3451.4956
1978 | TA060SER0D1C1120FS+3 | Torre de suspensión tipo S2 (5°)Tipo S2+3 | Und | 0 | 6170.4401 |  | 3831.1602
1979 | TA060SER0D1C1120FS+6 | Torre de suspensión tipo S2 (5°)Tipo S2+6 | Und | 0 | 6781.9251 |  | 4210.8247
1980 | TA060SER0D1C1120FA-3 | Torre de ángulo menor tipo A2 (30°)Tipo A2-3 | Und | 0 | 7603.0829 |  | 4720.6727
1981 | TA060SER0D1C1120FA±0 | Torre de ángulo menor tipo A2 (30°)Tipo A2±0 | Und | 0 | 8438.4937 |  | 5239.3704
1982 | TA060SER0D1C1120FA+3 | Torre de ángulo menor tipo A2 (30°)Tipo A2+3 | Und | 0 | 9273.9046 |  | 5758.0681
1983 | TA060SER0D1C1120FB-3 | Torre de ángulo mayor tipo B2 (65°)Tipo B2-3 | Und | 0 | 10260.297 |  | 6370.5085
1984 | TA060SER0D1C1120FB±0 | Torre de ángulo mayor tipo B2 (65°)Tipo B2±0 | Und | 0 | 11425.7205 |  | 7094.1075
1985 | TA060SER0D1C1120FB+3 | Torre de ángulo mayor tipo B2 (65°)Tipo B2+3 | Und | 0 | 12796.807 |  | 7945.4004
1986 | TA060SER0D1C1120FR-3 | Torre de anclaje, retención intermedia y terminal (15°) Tipo R2-3 | Und | 0 | 13210.7951 |  | 8202.4412
1987 | TA060SER0D1C1120FR±0 | Torre de anclaje, retención intermedia y terminal (15°) Tipo R2±0 | Und | 0 | 14727.7538 |  | 9144.3046
1988 | TA060SER0D1C1120FR+3 | Torre de anclaje, retención intermedia y terminal (15°) Tipo R2+3 | Und | 0 | 16244.7124 |  | 10086.1679
1989 | TA060SER0D1C1070FS-6 | Torre de suspensión tipo S2 (5°)Tipo S2-6 | Und | 0 | 3915.9329 |  | 2431.3608
1990 | TA060SER0D1C1070FS-3 | Torre de suspensión tipo S2 (5°)Tipo S2-3 | Und | 0 | 4480.3917 |  | 2781.8272
1991 | TA060SER0D1C1070FS±0 | Torre de suspensión tipo S2 (5°)Tipo S2±0 | Und | 0 | 5039.8107 |  | 3129.1645
1992 | TA060SER0D1C1070FS+3 | Torre de suspensión tipo S2 (5°)Tipo S2+3 | Und | 0 | 5594.1898 |  | 3473.3726
1993 | TA060SER0D1C1070FS+6 | Torre de suspensión tipo S2 (5°)Tipo S2+6 | Und | 0 | 6148.569 |  | 3817.5806
1994 | TA060SER0D1C1070FA-3 | Torre de ángulo menor tipo A2 (30°)Tipo A2-3 | Und | 0 | 6893.0398 |  | 4279.8146
1995 | TA060SER0D1C1070FA±0 | Torre de ángulo menor tipo A2 (30°)Tipo A2±0 | Und | 0 | 7650.4326 |  | 4750.0717
1996 | TA060SER0D1C1070FA+3 | Torre de ángulo menor tipo A2 (30°)Tipo A2+3 | Und | 0 | 8407.8254 |  | 5220.3288
1997 | TA060SER0D1C1070FB-3 | Torre de ángulo mayor tipo B2 (65°)Tipo B2-3 | Und | 0 | 9302.0998 |  | 5775.5741
1998 | TA060SER0D1C1070FB±0 | Torre de ángulo mayor tipo B2 (65°)Tipo B2±0 | Und | 0 | 10358.6857 |  | 6431.597
1999 | TA060SER0D1C1070FB+3 | Torre de ángulo mayor tipo B2 (65°)Tipo B2+3 | Und | 0 | 11601.728 |  | 7203.3887
2000 | TA060SER0D1C1070FR-3 | Torre de anclaje, retención intermedia y terminal (15°) Tipo R2-3 | Und | 0 | 11977.0543 |  | 7436.4247
2001 | TA060SER0D1C1070FR±0 | Torre de anclaje, retención intermedia y terminal (15°) Tipo R2±0 | Und | 0 | 13352.3459 |  | 8290.3286
2002 | TA060SER0D1C1070FR+3 | Torre de anclaje, retención intermedia y terminal (15°) Tipo R2+3 | Und | 0 | 14727.6375 |  | 9144.2324
2003 | TA220COR0D0C1600T | Torre de anclaje, retención intermedia y terminal (15°) Tipo RC20T | Und | 0 | 23593.3059 |  | 14648.8309
ARMADO DE ESTRUCTURAS DE ACERO Y DE CONCRETO
ITEM | CODIGO | DESCRIPCION | UNIDAD | TIPO DE SUMINISTRO | PRECIO CIF UNITARIO (US$) |  | PESO EN KG
1 | EA220COU0S0-400-S1 | 1 Poste autosoportable de acero (25/750) de suspensión (2°) Tipo SCU1-25 | Und | 0 | 3870.8426 |  | 1415
2 | EA220COU0S0-400-S2 | 1 Poste autosoportable de acero (25/3300) de suspensión (25°) Tipo SCU11-25 | Und | 0 | 10140.7869 |  | 3707
3 | EA220COU0S0-400-A1 | 1 Poste autosoportable de acero (25/5450) de ángulo medio (50°) Tipo ACU1-25 | Und | 0 | 14049.9276 |  | 5136
4 | EA220COU0S0-400-A2 | 1 Poste autosoportable de acero (23/8500) de ángulo mayor y terminal (90°) Tipo ACTU1-23 | Und | 0 | 17247.8181 |  | 6305
5 | EA220COU0S0-500-S1 | 1 Poste autosoportable de acero (25/850) de suspensión (2°) Tipo SCU1-25 | Und | 0 | 4199.1119 |  | 1535
6 | EA220COU0S0-500-S2 | 1 Poste autosoportable de acero (25/4000) de suspensión (25°) Tipo SCU11-25 | Und | 0 | 11492.1624 |  | 4201
7 | EA220COU0S0-500-A1 | 1 Poste autosoportable de acero (25/6650) de ángulo medio (50°) Tipo ACU1-25 | Und | 0 | 15992.1879 |  | 5846
8 | EA220COU0S0-500-A2 | 1 Poste autosoportable de acero (23/1045) de ángulo mayor y terminal (90°) Tipo ACTU1-23 | Und | 0 | 19723.516 |  | 7210
9 | EA220COU0S09500-S1 | 1 Poste autosoportable de acero (25/700) de suspensión (2°) Tipo SCU1-25 | Und | 0 | 3701.2368 |  | 1353
10 | EA220COU0S09500-S2 | 1 Poste autosoportable de acero (25/3200) de suspensión (25°) Tipo SCU11-25 | Und | 0 | 9941.0897 |  | 3634
11 | EA220COU0S09500-A1 | 1 Poste autosoportable de acero (25/5800) de ángulo medio (50°) Tipo ACU1-25 | Und | 0 | 14632.6057 |  | 5349
12 | EA220COU0S09500-A2 | 1 Poste autosoportable de acero (23/9400) de ángulo mayor y terminal (90°) Tipo ACTU1-23 | Und | 0 | 18413.1742 |  | 6731
13 | EA220COU0S0-600-S1 | 1 Poste autosoportable de acero (25/900) de suspensión (2°) Tipo SCU1-25 | Und | 0 | 4357.7754 |  | 1593
14 | EA220COU0S0-600-S2 | 1 Poste autosoportable de acero (25/4650) de suspensión (25°) Tipo SCU11-25 | Und | 0 | 12673.932 |  | 4633
15 | EA220COU0S0-600-A1 | 1 Poste autosoportable de acero (25/7800) de ángulo medio (50°) Tipo ACU1-25 | Und | 0 | 17737.4865 |  | 6484
16 | EA220COU0S0-600-A2 | 1 Poste autosoportable de acero (23/1230) de ángulo mayor y terminal (90°) Tipo ACTU1-23 | Und | 0 | 21928.3917 |  | 8016
17 | EA220COU0D0-400-S1 | 1 Poste autosoportable de acero (29/1250) de suspensión (2°) Tipo SCU2-29 | Und | 0 | 6264.4732 |  | 2290
18 | EA220COU0D0-400-S2 | 1 Poste autosoportable de acero (26/5950) de suspensión (25°) Tipo SCU21-26 | Und | 0 | 15475.1636 |  | 5657
19 | EA220COU0D0-400-A1 | 2 Postes autosoportables de acero (26/5500) de ángulo medio (50°) Tipo ACU2-26 | Und | 0 | 29407.4614 |  | 10750
20 | EA220COU0D0-400-A2 | 2 Postes autosoportables de acero (26/8900) de ángulo mayor y terminal (90°) Tipo ATCU2-26 | Und | 0 | 40207.5226 |  | 14698
21 | EA220COU0D0-500-S1 | 1 Poste autosoportable de acero (29/1450) de suspensión (2°) Tipo SCU2-29 | Und | 0 | 6899.1272 |  | 2522
22 | EA220COU0D0-500-S2 | 1 Poste autosoportable de acero (26/7250) de suspensión (25°) Tipo SCU21-26 | Und | 0 | 17595.2364 |  | 6432
23 | EA220COU0D0-500-A1 | 2 Postes autosoportables de acero (26/6750) de ángulo medio (50°) Tipo ACU2-26 | Und | 0 | 33592.8955 |  | 12280
24 | EA220COU0D0-500-A2 | 2 Postes autosoportables de acero (26/1090) de ángulo mayor y terminal (90°) Tipo ATCU2-26 | Und | 0 | 45875.6398 |  | 16770
25 | EA220COU0D09500-S1 | 1 Poste autosoportable de acero (29/1250) de suspensión (2°) Tipo SCU2-29 | Und | 0 | 6264.4732 |  | 2290
26 | EA220COU0D09500-S2 | 1 Poste autosoportable de acero (29/5450) de suspensión (25°) Tipo SCU21-29 | Und | 0 | 16314.986 |  | 5964
27 | EA220COU0D09500-A1 | 2 Postes autosoportables de acero (31/5400) de ángulo medio (50°) Tipo ACU2-31 | Und | 0 | 34681.6554 |  | 12678
28 | EA220COU0D09500-A2 | 2 Postes autosoportables de acero (29/8750) de ángulo mayor y terminal (90°) Tipo ATCU2-29 | Und | 0 | 44387.4855 |  | 16226
29 | EA220COU0D0-600-S1 | 1 Poste autosoportable de acero (29/1600) de suspensión (2°) Tipo SCU2-29 | Und | 0 | 7355.9687 |  | 2689
30 | EA220COU0D0-600-S2 | 1 Poste autosoportable de acero (26/8450) de suspensión (25°) Tipo SCU21-26 | Und | 0 | 19439.0159 |  | 7106
31 | EA220COU0D0-600-A1 | 2 Postes autosoportables de acero (26/7900) de ángulo medio (50°) Tipo ACU2-26 | Und | 0 | 37214.8005 |  | 13604
32 | EA220COU0D0-600-A2 | 2 Postes autosoportables de acero (26/12850) de ángulo mayor y terminal (90°) Tipo ATCU2-26 | Und | 0 | 51051.353 |  | 18662
33 | EA220SIU0S1-400-S1 | 1 Poste autosoportable de acero (25/1000) de suspensión (2°) Tipo SCU1-25 | Und | 0 | 4666.8957 |  | 1706
34 | EA220SIU0S1-400-S2 | 1 Poste autosoportable de acero (25/3750) de suspensión (25°) Tipo SCU11-25 | Und | 0 | 11018.9074 |  | 4028
35 | EA220SIU0S1-400-A1 | 1 Poste autosoportable de acero (25/6100) de ángulo medio (50°) Tipo ACU1-25 | Und | 0 | 15119.5385 |  | 5527
36 | EA220SIU0S1-400-A2 | 1 Poste autosoportable de acero (23/9500) de ángulo mayor y terminal (90°) Tipo ACTU1-23 | Und | 0 | 18539.0108 |  | 6777
37 | EA220SIU0S1-500-S1 | 1 Poste autosoportable de acero (25/1100) de suspensión (2°) Tipo SCU1-25 | Und | 0 | 4965.0737 |  | 1815
38 | EA220SIU0S1-500-S2 | 1 Poste autosoportable de acero (25/4350) de suspensión (25°) Tipo SCU11-25 | Und | 0 | 12135.0231 |  | 4436
39 | EA220SIU0S1-500-A1 | 1 Poste autosoportable de acero (25/7100) de ángulo medio (50°) Tipo ACU1-25 | Und | 0 | 16687.0246 |  | 6100
40 | EA220SIU0S1-500-A2 | 1 Poste autosoportable de acero (23/1110) de ángulo mayor y terminal (90°) Tipo ACTU1-23 | Und | 0 | 20514.098 |  | 7499
41 | EA220SIU0S1-600-S1 | 1 Poste autosoportable de acero (25/1200) de suspensión (2°) Tipo SCU1-25 | Und | 0 | 5255.045 |  | 1921
42 | EA220SIU0S1-600-S2 | 1 Poste autosoportable de acero (25/4900) de suspensión (25°) Tipo SCU11-25 | Und | 0 | 13111.6244 |  | 4793
43 | EA220SIU0S1-600-A1 | 1 Poste autosoportable de acero (25/8050) de ángulo medio (50°) Tipo ACU1-25 | Und | 0 | 18106.7895 |  | 6619
44 | EA220SIU0S1-600-A2 | 1 Poste autosoportable de acero (23/1260) de ángulo mayor y terminal (90°) Tipo ACTU1-23 | Und | 0 | 22275.8101 |  | 8143
45 | EA220SIU0D1-400-S1 | 1 Poste autosoportable de acero (29/1600) de suspensión (2°) Tipo SCU2-29 | Und | 0 | 7355.9687 |  | 2689
46 | EA220SIU0D1-400-S2 | 1 Poste autosoportable de acero (26/6200) de suspensión (25°) Tipo SCU21-26 | Und | 0 | 15893.707 |  | 5810
47 | EA220SIU0D1-400-A1 | 2 Postes autosoportables de acero (26/6150) de ángulo medio (50°) Tipo ACU2-26 | Und | 0 | 31623.2794 |  | 11560
48 | EA220SIU0D1-400-A2 | 2 Postes autosoportables de acero (26/9800) de ángulo mayor y terminal (90°) Tipo ATCU2-26 | Und | 0 | 42806.3215 |  | 15648
49 | EA220SIU0D1-500-S1 | 1 Poste autosoportable de acero (29/1800) de suspensión (2°) Tipo SCU2-29 | Und | 0 | 7941.3824 |  | 2903
50 | EA220SIU0D1-500-S2 | 1 Poste autosoportable de acero (26/7300) de suspensión (25°) Tipo SCU21-26 | Und | 0 | 17674.5682 |  | 6461
51 | EA220SIU0D1-500-A1 | 2 Postes autosoportables de acero (26/7150) de ángulo medio (50°) Tipo ACU2-26 | Und | 0 | 34878.617 |  | 12750
52 | EA220SIU0D1-500-A2 | 2 Postes autosoportables de acero (26/1150) de ángulo mayor y terminal (90°) Tipo ATCU2-26 | Und | 0 | 47500.573 |  | 17364
53 | EA220SIU0D1-600-S1 | 1 Poste autosoportable de acero (29/2000) de suspensión (2°) Tipo SCU2-29 | Und | 0 | 8502.1758 |  | 3108
54 | EA220SIU0D1-600-S2 | 1 Poste autosoportable de acero (26/8300) de suspensión (25°) Tipo SCU21-26 | Und | 0 | 19211.9629 |  | 7023
55 | EA220SIU0D1-600-A1 | 2 Postes autosoportables de acero (26/8150) de ángulo medio (50°) Tipo ACU2-26 | Und | 0 | 37975.2911 |  | 13882
56 | EA220SIU0D1-600-A2 | 2 Postes autosoportables de acero (26/13050) de ángulo mayor y terminal (90°) Tipo ATCU2-26 | Und | 0 | 51565.6416 |  | 18850
57 | EA220SIU1S1-400-S1 | 1 Poste autosoportable de acero (25/1000) de suspensión (2°) Tipo SCU1-25 | Und | 0 | 4666.8957 |  | 1706
58 | EA220SIU1S1-400-S2 | 1 Poste autosoportable de acero (25/4350) de suspensión (25°) Tipo SCU11-25 | Und | 0 | 12135.0231 |  | 4436
59 | EA220SIU1S1-400-A1 | 1 Poste autosoportable de acero (25/7250) de ángulo medio (50°) Tipo ACU1-25 | Und | 0 | 16914.0776 |  | 6183
60 | EA220SIU1S1-400-A2 | 1 Poste autosoportable de acero (23/1140) de ángulo mayor y terminal (90°) Tipo ACTU1-23 | Und | 0 | 20872.4587 |  | 7630
61 | EA220SIU1S1-500-S1 | 1 Poste autosoportable de acero (25/1100) de suspensión (2°) Tipo SCU1-25 | Und | 0 | 4965.0737 |  | 1815
62 | EA220SIU1S1-500-S2 | 1 Poste autosoportable de acero (25/5050) de suspensión (25°) Tipo SCU11-25 | Und | 0 | 13371.5043 |  | 4888
63 | EA220SIU1S1-500-A1 | 1 Poste autosoportable de acero (25/8500) de ángulo medio (50°) Tipo ACU1-25 | Und | 0 | 18757.857 |  | 6857
64 | EA220SIU1S1-500-A2 | 1 Poste autosoportable de acero (23/1340) de ángulo mayor y terminal (90°) Tipo ACTU1-23 | Und | 0 | 23184.0219 |  | 8475
65 | EA220SIU1S1-600-S1 | 1 Poste autosoportable de acero (25/1200) de suspensión (2°) Tipo SCU1-25 | Und | 0 | 5255.045 |  | 1921
66 | EA220SIU1S1-600-S2 | 1 Poste autosoportable de acero (25/5700) de suspensión (25°) Tipo SCU11-25 | Und | 0 | 14465.7354 |  | 5288
67 | EA220SIU1S1-600-A1 | 1 Poste autosoportable de acero (25/9550) de ángulo medio (50°) Tipo ACU1-25 | Und | 0 | 20232.3334 |  | 7396
68 | EA220SIU1S1-600-A2 | 1 Poste autosoportable de acero (23/1515) de ángulo mayor y terminal (90°) Tipo ACTU1-23 | Und | 0 | 25109.8687 |  | 9179
69 | EA220SIU1D1-400-S1 | 1 Poste autosoportable de acero (29/1650) de suspensión (2°) Tipo SCU2-29 | Und | 0 | 7503.6899 |  | 2743
70 | EA220SIU1D1-400-S2 | 1 Poste autosoportable de acero (26/7250) de suspensión (25°) Tipo SCU21-26 | Und | 0 | 17595.2364 |  | 6432
71 | EA220SIU1D1-400-A1 | 2 Postes autosoportables de acero (26/7350) de ángulo medio (50°) Tipo ACU2-26 | Und | 0 | 35507.7999 |  | 12980
72 | EA220SIU1D1-400-A2 | 2 Postes autosoportables de acero (26/1180) de ángulo mayor y terminal (90°) Tipo ATCU2-26 | Und | 0 | 48299.3617 |  | 17656
73 | EA220SIU1D1-500-S1 | 1 Poste autosoportable de acero (29/1850) de suspensión (2°) Tipo SCU2-29 | Und | 0 | 8083.6324 |  | 2955
74 | EA220SIU1D1-500-S2 | 1 Poste autosoportable de acero (26/8550) de suspensión (25°) Tipo SCU21-26 | Und | 0 | 19586.7371 |  | 7160
75 | EA220SIU1D1-500-A1 | 2 Postes autosoportables de acero (26/8550) de ángulo medio (50°) Tipo ACU2-26 | Und | 0 | 39173.4742 |  | 14320
76 | EA220SIU1D1-500-A2 | 2 Postes autosoportables de acero (26/1385) de ángulo mayor y terminal (90°) Tipo ATCU2-26 | Und | 0 | 53600.9115 |  | 19594
77 | EA220SIU1D1-600-S1 | 1 Poste autosoportable de acero (29/2000) de suspensión (2°) Tipo SCU2-29 | Und | 0 | 8502.1758 |  | 3108
78 | EA220SIU1D1-600-S2 | 1 Poste autosoportable de acero (26/9800) de suspensión (25°) Tipo SCU21-26 | Und | 0 | 21403.1607 |  | 7824
79 | EA220SIU1D1-600-A1 | 2 Postes autosoportables de acero (26/9750) de ángulo medio (50°) Tipo ACU2-26 | Und | 0 | 42664.0715 |  | 15596
80 | EA220SIU1D1-600-A2 | 2 Postes autosoportables de acero (26/15800) de ángulo mayor y terminal (90°) Tipo ATCU2-26 | Und | 0 | 58393.6438 |  | 21346
81 | EA220SEU0S1-400-S1 | 1 Poste autosoportable de acero (25/850) de suspensión (2°) Tipo SCU1-25 | Und | 0 | 4199.1119 |  | 1535
82 | EA220SEU0S1-400-S2 | 1 Poste autosoportable de acero (25/4050) de suspensión (25°) Tipo SCU11-25 | Und | 0 | 11585.172 |  | 4235
83 | EA220SEU0S1-400-A1 | 1 Poste autosoportable de acero (25/6850) de ángulo medio (50°) Tipo ACU1-25 | Und | 0 | 16301.3081 |  | 5959
84 | EA220SEU0S1-400-A2 | 1 Poste autosoportable de acero (23/1085) de ángulo mayor y terminal (90°) Tipo ACTU1-23 | Und | 0 | 20213.1844 |  | 7389
85 | EA220SEU0S1-500-S1 | 1 Poste autosoportable de acero (25/950) de suspensión (2°) Tipo SCU1-25 | Und | 0 | 4513.7034 |  | 1650
86 | EA220SEU0S1-500-S2 | 1 Poste autosoportable de acero (25/4750) de suspensión (25°) Tipo SCU11-25 | Und | 0 | 12849.009 |  | 4697
87 | EA220SEU0S1-500-A1 | 1 Poste autosoportable de acero (25/8100) de ángulo medio (50°) Tipo ACU1-25 | Und | 0 | 18177.9145 |  | 6645
88 | EA220SEU0S1-500-A2 | 1 Poste autosoportable de acero (23/1285) de ángulo mayor y terminal (90°) Tipo ACTU1-23 | Und | 0 | 22563.0457 |  | 8248
89 | EA220SEU0S1-600-S1 | 1 Poste autosoportable de acero (25/1000) de suspensión (2°) Tipo SCU1-25 | Und | 0 | 4666.8957 |  | 1706
90 | EA220SEU0S1-600-S2 | 1 Poste autosoportable de acero (25/5450) de suspensión (25°) Tipo SCU11-25 | Und | 0 | 14049.9276 |  | 5136
91 | EA220SEU0S1-600-A1 | 1 Poste autosoportable de acero (25/9250) de ángulo medio (50°) Tipo ACU1-25 | Und | 0 | 19816.5256 |  | 7244
92 | EA220SEU0S1-600-A2 | 1 Poste autosoportable de acero (23/1475) de ángulo mayor y terminal (90°) Tipo ACTU1-23 | Und | 0 | 24677.6474 |  | 9021
93 | EA220SEU0D1-400-S1 | 1 Poste autosoportable de acero (29/1350) de suspensión (2°) Tipo SCU2-29 | Und | 0 | 6587.2714 |  | 2408
94 | EA220SEU0D1-400-S2 | 1 Poste autosoportable de acero (26/6750) de suspensión (25°) Tipo SCU21-26 | Und | 0 | 16796.4477 |  | 6140
95 | EA220SEU0D1-400-A1 | 2 Postes autosoportables de acero (26/6900) de ángulo medio (50°) Tipo ACU2-26 | Und | 0 | 34079.8283 |  | 12458
96 | EA220SEU0D1-400-A2 | 2 Postes autosoportables de acero (26/1120) de ángulo mayor y terminal (90°) Tipo ATCU2-26 | Und | 0 | 46690.842 |  | 17068
97 | EA220SEU0D1-500-S1 | 1 Poste autosoportable de acero (29/1550) de suspensión (2°) Tipo SCU2-29 | Und | 0 | 7205.5119 |  | 2634
98 | EA220SEU0D1-500-S2 | 1 Poste autosoportable de acero (26/8050) de suspensión (25°) Tipo SCU21-26 | Und | 0 | 18834.4532 |  | 6885
99 | EA220SEU0D1-500-A1 | 2 Postes autosoportables de acero (26/8150) de ángulo medio (50°) Tipo ACU2-26 | Und | 0 | 37975.2911 |  | 13882
100 | EA220SEU0D1-500-A2 | 2 Postes autosoportables de acero (26/1330) de ángulo mayor y terminal (90°) Tipo ATCU2-26 | Und | 0 | 52205.7668 |  | 19084
101 | EA220SEU0D1-600-S1 | 1 Poste autosoportable de acero (29/1700) de suspensión (2°) Tipo SCU2-29 | Und | 0 | 7651.4111 |  | 2797
102 | EA220SEU0D1-600-S2 | 1 Poste autosoportable de acero (26/9350) de suspensión (25°) Tipo SCU21-26 | Und | 0 | 20760.3 |  | 7589
103 | EA220SEU0D1-600-A1 | 2 Postes autosoportables de acero (26/9350) de ángulo medio (50°) Tipo ACU2-26 | Und | 0 | 41520.5999 |  | 15178
104 | EA220SEU0D1-600-A2 | 2 Postes autosoportables de acero (26/15250) de ángulo mayor y terminal (90°) Tipo ATCU2-26 | Und | 0 | 57064.153 |  | 20860
105 | EC138COU0S0-240-S1 | 1 Poste de concreto (21/500) de suspensión (2°) Tipo SU1-21 | Und | 1 | 2675.3353 |  | 4812.5
106 | EA138COU0S0-240-S2 | 1 Poste autosoportable de acero (21/1950) de suspensión (25°) Tipo SU11-21 | Und | 0 | 6042.8914 |  | 2209
107 | EA138COU0S0-240-A1 | 1 Poste autosoportable de acero (21/3250) de ángulo medio (50°) Tipo AU1-21 | Und | 0 | 8422.8441 |  | 3079
108 | EA138COU0S0-240-A2 | 1 Poste autosoportable de acero (19/5250) de ángulo mayor y terminal (90°) Tipo ATU1-19 | Und | 0 | 10400.6668 |  | 3802
109 | EC138COU0S0-300-S1 | 1 Poste de concreto (21/600) de suspensión (2°) Tipo SU1-21 | Und | 1 | 2636.1078 |  | 4774
110 | EA138COU0S0-300-S2 | 1 Poste autosoportable de acero (21/2300) de suspensión (25°) Tipo SU11-21 | Und | 0 | 6729.5214 |  | 2460
111 | EA138COU0S0-300-A1 | 1 Poste autosoportable de acero (21/3900) de ángulo medio (50°) Tipo AU1-21 | Und | 0 | 9484.2483 |  | 3467
112 | EA138COU0S0-300-A2 | 1 Poste autosoportable de acero (19/6350) de ángulo mayor y terminal (90°) Tipo ATU1-19 | Und | 0 | 11768.4557 |  | 4302
113 | EC138COU0S0-400-S1 | 1 Poste de concreto (21/500) de suspensión (0°) Tipo SU1-21 | Und | 1 | 2675.3353 |  | 4812.5
114 | EA138COU0S0-400-S2 | 1 Poste autosoportable de acero (21/2950) de suspensión (25°) Tipo SU11-21 | Und | 0 | 7908.5554 |  | 2891
115 | EA138COU0S0-400-A1 | 1 Poste autosoportable de acero (21/5050) de ángulo medio (50°) Tipo AU1-21 | Und | 0 | 11218.6046 |  | 4101
116 | EA138COU0S0-400-A2 | 1 Poste autosoportable de acero (19/8300) de ángulo mayor y terminal (90°) Tipo ATU1-19 | Und | 0 | 14006.1584 |  | 5120
117 | EA138COU0D0-240-S1 | 1 Poste autosoportable de acero (21/800) de suspensión (2°) Tipo SU2-21 | Und | 0 | 3386.6453 |  | 1238
118 | EA138COU0D0-240-S2 | 1 Poste autosoportable de acero (21/3550) de suspensión (25°) Tipo SU21-21 | Und | 0 | 8920.7192 |  | 3261
119 | EA138COU0D0-240-A1 | 2 Postes autosoportables de acero (21/3250) de ángulo medio (50°) Tipo AU2-21 | Und | 0 | 16845.6881 |  | 6158
120 | EA138COU0D0-240-A2 | 2 Postes autosoportables de acero (19/5250) de ángulo mayor y terminal (90°) Tipo ATU2-19 | Und | 0 | 20801.3336 |  | 7604
121 | EA138COU0D0-300-S1 | 1 Poste autosoportable de acero (21/900) de suspensión (2°) Tipo SU2-21 | Und | 0 | 3657.4675 |  | 1337
122 | EA138COU0D0-300-S2 | 1 Poste autosoportable de acero (21/4250) de suspensión (25°) Tipo SU21-21 | Und | 0 | 10028.6282 |  | 3666
123 | EA138COU0D0-300-A1 | 2 Postes autosoportables de acero (21/3900) de ángulo medio (50°) Tipo AU2-21 | Und | 0 | 18968.4965 |  | 6934
124 | EA138COU0D0-300-A2 | 2 Postes autosoportables de acero (19/6350) de ángulo mayor y terminal (90°) Tipo ATU2-19 | Und | 0 | 23536.9114 |  | 8604
125 | EA138COU0D0-400-S1 | 1 Poste autosoportable de acero (21/1100) de suspensión (2°) Tipo SU2-21 | Und | 0 | 4166.285 |  | 1523
126 | EA138COU0D0-400-S2 | 1 Poste autosoportable de acero (21/5450) de suspensión (25°) Tipo SU21-21 | Und | 0 | 11787.6048 |  | 4309
127 | EA138COU0D0-400-A1 | 2 Postes autosoportables de acero (21/5050) de ángulo medio (50°) Tipo AU2-21 | Und | 0 | 22437.2092 |  | 8202
128 | EA138COU0D0-400-A2 | 2 Postes autosoportables de acero (19/8300) de ángulo mayor y terminal (90°) Tipo ATU2-19 | Und | 0 | 28012.3167 |  | 10240
129 | EC138SIU0S1-240-S1 | 1 Poste de concreto (25/700) de suspensión (2°) Tipo SU1-25 | Und | 1 | 3859.8021 |  | 5975
130 | EA138SIU0S1-240-S2 | 1 Poste autosoportable de acero (25/2350) de suspensión (25°) Tipo SU11-25 | Und | 0 | 8132.8728 |  | 2973
131 | EA138SIU0S1-240-A1 | 1 Poste autosoportable de acero (25/3900) de ángulo medio (50°) Tipo AU1-25 | Und | 0 | 11303.4075 |  | 4132
132 | EA138SIU0S1-240-A2 | 1 Poste autosoportable de acero (25/6100) de ángulo mayor y terminal (90°) Tipo ATU1-25 | Und | 0 | 15119.5385 |  | 5527
133 | EC138SIU0S1-300-S1 | 1 Poste de concreto (25/800) de suspensión (2°) Tipo SU1-25 | Und | 1 | 4029.9578 |  | 6142
134 | EA138SIU0S1-300-S2 | 1 Poste autosoportable de acero (25/2650) de suspensión (25°) Tipo SU11-25 | Und | 0 | 8794.8826 |  | 3215
135 | EA138SIU0S1-300-A1 | 1 Poste autosoportable de acero (25/4400) de ángulo medio (50°) Tipo AU1-25 | Und | 0 | 12225.2972 |  | 4469
136 | EA138SIU0S1-300-A2 | 1 Poste autosoportable de acero (25/7000) de ángulo mayor y terminal (90°) Tipo ATU1-25 | Und | 0 | 16533.8323 |  | 6044
137 | EC138SIU0S1-400-S1 | 1 Poste de concreto (25/900) de suspensión (2°) Tipo SU1-25 | Und | 1 | 4151.2064 |  | 6261
138 | EA138SIU0S1-400-S2 | 1 Poste autosoportable de acero (25/3200) de suspensión (25°) Tipo SU11-25 | Und | 0 | 9941.0897 |  | 3634
139 | EA138SIU0S1-400-A1 | 1 Poste autosoportable de acero (25/5350) de ángulo medio (50°) Tipo AU1-25 | Und | 0 | 13883.0574 |  | 5075
140 | EA138SIU0S1-400-A2 | 1 Poste autosoportable de acero (25/8500) de ángulo mayor y terminal (90°) Tipo ATU1-25 | Und | 0 | 18757.857 |  | 6857
141 | EA138SIU0D1-240-S1 | 1 Poste autosoportable de acero (25/1100) de suspensión (2°) Tipo SU2-25 | Und | 0 | 4965.0737 |  | 1815
142 | EA138SIU0D1-240-S2 | 1 Poste autosoportable de acero (25/3850) de suspensión (25°) Tipo SU21-25 | Und | 0 | 11210.3978 |  | 4098
143 | EA138SIU0D1-240-A1 | 2 Postes autosoportables de acero (25/3900) de ángulo medio (50°) Tipo AU2-25 | Und | 0 | 22606.815 |  | 8264
144 | EA138SIU0D1-240-A2 | 2 Postes autosoportables de acero (25/6100) de ángulo mayor y terminal (90°) Tipo ATU2-25 | Und | 0 | 30239.0771 |  | 11054
145 | EA138SIU0D1-300-S1 | 1 Poste autosoportable de acero (25/1200) de suspensión (2°) Tipo SU2-25 | Und | 0 | 5255.045 |  | 1921
146 | EA138SIU0D1-300-S2 | 1 Poste autosoportable de acero (25/4450) de suspensión (25°) Tipo SU21-25 | Und | 0 | 12315.5713 |  | 4502
147 | EA138SIU0D1-300-A1 | 2 Postes autosoportables de acero (25/4400) de ángulo medio (50°) Tipo AU2-25 | Und | 0 | 24450.5944 |  | 8938
148 | EA138SIU0D1-300-A2 | 2 Postes autosoportables de acero (25/7000) de ángulo mayor y terminal (90°) Tipo ATU2-25 | Und | 0 | 33067.6645 |  | 12088
149 | EA138SIU0D1-400-S1 | 1 Poste autosoportable de acero (25/1400) de suspensión (2°) Tipo SU2-25 | Und | 0 | 5807.6317 |  | 2123
150 | EA138SIU0D1-400-S2 | 1 Poste autosoportable de acero (25/5450) de suspensión (25°) Tipo SU21-25 | Und | 0 | 14049.9276 |  | 5136
151 | EA138SIU0D1-400-A1 | 2 Postes autosoportables de acero (25/5350) de ángulo medio (50°) Tipo AU2-25 | Und | 0 | 27766.1147 |  | 10150
152 | EA138SIU0D1-400-A2 | 2 Postes autosoportables de acero (25/8500) de ángulo mayor y terminal (90°) Tipo ATU2-25 | Und | 0 | 37515.714 |  | 13714
153 | EC138SEU0S1-240-S1 | 1 Poste de concreto (25/600) de suspensión (2°) Tipo SU1-25 | Und | 1 | 3891.3879 |  | 6006
154 | EA138SEU0S1-240-S2 | 1 Poste autosoportable de acero (25/2450) de suspensión (25°) Tipo SU11-25 | Und | 0 | 8357.1902 |  | 3055
155 | EA138SEU0S1-240-A1 | 1 Poste autosoportable de acero (25/4200) de ángulo medio (50°) Tipo AU1-25 | Und | 0 | 11861.4654 |  | 4336
156 | EA138SEU0S1-240-A2 | 1 Poste autosoportable de acero (25/6750) de ángulo mayor y terminal (90°) Tipo ATU1-25 | Und | 0 | 16148.1158 |  | 5903
157 | EC138SEU0S1-300-S1 | 1 Poste de concreto (25/700) de suspensión (2°) Tipo SU1-25 | Und | 1 | 3859.8021 |  | 5975
158 | EA138SEU0S1-300-S2 | 1 Poste autosoportable de acero (25/2800) de suspensión (25°) Tipo SU11-25 | Und | 0 | 9114.9452 |  | 3332
159 | EA138SEU0S1-300-A1 | 1 Poste autosoportable de acero (25/4850) de ángulo medio (50°) Tipo AU1-25 | Und | 0 | 13024.0859 |  | 4761
160 | EA138SEU0S1-300-A2 | 1 Poste autosoportable de acero (25/7800) de ángulo mayor y terminal (90°) Tipo ATU1-25 | Und | 0 | 17737.4865 |  | 6484
161 | EC138SEU0S1-400-S1 | 1 Poste de concreto (25/800) de suspensión (2°) Tipo SU1-25 | Und | 1 | 4029.9578 |  | 6142
162 | EA138SEU0S1-400-S2 | 1 Poste autosoportable de acero (25/3450) de suspensión (25°) Tipo SU11-25 | Und | 0 | 10438.9649 |  | 3816
163 | EA138SEU0S1-400-A1 | 1 Poste autosoportable de acero (25/6000) de ángulo medio (50°) Tipo AU1-25 | Und | 0 | 14958.1394 |  | 5468
164 | EA138SEU0S1-400-A2 | 1 Poste autosoportable de acero (25/9700) de ángulo mayor y terminal (90°) Tipo ATU1-25 | Und | 0 | 20437.5018 |  | 7471
165 | EA138SEU0D1-240-S1 | 1 Poste autosoportable de acero (25/900) de suspensión (2°) Tipo SU2-25 | Und | 0 | 4357.7754 |  | 1593
166 | EA138SEU0D1-240-S2 | 1 Poste autosoportable de acero (25/4050) de suspensión (25°) Tipo SU21-25 | Und | 0 | 11585.172 |  | 4235
167 | EA138SEU0D1-240-A1 | 2 Postes autosoportables de acero (25/4200) de ángulo medio (50°) Tipo AU2-25 | Und | 0 | 23722.9307 |  | 8672
168 | EA138SEU0D1-240-A2 | 2 Postes autosoportables de acero (25/6750) de ángulo mayor y terminal (90°) Tipo ATU2-25 | Und | 0 | 32296.2316 |  | 11806
169 | EA138SEU0D1-300-S1 | 1 Poste autosoportable de acero (25/1000) de suspensión (2°) Tipo SU2-25 | Und | 0 | 4666.8957 |  | 1706
170 | EA138SEU0D1-300-S2 | 1 Poste autosoportable de acero (25/4750) de suspensión (25°) Tipo SU21-25 | Und | 0 | 12849.009 |  | 4697
171 | EA138SEU0D1-300-A1 | 2 Postes autosoportables de acero (25/4850) de ángulo medio (50°) Tipo AU2-25 | Und | 0 | 26048.1719 |  | 9522
172 | EA138SEU0D1-300-A2 | 2 Postes autosoportables de acero (25/7800) de ángulo mayor y terminal (90°) Tipo ATU2-25 | Und | 0 | 35474.973 |  | 12968
173 | EA138SEU0D1-400-S1 | 1 Poste autosoportable de acero (25/1150) de suspensión (2°) Tipo SU2-25 | Und | 0 | 5110.0593 |  | 1868
174 | EA138SEU0D1-400-S2 | 1 Poste autosoportable de acero (25/5950) de suspensión (25°) Tipo SU21-25 | Und | 0 | 14876.0721 |  | 5438
175 | EA138SEU0D1-400-A1 | 2 Postes autosoportables de acero (25/6000) de ángulo medio (50°) Tipo AU2-25 | Und | 0 | 29916.2789 |  | 10936
176 | EA138SEU0D1-400-A2 | 2 Postes autosoportables de acero (25/9700) de ángulo mayor y terminal (90°) Tipo ATU2-25 | Und | 0 | 40875.0036 |  | 14942
177 | EC060COU0S0-070-S1 | 1 Poste de concreto (18/300) de suspensión (2°) Tipo SU1-18 | Und | 1 | 1478.8966 |  | 3638.25
178 | EA060COU0S0-070-S2 | 1 Poste autosoportable de acero (17/850) de suspensión (25°) Tipo SU11-17 | Und | 0 | 2847.7365 |  | 1041
179 | EA060COU0S0-070-A1 | 1 Poste autosoportable de acero (18/1400) de ángulo medio (50°) Tipo AU1-18 | Und | 0 | 4171.7562 |  | 1525
180 | EA060COU0S0-070-A2 | 1 Poste autosoportable de acero (17/2150) de ángulo mayor y terminal (90°) Tipo ATU1-17 | Und | 0 | 5203.069 |  | 1902
181 | EC060COU0S0-120-S1 | 1 Poste de concreto (18/400) de suspensión (2°) Tipo SU1-18 | Und | 1 | 1537.7378 |  | 3696
182 | EA060COU0S0-120-S2 | 1 Poste autosoportable de acero (17/1300) de suspensión (25°) Tipo SU11-17 | Und | 0 | 3753.2127 |  | 1372
183 | EA060COU0S0-120-A1 | 1 Poste autosoportable de acero (18/2150) de ángulo medio (50°) Tipo AU1-18 | Und | 0 | 5512.1893 |  | 2015
184 | EA060COU0S0-120-A2 | 1 Poste autosoportable de acero (17/3400) de ángulo mayor y terminal (90°) Tipo ATU1-17 | Und | 0 | 7008.5503 |  | 2562
185 | EC060COU0S09150-S1 | 1 Poste de concreto (23/1600) de suspensión (2°) Tipo SU1-23 | Und | 1 | 4300.9841 |  | 6408
186 | EA060COU0S09150-S2 | 1 Poste autosoportable de acero (19/2700) de suspensión (25°) Tipo SU11-19 | Und | 0 | 6751.406 |  | 2468
187 | EA060COU0S09150-A1 | 1 Poste autosoportable de acero (22/4300) de ángulo medio (50°) Tipo AU1-22 | Und | 0 | 10537.4457 |  | 3852
188 | EA060COU0S09150-A2 | 1 Poste autosoportable de acero (22/6250) de ángulo mayor y terminal (90°) Tipo ATU1-22 | Und | 0 | 13475.4563 |  | 4926
189 | EC060COU0S0-240-S1 | 1 Poste de concreto (18/600) de suspensión (2°) Tipo SU1-18 | Und | 1 | 1694.6478 |  | 3850
190 | EA060COU0S0-240-S2 | 1 Poste autosoportable de acero (17/2300) de suspensión (25°) Tipo SU11-17 | Und | 0 | 5435.5931 |  | 1987
191 | EA060COU0S0-240-A1 | 1 Poste autosoportable de acero (18/3950) de ángulo medio (50°) Tipo AU1-18 | Und | 0 | 8184.8488 |  | 2992
192 | EA060COU0S0-240-A2 | 1 Poste autosoportable de acero (18/6300) de ángulo mayor y terminal (90°) Tipo ATU1-18 | Und | 0 | 11087.2968 |  | 4053
193 | EC060COU0S0-300-S1 | 1 Poste de concreto (18/600) de suspensión (2°) Tipo SU1-18 | Und | 1 | 1694.6478 |  | 3850
194 | EA060COU0S0-300-S2 | 1 Poste autosoportable de acero (17/2700) de suspensión (25°) Tipo SU11-17 | Und | 0 | 6034.6846 |  | 2206
195 | EA060COU0S0-300-A1 | 1 Poste autosoportable de acero (18/4700) de ángulo medio (50°) Tipo AU1-18 | Und | 0 | 9164.1856 |  | 3350
196 | EA060COU0S0-300-A2 | 1 Poste autosoportable de acero (18/7600) de ángulo mayor y terminal (90°) Tipo ATU1-18 | Und | 0 | 12526.2108 |  | 4579
197 | EC060COU0S0-400-S1 | 1 Poste de concreto (18/700) de suspensión (2°) Tipo SU1-18 | Und | 1 | 1748.6493 |  | 3903
198 | EA060COU0S0-400-S2 | 1 Poste autosoportable de acero (17/3500) de suspensión (25°) Tipo SU11-17 | Und | 0 | 7142.5936 |  | 2611
199 | EA060COU0S0-400-A1 | 1 Poste autosoportable de acero (18/6100) de ángulo medio (50°) Tipo AU1-18 | Und | 0 | 10857.5083 |  | 3969
200 | EA060COU0S0-400-A2 | 1 Poste autosoportable de acero (18/9900) de ángulo mayor y terminal (90°) Tipo ATU1-18 | Und | 0 | 14873.3365 |  | 5437
201 | EC060COU0D0-070-S1 | 1 Poste de concreto (18/500) de suspensión (2°) Tipo SU2-18 | Und | 1 | 1663.2658 |  | 3819.2
202 | EA060COU0D0-070-S2 | 1 Poste autosoportable de acero (18/1550) de suspensión (25°) Tipo SU21-18 | Und | 0 | 4456.2562 |  | 1629
203 | EA060COU0D0-070-A1 | 2 Postes autosoportables de acero (18/1400) de ángulo medio (50°) Tipo AU2-18 | Und | 0 | 8343.5123 |  | 3050
204 | EA060COU0D0-070-A2 | 2 Postes autosoportables de acero (17/2150) de ángulo mayor y terminal (90°) Tipo ATU2-17 | Und | 0 | 10406.138 |  | 3804
205 | EC060COU0D0-120-S1 | 1 Poste de concreto (18/700) de suspensión (2°) Tipo SU2-18 | Und | 1 | 1748.6493 |  | 3903
206 | EA060COU0D0-120-S2 | 1 Poste autosoportable de acero (18/2400) de suspensión (25°) Tipo SU21-18 | Und | 0 | 5919.7904 |  | 2164
207 | EA060COU0D0-120-A1 | 2 Postes autosoportables de acero (18/2150) de ángulo medio (50°) Tipo AU2-18 | Und | 0 | 11024.3786 |  | 4030
208 | EA060COU0D0-120-A2 | 2 Postes autosoportables de acero (17/3400) de ángulo mayor y terminal (90°) Tipo ATU2-17 | Und | 0 | 14017.1007 |  | 5124
209 | EC060COU0D09150-S1 | 1 Poste de concreto (25/3400) de suspensión (2°) Tipo SU2-25 | Und | 1 | 5769.2135 |  | 7849
210 | EA060COU0D09150-S2 | 1 Poste autosoportable de acero (21/5850) de suspensión (25°) Tipo SU21-21 | Und | 0 | 12312.8357 |  | 4501
211 | EA060COU0D09150-A1 | 2 Postes autosoportables de acero (22/4500) de ángulo medio (50°) Tipo AU2-22 | Und | 0 | 21676.7185 |  | 7924
212 | EA060COU0D09150-A2 | 2 Postes autosoportables de acero (22/6550) de ángulo mayor y terminal (90°) Tipo ATU2-22 | Und | 0 | 27716.8743 |  | 10132
213 | EC060COU0D0-240-S1 | 1 Poste de concreto (18/1000) de suspensión (2°) Tipo SU2-18 | Und | 1 | 1972.8472 |  | 4123.04
214 | EA060COU0D0-240-S2 | 1 Poste autosoportable de acero (18/4300) de suspensión (25°) Tipo SU21-18 | Und | 0 | 8649.897 |  | 3162
215 | EA060COU0D0-240-A1 | 2 Postes autosoportables de acero (18/3950) de ángulo medio (50°) Tipo AU2-18 | Und | 0 | 16369.6976 |  | 5984
216 | EA060COU0D0-240-A2 | 2 Postes autosoportables de acero (18/6300) de ángulo mayor y terminal (90°) Tipo ATU2-18 | Und | 0 | 22174.5937 |  | 8106
217 | EC060COU0D0-300-S1 | 1 Poste de concreto (19/1100) de suspensión (2°) Tipo SU2-19 | Und | 1 | 2375.7028 |  | 4518.4243
218 | EA060COU0D0-300-S2 | 1 Poste autosoportable de acero (18/5100) de suspensión (25°) Tipo SU21-18 | Und | 0 | 9664.7964 |  | 3533
219 | EA060COU0D0-300-A1 | 2 Postes autosoportables de acero (18/4700) de ángulo medio (50°) Tipo AU2-18 | Und | 0 | 18328.3713 |  | 6700
220 | EA060COU0D0-300-A2 | 2 Postes autosoportables de acero (18/7600) de ángulo mayor y terminal (90°) Tipo ATU2-18 | Und | 0 | 25052.4215 |  | 9158
221 | EC060COU0D0-400-S1 | 1 Poste de concreto (18/1300) de suspensión (2°) Tipo SU2-18 | Und | 1 | 2181.7719 |  | 4328.09
222 | EA060COU0D0-400-S2 | 1 Poste autosoportable de acero (18/6600) de suspensión (25°) Tipo SU21-18 | Und | 0 | 11426.5085 |  | 4177
223 | EA060COU0D0-400-A1 | 2 Postes autosoportables de acero (18/6100) de ángulo medio (50°) Tipo AU2-18 | Und | 0 | 21715.0166 |  | 7938
224 | EA060COU0D0-400-A2 | 2 Postes autosoportables de acero (18/9900) de ángulo mayor y terminal (90°) Tipo ATU2-18 | Und | 0 | 29746.6731 |  | 10874
225 | EC060COU0D0-500-S1 | 1 Poste de concreto (18/1400) de suspensión (2°) Tipo SU2-18 | Und | 1 | 2252.8896 |  | 4397.8888
226 | EA060COU0D0-500-S2 | 1 Poste autosoportable de acero (18/7950) de suspensión (25°) Tipo SU21-18 | Und | 0 | 12898.2494 |  | 4715
227 | EA060COU0D0-500-A1 | 2 Postes autosoportables de acero (18/7400) de ángulo medio (50°) Tipo AU2-18 | Und | 0 | 24620.2002 |  | 9000
228 | EA060COU0D0-500-A2 | 2 Postes autosoportables de acero (18/1210) de ángulo mayor y terminal (90°) Tipo ATU2-18 | Und | 0 | 33893.809 |  | 12390
229 | EC060SIU0S1-070-S1 | 1 Poste de concreto (21/500) de suspensión (2°) Tipo SU1-21 | Und | 1 | 2675.3353 |  | 4812.5
230 | EA060SIU0S1-070-S2 | 1 Poste autosoportable de acero (21/1300) de suspensión (25°) Tipo SU11-21 | Und | 0 | 4642.2755 |  | 1697
231 | EA060SIU0S1-070-A1 | 1 Poste autosoportable de acero (21/2150) de ángulo medio (50°) Tipo AU1-21 | Und | 0 | 6439.5502 |  | 2354
232 | EA060SIU0S1-070-A2 | 1 Poste autosoportable de acero (21/3300) de ángulo mayor y terminal (90°) Tipo ATU1-21 | Und | 0 | 8507.647 |  | 3110
233 | EC060SIU0S1-120-S1 | 1 Poste de concreto (21/600) de suspensión (2°) Tipo SU1-21 | Und | 1 | 2636.1078 |  | 4774
234 | EA060SIU0S1-120-S2 | 1 Poste autosoportable de acero (21/1650) de suspensión (25°) Tipo SU11-21 | Und | 0 | 5421.9152 |  | 1982
235 | EA060SIU0S1-120-A1 | 1 Poste autosoportable de acero (21/2750) de ángulo medio (50°) Tipo AU1-21 | Und | 0 | 7555.6659 |  | 2762
236 | EA060SIU0S1-120-A2 | 1 Poste autosoportable de acero (21/4300) de ángulo mayor y terminal (90°) Tipo ATU1-21 | Und | 0 | 10105.2244 |  | 3694
237 | EC060SIU0S1-240-S1 | 1 Poste de concreto (21/700) de suspensión (2°) Tipo SU1-21 | Und | 1 | 2910.7004 |  | 5043.5
238 | EA060SIU0S1-240-S2 | 1 Poste autosoportable de acero (21/2400) de suspensión (25°) Tipo SU11-21 | Und | 0 | 6918.2763 |  | 2529
239 | EA060SIU0S1-240-A1 | 1 Poste autosoportable de acero (21/4050) de ángulo medio (50°) Tipo AU1-21 | Und | 0 | 9719.5079 |  | 3553
240 | EA060SIU0S1-240-A2 | 1 Poste autosoportable de acero (21/6400) de ángulo mayor y terminal (90°) Tipo ATU1-21 | Und | 0 | 13084.2686 |  | 4783
241 | EC060SIU0D1-070-S1 | 1 Poste de concreto (21/700) de suspensión (2°) Tipo SU2-21 | Und | 1 | 2910.7004 |  | 5043.5
242 | EA060SIU0D1-070-S2 | 1 Poste autosoportable de acero (21/1950) de suspensión (25°) Tipo SU21-21 | Und | 0 | 6042.8914 |  | 2209
243 | EA060SIU0D1-070-A1 | 2 Postes autosoportables de acero (21/2150) de ángulo medio (50°) Tipo AU2-21 | Und | 0 | 12879.1003 |  | 4708
244 | EA060SIU0D1-070-A2 | 2 Postes autosoportables de acero (21/3300) de ángulo mayor y terminal (90°) Tipo ATU2-21 | Und | 0 | 17015.2939 |  | 6220
245 | EC060SIU0D1-120-S1 | 1 Poste de concreto (21/800) de suspensión (2°) Tipo SU2-21 | Und | 1 | 2782.8289 |  | 4918
246 | EA060SIU0D1-120-S2 | 1 Poste autosoportable de acero (21/2650) de suspensión (25°) Tipo SU21-21 | Und | 0 | 7377.8533 |  | 2697
247 | EA060SIU0D1-120-A1 | 2 Postes autosoportables de acero (21/2750) de ángulo medio (50°) Tipo AU2-21 | Und | 0 | 15111.3318 |  | 5524
248 | EA060SIU0D1-120-A2 | 2 Postes autosoportables de acero (21/4300) de ángulo mayor y terminal (90°) Tipo ATU2-21 | Und | 0 | 20210.4488 |  | 7388
249 | EC060SIU0D1-240-S1 | 1 Poste de concreto (21/1100) de suspensión (2°) Tipo SU2-21 | Und | 1 | 2932.5969 |  | 5064.9905
250 | EA060SIU0D1-240-S2 | 1 Poste autosoportable de acero (21/4050) de suspensión (25°) Tipo SU21-21 | Und | 0 | 9719.5079 |  | 3553
251 | EA060SIU0D1-240-A1 | 2 Postes autosoportables de acero (21/4050) de ángulo medio (50°) Tipo AU2-21 | Und | 0 | 19439.0159 |  | 7106
252 | EA060SIU0D1-240-A2 | 2 Postes autosoportables de acero (21/6400) de ángulo mayor y terminal (90°) Tipo ATU2-21 | Und | 0 | 26168.5373 |  | 9566
253 | EC060SEU0S1-070-S1 | 1 Poste de concreto (21/400) de suspensión (2°) Tipo SU1-21 | Und | 1 | 2557.6528 |  | 4697
254 | EA060SEU0S1-070-S2 | 1 Poste autosoportable de acero (21/1300) de suspensión (25°) Tipo SU11-21 | Und | 0 | 4494.5543 |  | 1643
255 | EA060SEU0S1-070-A1 | 1 Poste autosoportable de acero (21/2150) de ángulo medio (50°) Tipo AU1-21 | Und | 0 | 6234.3818 |  | 2279
256 | EA060SEU0S1-070-A2 | 1 Poste autosoportable de acero (21/3450) de ángulo mayor y terminal (90°) Tipo ATU1-21 | Und | 0 | 8477.5556 |  | 3099
257 | EC060SEU0S1-120-S1 | 1 Poste de concreto (21/500) de suspensión (2°) Tipo SU1-21 | Und | 1 | 2675.3353 |  | 4812.5
258 | EA060SEU0S1-120-S2 | 1 Poste autosoportable de acero (21/1650) de suspensión (25°) Tipo SU11-21 | Und | 0 | 5249.5738 |  | 1919
259 | EA060SEU0S1-120-A1 | 1 Poste autosoportable de acero (21/2850) de ángulo medio (50°) Tipo AU1-21 | Und | 0 | 7487.2765 |  | 2737
260 | EA060SEU0S1-120-A2 | 1 Poste autosoportable de acero (21/4550) de ángulo mayor y terminal (90°) Tipo ATU1-21 | Und | 0 | 10146.2581 |  | 3709
261 | EC060SEU0S1-240-S1 | 1 Poste de concreto (21/600) de suspensión (2°) Tipo SU1-21 | Und | 1 | 2636.1078 |  | 4774
262 | EA060SEU0S1-240-S2 | 1 Poste autosoportable de acero (21/2500) de suspensión (25°) Tipo SU11-21 | Und | 0 | 6874.507 |  | 2513
263 | EA060SEU0S1-240-A1 | 1 Poste autosoportable de acero (21/4350) de ángulo medio (50°) Tipo AU1-21 | Und | 0 | 9856.2868 |  | 3603
264 | EA060SEU0S1-240-A2 | 1 Poste autosoportable de acero (21/7000) de ángulo mayor y terminal (90°) Tipo ATU1-21 | Und | 0 | 13426.2159 |  | 4908
265 | EC060SEU0D1-070-S1 | 1 Poste de concreto (21/500) de suspensión (2°) Tipo SU2-21 | Und | 1 | 2675.3353 |  | 4812.5
266 | EA060SEU0D1-070-S2 | 1 Poste autosoportable de acero (21/1850) de suspensión (25°) Tipo SU21-21 | Und | 0 | 5654.4393 |  | 2067
267 | EA060SEU0D1-070-A1 | 2 Postes autosoportables de acero (21/2150) de ángulo medio (50°) Tipo AU2-21 | Und | 0 | 12468.7636 |  | 4558
268 | EA060SEU0D1-070-A2 | 2 Postes autosoportables de acero (21/3450) de ángulo mayor y terminal (90°) Tipo ATU2-21 | Und | 0 | 16955.1112 |  | 6198
269 | EC060SEU0D1-120-S1 | 1 Poste de concreto (21/700) de suspensión (2°) Tipo SU2-21 | Und | 1 | 2910.7004 |  | 5043.5
270 | EA060SEU0D1-120-S2 | 1 Poste autosoportable de acero (21/2600) de suspensión (25°) Tipo SU21-21 | Und | 0 | 7052.3196 |  | 2578
271 | EA060SEU0D1-120-A1 | 2 Postes autosoportables de acero (21/2850) de ángulo medio (50°) Tipo AU2-21 | Und | 0 | 14974.5529 |  | 5474
272 | EA060SEU0D1-120-A2 | 2 Postes autosoportables de acero (21/4550) de ángulo mayor y terminal (90°) Tipo ATU2-21 | Und | 0 | 20292.5162 |  | 7418
273 | EC060SEU0D1-240-S1 | 1 Poste de concreto (21/900) de suspensión (2°) Tipo SU2-21 | Und | 1 | 2820.4601 |  | 4954.9333
274 | EA060SEU0D1-240-S2 | 1 Poste autosoportable de acero (21/4200) de suspensión (25°) Tipo SU21-21 | Und | 0 | 9631.9695 |  | 3521
275 | EA060SEU0D1-240-A1 | 2 Postes autosoportables de acero (21/4350) de ángulo medio (50°) Tipo AU2-21 | Und | 0 | 19712.5737 |  | 7206
276 | EA060SEU0D1-240-A2 | 2 Postes autosoportables de acero (21/7000) de ángulo mayor y terminal (90°) Tipo ATU2-21 | Und | 0 | 26852.4317 |  | 9816
277 | EC033COU0S0-035-S1 | 1 Poste de concreto (15/300) de suspensión (3°) Tipo SU1-15 | Und | 1 | 517.8228 |  | 2695
278 | EA033COU0S0-035-S3 | 1 Poste autosoportable de acero (15/600) de suspensión (30°) Tipo SU11-15 | Und | 0 | 1925.8468 |  | 704
279 | EA033COU0S0-035-A2 | 1 Poste autosoportable de acero (15/850) de ángulo mayor (50°) Tipo AU12-15 | Und | 0 | 2415.5152 |  | 883
280 | EA033COU0S0-035-RT | 1 Poste autosoportable de acero (15/1300) de retención y terminal (90°) Tipo RTU1-15 | Und | 0 | 3181.477 |  | 1163
281 | EC033COU0S0-050-S1 | 1 Poste de concreto (15/300) de suspensión (3°) Tipo SU1-15 | Und | 1 | 517.8228 |  | 2695
282 | EA033COU0S0-050-S3 | 1 Poste autosoportable de acero (15/800) de suspensión (30°) Tipo SU11-15 | Und | 0 | 2319.77 |  | 848
283 | EA033COU0S0-050-A2 | 1 Poste autosoportable de acero (15/1150) de ángulo mayor (50°) Tipo AU12-15 | Und | 0 | 2938.0106 |  | 1074
284 | EA033COU0S0-050-RT | 1 Poste autosoportable de acero (15/1750) de retención y terminal (90°) Tipo RTU1-15 | Und | 0 | 3859.9003 |  | 1411
285 | EC033COU0S0-070-S1 | 1 Poste de concreto (15/300) de suspensión (3°) Tipo SU1-15 | Und | 1 | 517.8228 |  | 2695
286 | EA033COU0S0-070-S3 | 1 Poste autosoportable de acero (15/950) de suspensión (30°) Tipo SU11-15 | Und | 0 | 2596.0633 |  | 949
287 | EA033COU0S0-070-A2 | 1 Poste autosoportable de acero (15/1400) de ángulo mayor (50°) Tipo AU12-15 | Und | 0 | 3340.1405 |  | 1221
288 | EA033COU0S0-070-RT | 1 Poste autosoportable de acero (15/2150) de retención y terminal (90°) Tipo RTU1-15 | Und | 0 | 4412.487 |  | 1613
289 | EC033COU0S0-120-S1 | 1 Poste de concreto (15/400) de suspensión (3°) Tipo SU1-15 | Und | 1 | 596.2778 |  | 2772
290 | EA033COU0S0-120-S3 | 1 Poste autosoportable de acero (15/1500) de suspensión (30°) Tipo SU11-15 | Und | 0 | 3493.3329 |  | 1277
291 | EA033COU0S0-120-A2 | 1 Poste autosoportable de acero (15/2150) de ángulo mayor (50°) Tipo AU12-15 | Und | 0 | 4412.487 |  | 1613
292 | EA033COU0S0-120-RT | 1 Poste autosoportable de acero (15/3450) de retención y terminal (90°) Tipo RTU1-15 | Und | 0 | 6001.8577 |  | 2194
293 | EC033COU0S0-150-S1 | 1 Poste de concreto (15/500) de suspensión (3°) Tipo SU1-15 | Und | 1 | 674.7328 |  | 2849
294 | EA033COU0S0-150-S3 | 1 Poste autosoportable de acero (15/1800) de suspensión (30°) Tipo SU11-15 | Und | 0 | 3931.0253 |  | 1437
295 | EA033COU0S0-150-A2 | 1 Poste autosoportable de acero (15/2650) de ángulo mayor (50°) Tipo AU12-15 | Und | 0 | 5055.3478 |  | 1848
296 | EA033COU0S0-150-RT | 1 Poste autosoportable de acero (15/4200) de retención y terminal (90°) Tipo RTU1-15 | Und | 0 | 6819.7955 |  | 2493
297 | EC033COU0D0-035-S1 | 1 Poste de concreto (15/400) de suspensión (3°) Tipo SU2-15 | Und | 1 | 596.2778 |  | 2772
298 | EA033COU0D0-035-S3 | 2 Postes autosoportables de acero (15/600) de suspensión (30°) Tipo SU21-15 | Und | 0 | 3851.6936 |  | 1408
299 | EA033COU0D0-035-A2 | 2 Postes autosoportables de acero (15/850) de ángulo mayor (50°) Tipo AU22-15 | Und | 0 | 4831.0304 |  | 1766
300 | EA033COU0D0-035-RT | 2 Postes autosoportables de acero (15/1300) de retención y terminal (90°) Tipo RTU2-15 | Und | 0 | 6362.954 |  | 2326
301 | EC033COU0D0-050-S1 | 1 Poste de concreto (15/400) de suspensión (3°) Tipo SU2-15 | Und | 1 | 596.2778 |  | 2772
302 | EA033COU0D0-050-S3 | 2 Postes autosoportables de acero (15/750) de suspensión (30°) Tipo SU21-15 | Und | 0 | 4453.5207 |  | 1628
303 | EA033COU0D0-050-A2 | 2 Postes autosoportables de acero (15/1150) de ángulo mayor (50°) Tipo AU22-15 | Und | 0 | 5876.0211 |  | 2148
304 | EA033COU0D0-050-RT | 2 Postes autosoportables de acero (15/1750) de retención y terminal (90°) Tipo RTU2-15 | Und | 0 | 7719.8006 |  | 2822
305 | EC033COU0D0-070-S1 | 1 Poste de concreto (15/500) de suspensión (3°) Tipo SU2-15 | Und | 1 | 674.7328 |  | 2849
306 | EA033COU0D0-070-S3 | 2 Postes autosoportables de acero (15/950) de suspensión (30°) Tipo SU21-15 | Und | 0 | 5192.1267 |  | 1898
307 | EA033COU0D0-070-A2 | 2 Postes autosoportables de acero (15/1400) de ángulo mayor (50°) Tipo AU22-15 | Und | 0 | 6680.281 |  | 2442
308 | EA033COU0D0-070-RT | 2 Postes autosoportables de acero (15/2150) de retención y terminal (90°) Tipo RTU2-15 | Und | 0 | 8824.974 |  | 3226
309 | EC033COU0D0-120-S1 | 1 Poste de concreto (15/700) de suspensión (3°) Tipo SU2-15 | Und | 1 | 831.6428 |  | 3003
310 | EA033COU0D0-120-S3 | 2 Postes autosoportables de acero (15/1450) de suspensión (30°) Tipo SU21-15 | Und | 0 | 6833.4734 |  | 2498
311 | EA033COU0D0-120-A2 | 2 Postes autosoportables de acero (15/2150) de ángulo mayor (50°) Tipo AU22-15 | Und | 0 | 8824.974 |  | 3226
312 | EA033COU0D0-120-RT | 2 Postes autosoportables de acero (15/3450) de retención y terminal (90°) Tipo RTU2-15 | Und | 0 | 12003.7154 |  | 4388
313 | EC033COU0D0-150-S1 | 1 Poste de concreto (15/800) de suspensión (3°) Tipo SU2-15 | Und | 1 | 910.0978 |  | 3080
314 | EA033COU0D0-150-S3 | 2 Postes autosoportables de acero (15/1700) de suspensión (30°) Tipo SU21-15 | Und | 0 | 7577.5505 |  | 2770
315 | EA033COU0D0-150-A2 | 2 Postes autosoportables de acero (15/2650) de ángulo mayor (50°) Tipo AU22-15 | Und | 0 | 10110.6956 |  | 3696
316 | EA033COU0D0-150-RT | 2 Postes autosoportables de acero (15/4200) de retención y terminal (90°) Tipo RTU2-15 | Und | 0 | 13639.5909 |  | 4986
317 | EC033SIU0S0-035-S1 | 1 Poste de concreto (16/300) de suspensión (3°) Tipo SUS1-16 | Und | 1 | 831.6428 |  | 3003
318 | EA033SIU0S0-035-S3 | 1 Poste autosoportable de acero (16/650) de suspensión (30°) Tipo SUS11-16 | Und | 0 | 2161.1065 |  | 790
319 | EA033SIU0S0-035-A2 | 1 Poste autosoportable de acero (16/900) de ángulo mayor (50°) Tipo AUS1-16 | Und | 0 | 2672.6595 |  | 977
320 | EA033SIU0S0-035-RT | 1 Poste autosoportable de acero (16/1350) de retención y terminal (90°) Tipo RTUS1-16 | Und | 0 | 3476.9194 |  | 1271
321 | EC033SIU0S0-050-S1 | 1 Poste de concreto (16/300) de suspensión (3°) Tipo SUS1-16 | Und | 1 | 831.6428 |  | 3003
322 | EA033SIU0S0-050-S3 | 1 Poste autosoportable de acero (16/850) de suspensión (30°) Tipo SUS11-16 | Und | 0 | 2574.1787 |  | 941
323 | EA033SIU0S0-050-A2 | 1 Poste autosoportable de acero (16/1150) de ángulo mayor (50°) Tipo AUS1-16 | Und | 0 | 3132.2366 |  | 1145
324 | EA033SIU0S0-050-RT | 1 Poste autosoportable de acero (16/1750) de retención y terminal (90°) Tipo RTUS1-16 | Und | 0 | 4117.0446 |  | 1505
325 | EC033SIU0S0-070-S1 | 1 Poste de concreto (16/400) de suspensión (3°) Tipo SUS1-16 | Und | 1 | 910.0978 |  | 3080
326 | EA033SIU0S0-070-S3 | 1 Poste autosoportable de acero (16/950) de suspensión (30°) Tipo SUS11-16 | Und | 0 | 2768.4047 |  | 1012
327 | EA033SIU0S0-070-A2 | 1 Poste autosoportable de acero (16/1350) de ángulo mayor (50°) Tipo AUS1-16 | Und | 0 | 3476.9194 |  | 1271
328 | EA033SIU0S0-070-RT | 1 Poste autosoportable de acero (16/2100) de retención y terminal (90°) Tipo RTUS1-16 | Und | 0 | 4634.0688 |  | 1694
329 | EC033SIU0S0-120-S1 | 1 Poste de concreto (16/500) de suspensión (3°) Tipo SUS1-16 | Und | 1 | 988.5528 |  | 3157
330 | EA033SIU0S0-120-S3 | 1 Poste autosoportable de acero (16/1450) de suspensión (30°) Tipo SUS11-16 | Und | 0 | 3641.0541 |  | 1331
331 | EA033SIU0S0-120-A2 | 1 Poste autosoportable de acero (16/2050) de ángulo mayor (50°) Tipo AUS1-16 | Und | 0 | 4562.9438 |  | 1668
332 | EA033SIU0S0-120-RT | 1 Poste autosoportable de acero (16/3200) de retención y terminal (90°) Tipo RTUS1-16 | Und | 0 | 6092.1318 |  | 2227
333 | EC033SIU0S0-150-S1 | 1 Poste de concreto (16/500) de suspensión (3°) Tipo SUS1-16 | Und | 1 | 988.5528 |  | 3157
334 | EA033SIU0S0-150-S3 | 1 Poste autosoportable de acero (16/1700) de suspensión (30°) Tipo SUS11-16 | Und | 0 | 4040.4484 |  | 1477
335 | EA033SIU0S0-150-A2 | 1 Poste autosoportable de acero (16/2400) de ángulo mayor (50°) Tipo AUS1-16 | Und | 0 | 5055.3478 |  | 1848
336 | EA033SIU0S0-150-RT | 1 Poste autosoportable de acero (16/3800) de retención y terminal (90°) Tipo RTUS1-16 | Und | 0 | 6814.3243 |  | 2491
337 | EC033SIU0S0-185-S1 | 1 Poste de concreto (16/600) de suspensión (3°) Tipo SUS1-16 | Und | 1 | 1067.0078 |  | 3234
338 | EA033SIU0S0-185-S3 | 1 Poste autosoportable de acero (16/1950) de suspensión (30°) Tipo SUS11-16 | Und | 0 | 4415.2226 |  | 1614
339 | EA033SIU0S0-185-A2 | 1 Poste autosoportable de acero (16/2850) de ángulo mayor (50°) Tipo AUS1-16 | Und | 0 | 5651.7037 |  | 2066
340 | EA033SIU0S0-185-RT | 1 Poste autosoportable de acero (16/4450) de retención y terminal (90°) Tipo RTUS1-16 | Und | 0 | 7550.1947 |  | 2760
341 | EC033SIU0S0-300-S1 | 1 Poste de concreto (16/700) de suspensión (3°) Tipo SUS1-16 | Und | 1 | 1145.4628 |  | 3311
342 | EA033SIU0S0-300-S3 | 1 Poste autosoportable de acero (16/2800) de suspensión (30°) Tipo SUS11-16 | Und | 0 | 5586.0499 |  | 2042
343 | EA033SIU0S0-300-A2 | 1 Poste autosoportable de acero (16/4150) de ángulo mayor (50°) Tipo AUS1-16 | Und | 0 | 7213.7187 |  | 2637
344 | EA033SIU0S0-300-RT | 1 Poste autosoportable de acero (16/6600) de retención y terminal (90°) Tipo RTUS1-16 | Und | 0 | 9755.0705 |  | 3566
345 | EC033SIU0D0-035-S1 | 1 Poste de concreto (16/500) de suspensión (3°) Tipo SUS2-16 | Und | 1 | 988.5528 |  | 3157
346 | EA033SIU0D0-035-S3 | 2 Postes autosoportables de acero (16/650) de suspensión (30°) Tipo SUS21-16 | Und | 0 | 4322.2129 |  | 1580
347 | EA033SIU0D0-035-A2 | 2 Postes autosoportables de acero (16/900) de ángulo mayor (50°) Tipo AUS2-16 | Und | 0 | 5345.319 |  | 1954
348 | EA033SIU0D0-035-RT | 2 Postes autosoportables de acero (16/1350) de retención y terminal (90°) Tipo RTUS2-16 | Und | 0 | 6953.8388 |  | 2542
349 | EC033SIU0D0-050-S1 | 1 Poste de concreto (16/500) de suspensión (3°) Tipo SUS2-16 | Und | 1 | 988.5528 |  | 3157
350 | EA033SIU0D0-050-S3 | 2 Postes autosoportables de acero (16/800) de suspensión (30°) Tipo SUS21-16 | Und | 0 | 4951.3958 |  | 1810
351 | EA033SIU0D0-050-A2 | 2 Postes autosoportables de acero (16/1150) de ángulo mayor (50°) Tipo AUS2-16 | Und | 0 | 6264.4732 |  | 2290
352 | EA033SIU0D0-050-RT | 2 Postes autosoportables de acero (16/1750) de retención y terminal (90°) Tipo RTUS2-16 | Und | 0 | 8234.0892 |  | 3010
353 | EC033SIU0D0-070-S1 | 1 Poste de concreto (16/600) de suspensión (3°) Tipo SUS2-16 | Und | 1 | 1067.0078 |  | 3234
354 | EA033SIU0D0-070-S3 | 2 Postes autosoportables de acero (16/950) de suspensión (30°) Tipo SUS21-16 | Und | 0 | 5536.8095 |  | 2024
355 | EA033SIU0D0-070-A2 | 2 Postes autosoportables de acero (16/1350) de ángulo mayor (50°) Tipo AUS2-16 | Und | 0 | 6953.8388 |  | 2542
356 | EA033SIU0D0-070-RT | 2 Postes autosoportables de acero (16/2100) de retención y terminal (90°) Tipo RTUS2-16 | Und | 0 | 9268.1376 |  | 3388
357 | EC033SIU0D0-120-S1 | 1 Poste de concreto (16/800) de suspensión (3°) Tipo SUS2-16 | Und | 1 | 1223.9178 |  | 3388
358 | EA033SIU0D0-120-S3 | 2 Postes autosoportables de acero (16/1400) de suspensión (30°) Tipo SUS21-16 | Und | 0 | 7117.9734 |  | 2602
359 | EA033SIU0D0-120-A2 | 2 Postes autosoportables de acero (16/2050) de ángulo mayor (50°) Tipo AUS2-16 | Und | 0 | 9125.8876 |  | 3336
360 | EA033SIU0D0-120-RT | 2 Postes autosoportables de acero (16/3200) de retención y terminal (90°) Tipo RTUS2-16 | Und | 0 | 12184.2635 |  | 4454
361 | EC033SIU0D0-150-S1 | 1 Poste de concreto (16/900) de suspensión (3°) Tipo SUS2-16 | Und | 1 | 1302.3728 |  | 3465
362 | EA033SIU0D0-150-S3 | 2 Postes autosoportables de acero (16/1600) de suspensión (30°) Tipo SUS21-16 | Und | 0 | 7763.5698 |  | 2838
363 | EA033SIU0D0-150-A2 | 2 Postes autosoportables de acero (16/2400) de ángulo mayor (50°) Tipo AUS2-16 | Und | 0 | 10110.6956 |  | 3696
364 | EA033SIU0D0-150-RT | 2 Postes autosoportables de acero (16/3800) de retención y terminal (90°) Tipo RTUS2-16 | Und | 0 | 13628.6486 |  | 4982
365 | EC033SIU0D0-185-S1 | 1 Poste de concreto (16/1000) de suspensión (3°) Tipo SUS2-16 | Und | 1 | 1380.8278 |  | 3542
366 | EA033SIU0D0-185-S3 | 2 Postes autosoportables de acero (16/1900) de suspensión (30°) Tipo SUS21-16 | Und | 0 | 8682.724 |  | 3174
367 | EA033SIU0D0-185-A2 | 2 Postes autosoportables de acero (16/2850) de ángulo mayor (50°) Tipo AUS2-16 | Und | 0 | 11303.4075 |  | 4132
368 | EA033SIU0D0-185-RT | 2 Postes autosoportables de acero (16/4450) de retención y terminal (90°) Tipo RTUS2-16 | Und | 0 | 15100.3895 |  | 5520
369 | EC033SEU0S0-035-S1 | 1 Poste de concreto (16/300) de suspensión (3°) Tipo SUS1-16 | Und | 1 | 831.6428 |  | 3003
370 | EA033SEU0S0-035-S3 | 1 Poste autosoportable de acero (16/600) de suspensión (30°) Tipo SUS11-16 | Und | 0 | 2051.6834 |  | 750
371 | EA033SEU0S0-035-A2 | 1 Poste autosoportable de acero (16/850) de ángulo mayor (50°) Tipo AUS1-16 | Und | 0 | 2574.1787 |  | 941
372 | EA033SEU0S0-035-RT | 1 Poste autosoportable de acero (16/1250) de retención y terminal (90°) Tipo RTUS1-16 | Und | 0 | 3307.3136 |  | 1209
373 | EC033SEU0S0-050-S1 | 1 Poste de concreto (16/300) de suspensión (3°) Tipo SUS1-16 | Und | 1 | 831.6428 |  | 3003
374 | EA033SEU0S0-050-S3 | 1 Poste autosoportable de acero (16/800) de suspensión (30°) Tipo SUS11-16 | Und | 0 | 2475.6979 |  | 905
375 | EA033SEU0S0-050-A2 | 1 Poste autosoportable de acero (16/1100) de ángulo mayor (50°) Tipo AUS1-16 | Und | 0 | 3044.6981 |  | 1113
376 | EA033SEU0S0-050-RT | 1 Poste autosoportable de acero (16/1700) de retención y terminal (90°) Tipo RTUS1-16 | Und | 0 | 4040.4484 |  | 1477
377 | EC033SEU0S0-070-S1 | 1 Poste de concreto (16/300) de suspensión (3°) Tipo SUS1-16 | Und | 1 | 831.6428 |  | 3003
378 | EA033SEU0S0-070-S3 | 1 Poste autosoportable de acero (16/950) de suspensión (30°) Tipo SUS11-16 | Und | 0 | 2768.4047 |  | 1012
379 | EA033SEU0S0-070-A2 | 1 Poste autosoportable de acero (16/1350) de ángulo mayor (50°) Tipo AUS1-16 | Und | 0 | 3476.9194 |  | 1271
380 | EA033SEU0S0-070-RT | 1 Poste autosoportable de acero (16/2100) de retención y terminal (90°) Tipo RTUS1-16 | Und | 0 | 4634.0688 |  | 1694
381 | EC033SEU0S0-120-S1 | 1 Poste de concreto (16/400) de suspensión (3°) Tipo SUS1-16 | Und | 1 | 910.0978 |  | 3080
382 | EA033SEU0S0-120-S3 | 1 Poste autosoportable de acero (16/1450) de suspensión (30°) Tipo SUS11-16 | Und | 0 | 3641.0541 |  | 1331
383 | EA033SEU0S0-120-A2 | 1 Poste autosoportable de acero (16/2100) de ángulo mayor (50°) Tipo AUS1-16 | Und | 0 | 4634.0688 |  | 1694
384 | EA033SEU0S0-120-RT | 1 Poste autosoportable de acero (16/3350) de retención y terminal (90°) Tipo RTUS1-16 | Und | 0 | 6278.1511 |  | 2295
385 | EC033SEU0S0-150-S1 | 1 Poste de concreto (16/500) de suspensión (3°) Tipo SUS1-16 | Und | 1 | 988.5528 |  | 3157
386 | EA033SEU0S0-150-S3 | 1 Poste autosoportable de acero (16/1750) de suspensión (30°) Tipo SUS11-16 | Und | 0 | 4117.0446 |  | 1505
387 | EA033SEU0S0-150-A2 | 1 Poste autosoportable de acero (16/2550) de ángulo mayor (50°) Tipo AUS1-16 | Und | 0 | 5257.7805 |  | 1922
388 | EA033SEU0S0-150-RT | 1 Poste autosoportable de acero (16/4100) de retención y terminal (90°) Tipo RTUS1-16 | Und | 0 | 7159.0071 |  | 2617
389 | EC033SEU0D0-035-S1 | 1 Poste de concreto (16/400) de suspensión (3°) Tipo SUS2-16 | Und | 1 | 910.0978 |  | 3080
390 | EA033SEU0D0-035-S3 | 2 Postes autosoportables de acero (16/600) de suspensión (30°) Tipo SUS21-16 | Und | 0 | 4103.3667 |  | 1500
391 | EA033SEU0D0-035-A2 | 2 Postes autosoportables de acero (16/850) de ángulo mayor (50°) Tipo AUS2-16 | Und | 0 | 5148.3574 |  | 1882
392 | EA033SEU0D0-035-RT | 2 Postes autosoportables de acero (16/1250) de retención y terminal (90°) Tipo RTUS2-16 | Und | 0 | 6614.6271 |  | 2418
393 | EC033SEU0D0-050-S1 | 1 Poste de concreto (16/500) de suspensión (3°) Tipo SUS2-16 | Und | 1 | 988.5528 |  | 3157
394 | EA033SEU0D0-050-S3 | 2 Postes autosoportables de acero (16/750) de suspensión (30°) Tipo SUS21-16 | Und | 0 | 4743.4919 |  | 1734
395 | EA033SEU0D0-050-A2 | 2 Postes autosoportables de acero (16/1100) de ángulo mayor (50°) Tipo AUS2-16 | Und | 0 | 6089.3962 |  | 2226
396 | EA033SEU0D0-050-RT | 2 Postes autosoportables de acero (16/1700) de retención y terminal (90°) Tipo RTUS2-16 | Und | 0 | 8080.8968 |  | 2954
397 | EC033SEU0D0-070-S1 | 1 Poste de concreto (16/500) de suspensión (3°) Tipo SUS2-16 | Und | 1 | 988.5528 |  | 3157
398 | EA033SEU0D0-070-S3 | 2 Postes autosoportables de acero (16/900) de suspensión (30°) Tipo SUS21-16 | Und | 0 | 5345.319 |  | 1954
399 | EA033SEU0D0-070-A2 | 2 Postes autosoportables de acero (16/1350) de ángulo mayor (50°) Tipo AUS2-16 | Und | 0 | 6953.8388 |  | 2542
400 | EA033SEU0D0-070-RT | 2 Postes autosoportables de acero (16/2100) de retención y terminal (90°) Tipo RTUS2-16 | Und | 0 | 9268.1376 |  | 3388
401 | EC033SEU0D0-120-S1 | 1 Poste de concreto (16/700) de suspensión (3°) Tipo SUS2-16 | Und | 1 | 1145.4628 |  | 3311
402 | EA033SEU0D0-120-S3 | 2 Postes autosoportables de acero (16/1400) de suspensión (30°) Tipo SUS21-16 | Und | 0 | 7117.9734 |  | 2602
403 | EA033SEU0D0-120-A2 | 2 Postes autosoportables de acero (16/2100) de ángulo mayor (50°) Tipo AUS2-16 | Und | 0 | 9268.1376 |  | 3388
404 | EA033SEU0D0-120-RT | 2 Postes autosoportables de acero (16/3350) de retención y terminal (90°) Tipo RTUS2-16 | Und | 0 | 12556.3021 |  | 4590
405 | EC033SEU0D0-150-S1 | 1 Poste de concreto (16/800) de suspensión (3°) Tipo SUS2-16 | Und | 1 | 1223.9178 |  | 3388
406 | EA033SEU0D0-150-S3 | 2 Postes autosoportables de acero (16/1650) de suspensión (30°) Tipo SUS21-16 | Und | 0 | 7922.2333 |  | 2896
407 | EA033SEU0D0-150-A2 | 2 Postes autosoportables de acero (16/2550) de ángulo mayor (50°) Tipo AUS2-16 | Und | 0 | 10515.5611 |  | 3844
408 | EA033SEU0D0-150-RT | 2 Postes autosoportables de acero (16/4100) de retención y terminal (90°) Tipo RTUS2-16 | Und | 0 | 14318.0142 |  | 5234
409 | EC138SER0S1-240-S1 | 1 Poste de concreto (25/600) de suspensión (2°) Tipo SU1-25 | Und | 1 | 3891.3879 |  | 6006
410 | EC138SER0S1-240-S2 | 1 Poste de concreto (25/700) de suspensión (25°) Tipo SU11-25 | Und | 1 | 3859.8021 |  | 5975
411 | EC138SER0S1-240-A1 | 1 Poste de concreto (25/700) de ángulo medio (50°) Tipo AU1-25 | Und | 1 | 3859.8021 |  | 5975
412 | EC138SER0S1-240-A2 | 1 Poste de concreto (25/1000) de ángulo mayor y terminal (90°) Tipo ATU1-25 | Und | 1 | 4272.455 |  | 6380
413 | EC138SER0S1-300-S1 | 1 Poste de concreto (25/700) de suspensión (2°) Tipo SU1-25 | Und | 1 | 3859.8021 |  | 5975
414 | EC138SER0S1-300-S2 | 1 Poste de concreto (25/700) de suspensión (25°) Tipo SU11-25 | Und | 1 | 3859.8021 |  | 5975
415 | EC138SER0S1-300-A1 | 1 Poste de concreto (25/1000) de ángulo medio (50°) Tipo AU1-25 | Und | 1 | 4272.455 |  | 6380
416 | EC138SER0S1-300-A2 | 1 Poste de concreto (25/1000) de ángulo mayor y terminal (90°) Tipo ATU1-25 | Und | 1 | 4272.455 |  | 6380
417 | EC138SER0S1-400-S1 | 1 Poste de concreto (25/700) de suspensión (2°) Tipo SU1-25 | Und | 1 | 3859.8021 |  | 5975
418 | EC138SER0S1-400-S2 | 1 Poste de concreto (25/900) de suspensión (25°) Tipo SU11-25 | Und | 1 | 4151.2064 |  | 6261
419 | EC138SER0S1-400-A1 | 1 Poste de concreto (25/1000) de ángulo medio (50°) Tipo AU1-25 | Und | 1 | 4272.455 |  | 6380
420 | EC138SER0S1-400-A2 | 1 Poste de concreto (25/1100) de ángulo mayor y terminal (90°) Tipo ATU1-25 | Und | 1 | 4496.5394 |  | 6599.9286
421 | EC060SER0S1-070-S1 | 1 Poste de concreto (21/400) de suspensión (2°) Tipo SU1-21 | Und | 1 | 2557.6528 |  | 4697
422 | EC060SER0S1-070-S2 | 1 Poste de concreto (21/600) de suspensión (25°) Tipo SU11-21 | Und | 1 | 2636.1078 |  | 4774
423 | EC060SER0S1-070-A1 | 1 Poste de concreto (21/700) de ángulo medio (50°) Tipo AU1-21 | Und | 1 | 2910.7004 |  | 5043.5
424 | EC060SER0S1-070-A2 | 1 Poste de concreto (21/1100) de ángulo mayor y terminal (90°) Tipo ATU1-21 | Und | 1 | 2932.5969 |  | 5064.9905
425 | EC060SER0S1-120-S1 | 1 Poste de concreto (21/400) de suspensión (2°) Tipo SU1-21 | Und | 1 | 2557.6528 |  | 4697
426 | EC060SER0S1-120-S2 | 1 Poste de concreto (21/1000) de suspensión (25°) Tipo SU11-21 | Und | 1 | 2876.5285 |  | 5009.9619
427 | EC060SER0S1-120-A1 | 1 Poste de concreto (21/700) de ángulo medio (50°) Tipo AU1-21 | Und | 1 | 2910.7004 |  | 5043.5
428 | EC060SER0S1-120-A2 | 1 Poste de concreto (21/1300) de ángulo mayor y terminal (90°) Tipo ATU1-21 | Und | 1 | 3044.7337 |  | 5175.0476
429 | EC060SER0S1-240-S1 | 1 Poste de concreto (21/600) de suspensión (2°) Tipo SU1-21 | Und | 1 | 2636.1078 |  | 4774
430 | EC060SER0S1-240-S2 | 1 Poste de concreto (21/600) de suspensión (25°) Tipo SU11-21 | Und | 1 | 2636.1078 |  | 4774
431 | EC060SER0S1-240-A1 | 1 Poste de concreto (21/800) de ángulo medio (50°) Tipo AU1-21 | Und | 1 | 2782.8289 |  | 4918
432 | EC060SER0S1-240-A2 | 1 Poste de concreto (21/900) de ángulo mayor y terminal (90°) Tipo ATU1-21 | Und | 1 | 2820.4601 |  | 4954.9333
433 | EC060SIU1S1-240-S1 | 1 Poste de concreto (21/600) de suspensión (2°) Tipo SU1-21 | Und | 1 | 2636.1078 |  | 4774
434 | EC060SIU1S1-240-S2 | 1 Poste de concreto (21/800) de suspensión (25°) Tipo SU11-21 | Und | 1 | 2782.8289 |  | 4918
435 | EC060SIU1S1-240-A1 | 1 Poste de concreto (21/1100) de ángulo medio (50°) Tipo AU1-21 | Und | 1 | 2932.5969 |  | 5064.9905
436 | EC060SIU1S1-240-A2 | 1 Poste de concreto (21/1400) de ángulo mayor y terminal (90°) Tipo ATU1-21 | Und | 1 | 3134.0099 |  | 5262.6681
437 | EC060SER0D1-070-S1 | 1 Poste de concreto (21/500) de suspensión (2°) Tipo SU1-21 | Und | 1 | 2675.3353 |  | 4812.5
438 | EC060SER0D1-070-S2 | 1 Poste de concreto (21/700) de suspensión (25°) Tipo SU11-21 | Und | 1 | 2910.7004 |  | 5043.5
439 | EC060SER0D1-070-A1 | 2 Poste de concreto (21/900) de ángulo medio (50°) Tipo AU1-21 | Und | 1 | 2820.4601 |  | 9909.8667
440 | EC060SER0D1-070-A2 | 2 Poste de concreto (21/1100) de ángulo mayor y terminal (90°) Tipo ATU1-21 | Und | 1 | 2932.5969 |  | 10129.981
441 | EC060SER0D1-120-S1 | 1 Poste de concreto (21/700) de suspensión (2°) Tipo SU1-21 | Und | 1 | 2910.7004 |  | 5043.5
442 | EC060SER0D1-120-S2 | 1 Poste de concreto (21/900) de suspensión (25°) Tipo SU11-21 | Und | 1 | 2820.4601 |  | 4954.9333
443 | EC060SER0D1-120-A1 | 2 Poste de concreto (21/900) de ángulo medio (50°) Tipo AU1-21 | Und | 1 | 2820.4601 |  | 9909.8667
444 | EC060SER0D1-120-A2 | 2 Poste de concreto (21/1300) de ángulo mayor y terminal (90°) Tipo ATU1-21 | Und | 1 | 3044.7337 |  | 10350.0952
445 | EC060SER0D1-240-S1 | 1 Poste de concreto (21/900) de suspensión (2°) Tipo SU1-21 | Und | 1 | 2820.4601 |  | 4954.9333
446 | EC060SER0D1-240-S2 | 1 Poste de concreto (21/1000) de suspensión (25°) Tipo SU11-21 | Und | 1 | 2876.5285 |  | 5009.9619
447 | EC060SER0D1-240-A1 | 2 Poste de concreto (21/1000) de ángulo medio (50°) Tipo AU1-21 | Und | 1 | 2876.5285 |  | 10019.9238
448 | EC060SER0D1-240-A2 | 2 Poste de concreto (21/1100) de ángulo mayor y terminal (90°) Tipo ATU1-21 | Und | 1 | 2932.5969 |  | 10129.981
449 | EC033COR0S0-035-S1 | 1 Poste de concreto (15/400) de suspensión (3°) Tipo SU1-15 | Und | 1 | 596.2778 |  | 2772
450 | EC033COR0S0-035-S3 | 1 Poste de concreto (15/400) de suspensión (30°) Tipo SU11-15 | Und | 1 | 596.2778 |  | 2772
451 | EC033COR0S0-035-A2 | 1 Poste de concreto (15/400) de ángulo mayor (50°) Tipo AU12-15 | Und | 1 | 596.2778 |  | 2772
452 | EC033COR0S0-035-RT | 1 Poste de concreto (15/400) de retención y terminal (90°) Tipo RTU1-15 | Und | 1 | 596.2778 |  | 2772
453 | EC033COR0S0-050-S1 | 1 Poste de concreto (15/400) de suspensión (3°) Tipo SU1-15 | Und | 1 | 596.2778 |  | 2772
454 | EC033COR0S0-050-S3 | 1 Poste de concreto (15/500) de suspensión (30°) Tipo SU11-15 | Und | 1 | 674.7328 |  | 2849
455 | EC033COR0S0-050-A2 | 1 Poste de concreto (15/500) de ángulo mayor (50°) Tipo AU12-15 | Und | 1 | 674.7328 |  | 2849
456 | EC033COR0S0-050-RT | 1 Poste de concreto (15/700) de retención y terminal (90°) Tipo RTU1-15 | Und | 1 | 831.6428 |  | 3003
457 | EC033COR0S0-070-S1 | 1 Poste de concreto (15/400) de suspensión (3°) Tipo SU1-15 | Und | 1 | 596.2778 |  | 2772
458 | EC033COR0S0-070-S3 | 1 Poste de concreto (15/600) de suspensión (30°) Tipo SU11-15 | Und | 1 | 753.1878 |  | 2926
459 | EC033COR0S0-070-A2 | 1 Poste de concreto (15/800) de ángulo mayor (50°) Tipo AU12-15 | Und | 1 | 910.0978 |  | 3080
460 | EC033COR0S0-070-RT | 1 Poste de concreto (15/1000) de retención y terminal (90°) Tipo RTU1-15 | Und | 1 | 1088.9141 |  | 3255.5
461 | EC033COR0S0-120-S1 | 1 Poste de concreto (15/400) de suspensión (3°) Tipo SU1-15 | Und | 1 | 596.2778 |  | 2772
462 | EC033COR0S0-120-S3 | 1 Poste de concreto (15/900) de suspensión (30°) Tipo SU11-15 | Und | 1 | 1032.3653 |  | 3200
463 | EC033COR0S0-120-A2 | 1 Poste de concreto (15/1000) de ángulo mayor (50°) Tipo AU12-15 | Und | 1 | 1088.9141 |  | 3255.5
464 | EC033COR0S0-120-RT | 1 Poste de concreto (15/1300) de retención y terminal (90°) Tipo RTU1-15 | Und | 1 | 1351.3316 |  | 3513.0509
465 | EC033COR0S0-150-S1 | 1 Poste de concreto (15/400) de suspensión (3°) Tipo SU1-15 | Und | 1 | 596.2778 |  | 2772
466 | EC033COR0S0-150-S3 | 1 Poste de concreto (15/800) de suspensión (30°) Tipo SU11-15 | Und | 1 | 910.0978 |  | 3080
467 | EC033COR0S0-150-A2 | 1 Poste de concreto (15/1000) de ángulo mayor (50°) Tipo AU12-15 | Und | 1 | 1088.9141 |  | 3255.5
468 | EC033COR0S0-150-RT | 1 Poste de concreto (15/900) de retención y terminal (90°) Tipo RTU1-15 | Und | 1 | 1032.3653 |  | 3200
469 | EC033COR0D0-035-S1 | 1 Poste de concreto (15/400) de suspensión (3°) Tipo SU2-15 | Und | 1 | 596.2778 |  | 2772
470 | EC033COR0D0-035-S3 | 2 Poste de concreto (15/400) de suspensión (30°) Tipo SU21-15 | Und | 1 | 596.2778 |  | 5544
471 | EC033COR0D0-035-A2 | 2 Poste de concreto (15/500) de ángulo mayor (50°) Tipo AU22-15 | Und | 1 | 674.7328 |  | 5698
472 | EC033COR0D0-035-RT | 2 Poste de concreto (15/600) de retención y terminal (90°) Tipo RTU2-15 | Und | 1 | 753.1878 |  | 5852
473 | EC033COR0D0-050-S1 | 1 Poste de concreto (15/500) de suspensión (3°) Tipo SU2-15 | Und | 1 | 674.7328 |  | 2849
474 | EC033COR0D0-050-S3 | 2 Poste de concreto (15/500) de suspensión (30°) Tipo SU21-15 | Und | 1 | 674.7328 |  | 5698
475 | EC033COR0D0-050-A2 | 2 Poste de concreto (15/700) de ángulo mayor (50°) Tipo AU22-15 | Und | 1 | 831.6428 |  | 6006
476 | EC033COR0D0-050-RT | 2 Poste de concreto (15/900) de retención y terminal (90°) Tipo RTU2-15 | Und | 1 | 1032.3653 |  | 6400
477 | EC033COR0D0-070-S1 | 1 Poste de concreto (15/500) de suspensión (3°) Tipo SU2-15 | Und | 1 | 674.7328 |  | 2849
478 | EC033COR0D0-070-S3 | 2 Poste de concreto (15/700) de suspensión (30°) Tipo SU21-15 | Und | 1 | 831.6428 |  | 6006
479 | EC033COR0D0-070-A2 | 2 Poste de concreto (15/800) de ángulo mayor (50°) Tipo AU22-15 | Und | 1 | 910.0978 |  | 6160
480 | EC033COR0D0-070-RT | 2 Poste de concreto (15/1000) de retención y terminal (90°) Tipo RTU2-15 | Und | 1 | 1088.9141 |  | 6511
481 | EC033COR0D0-120-S1 | 1 Poste de concreto (15/700) de suspensión (3°) Tipo SU2-15 | Und | 1 | 831.6428 |  | 3003
482 | EC033COR0D0-120-S3 | 2 Poste de concreto (15/900) de suspensión (30°) Tipo SU21-15 | Und | 1 | 1032.3653 |  | 6400
483 | EC033COR0D0-120-A2 | 2 Poste de concreto (15/1000) de ángulo mayor (50°) Tipo AU22-15 | Und | 1 | 1088.9141 |  | 6511
484 | EC033COR0D0-120-RT | 2 Poste de concreto (15/1300) de retención y terminal (90°) Tipo RTU2-15 | Und | 1 | 1351.3316 |  | 7026.1017
485 | EC033COR0D0-150-S1 | 1 Poste de concreto (15/800) de suspensión (3°) Tipo SU2-15 | Und | 1 | 910.0978 |  | 3080
486 | EC033COR0D0-150-S3 | 2 Poste de concreto (15/600) de suspensión (30°) Tipo SU21-15 | Und | 1 | 753.1878 |  | 5852
487 | EC033COR0D0-150-A2 | 2 Poste de concreto (15/400) de ángulo mayor (50°) Tipo AU22-15 | Und | 1 | 596.2778 |  | 5544
488 | EC033COR0D0-150-RT | 2 Poste de concreto (15/500) de retención y terminal (90°) Tipo RTU2-15 | Und | 1 | 674.7328 |  | 5698
489 | EC033SIR0S0-035-S1 | 1 Poste de concreto (16/400) de suspensión (3°) Tipo SUS1-16 | Und | 1 | 910.0978 |  | 3080
490 | EC033SIR0S0-035-S3 | 1 Poste de concreto (16/400) de suspensión (30°) Tipo SUS11-16 | Und | 1 | 910.0978 |  | 3080
491 | EC033SIR0S0-035-A2 | 1 Poste de concreto (16/400) de ángulo mayor (50°) Tipo AUS1-16 | Und | 1 | 910.0978 |  | 3080
492 | EC033SIR0S0-035-RT | 1 Poste de concreto (16/400) de retención y terminal (90°) Tipo RTUS1-16 | Und | 1 | 910.0978 |  | 3080
493 | EC033SIR0S0-050-S1 | 1 Poste de concreto (16/400) de suspensión (3°) Tipo SUS1-16 | Und | 1 | 910.0978 |  | 3080
494 | EC033SIR0S0-050-S3 | 1 Poste de concreto (16/500) de suspensión (30°) Tipo SUS11-16 | Und | 1 | 988.5528 |  | 3157
495 | EC033SIR0S0-050-A2 | 1 Poste de concreto (16/400) de ángulo mayor (50°) Tipo AUS1-16 | Und | 1 | 910.0978 |  | 3080
496 | EC033SIR0S0-050-RT | 1 Poste de concreto (16/500) de retención y terminal (90°) Tipo RTUS1-16 | Und | 1 | 988.5528 |  | 3157
497 | EC033SIR0S0-070-S1 | 1 Poste de concreto (16/400) de suspensión (3°) Tipo SUS1-16 | Und | 1 | 910.0978 |  | 3080
498 | EC033SIR0S0-070-S3 | 1 Poste de concreto (16/500) de suspensión (30°) Tipo SUS11-16 | Und | 1 | 988.5528 |  | 3157
499 | EC033SIR0S0-070-A2 | 1 Poste de concreto (16/500) de ángulo mayor (50°) Tipo AUS1-16 | Und | 1 | 988.5528 |  | 3157
500 | EC033SIR0S0-070-RT | 1 Poste de concreto (16/600) de retención y terminal (90°) Tipo RTUS1-16 | Und | 1 | 1067.0078 |  | 3234
501 | EC033SIR0S0-120-S1 | 1 Poste de concreto (16/500) de suspensión (3°) Tipo SUS1-16 | Und | 1 | 988.5528 |  | 3157
502 | EC033SIR0S0-120-S3 | 1 Poste de concreto (16/400) de suspensión (30°) Tipo SUS11-16 | Und | 1 | 910.0978 |  | 3080
503 | EC033SIR0S0-120-A2 | 1 Poste de concreto (16/400) de ángulo mayor (50°) Tipo AUS1-16 | Und | 1 | 910.0978 |  | 3080
504 | EC033SIR0S0-120-RT | 1 Poste de concreto (16/600) de retención y terminal (90°) Tipo RTUS1-16 | Und | 1 | 1067.0078 |  | 3234
505 | EC033SIR0S0-150-S1 | 1 Poste de concreto (16/500) de suspensión (3°) Tipo SUS1-16 | Und | 1 | 988.5528 |  | 3157
506 | EC033SIR0S0-150-S3 | 1 Poste de concreto (16/700) de suspensión (30°) Tipo SUS11-16 | Und | 1 | 1145.4628 |  | 3311
507 | EC033SIR0S0-150-A2 | 1 Poste de concreto (16/600) de ángulo mayor (50°) Tipo AUS1-16 | Und | 1 | 1067.0078 |  | 3234
508 | EC033SIR0S0-150-RT | 1 Poste de concreto (16/600) de retención y terminal (90°) Tipo RTUS1-16 | Und | 1 | 1067.0078 |  | 3234
509 | EC033SIR0D0-035-S1 | 1 Poste de concreto (16/400) de suspensión (3°) Tipo SUS2-16 | Und | 1 | 910.0978 |  | 3080
510 | EC033SIR0D0-035-S3 | 2 Poste de concreto (16/400) de suspensión (30°) Tipo SUS21-16 | Und | 1 | 910.0978 |  | 6160
511 | EC033SIR0D0-035-A2 | 2 Poste de concreto (16/400) de ángulo mayor (50°) Tipo AUS2-16 | Und | 1 | 910.0978 |  | 6160
512 | EC033SIR0D0-035-RT | 2 Poste de concreto (16/400) de retención y terminal (90°) Tipo RTUS2-16 | Und | 1 | 910.0978 |  | 6160
513 | EC033SIR0D0-050-S1 | 1 Poste de concreto (16/500) de suspensión (3°) Tipo SUS2-16 | Und | 1 | 988.5528 |  | 3157
514 | EC033SIR0D0-050-S3 | 2 Poste de concreto (16/400) de suspensión (30°) Tipo SUS21-16 | Und | 1 | 910.0978 |  | 6160
515 | EC033SIR0D0-050-A2 | 2 Poste de concreto (16/600) de ángulo mayor (50°) Tipo AUS2-16 | Und | 1 | 1067.0078 |  | 6468
516 | EC033SIR0D0-050-RT | 2 Poste de concreto (16/700) de retención y terminal (90°) Tipo RTUS2-16 | Und | 1 | 1145.4628 |  | 6622
517 | EC033SIR0D0-070-S1 | 1 Poste de concreto (16/600) de suspensión (3°) Tipo SUS2-16 | Und | 1 | 1067.0078 |  | 3234
518 | EC033SIR0D0-070-S3 | 2 Poste de concreto (16/600) de suspensión (30°) Tipo SUS21-16 | Und | 1 | 1067.0078 |  | 6468
519 | EC033SIR0D0-070-A2 | 2 Poste de concreto (16/600) de ángulo mayor (50°) Tipo AUS2-16 | Und | 1 | 1067.0078 |  | 6468
520 | EC033SIR0D0-070-RT | 2 Poste de concreto (16/700) de retención y terminal (90°) Tipo RTUS2-16 | Und | 1 | 1145.4628 |  | 6622
521 | EC033SIR0D0-120-S1 | 1 Poste de concreto (16/800) de suspensión (3°) Tipo SUS2-16 | Und | 1 | 1223.9178 |  | 3388
522 | EC033SIR0D0-120-S3 | 2 Poste de concreto (16/700) de suspensión (30°) Tipo SUS21-16 | Und | 1 | 1145.4628 |  | 6622
523 | EC033SIR0D0-120-A2 | 2 Poste de concreto (16/600) de ángulo mayor (50°) Tipo AUS2-16 | Und | 1 | 1067.0078 |  | 6468
524 | EC033SIR0D0-120-RT | 2 Poste de concreto (16/900) de retención y terminal (90°) Tipo RTUS2-16 | Und | 1 | 1302.3728 |  | 6930
525 | EC033SIR0D0-150-S1 | 1 Poste de concreto (16/900) de suspensión (3°) Tipo SUS2-16 | Und | 1 | 1302.3728 |  | 3465
526 | EC033SIR0D0-150-S3 | 2 Poste de concreto (16/800) de suspensión (30°) Tipo SUS21-16 | Und | 1 | 1223.9178 |  | 6776
527 | EC033SIR0D0-150-A2 | 2 Poste de concreto (16/700) de ángulo mayor (50°) Tipo AUS2-16 | Und | 1 | 1145.4628 |  | 6622
528 | EC033SIR0D0-150-RT | 2 Poste de concreto (16/900) de retención y terminal (90°) Tipo RTUS2-16 | Und | 1 | 1302.3728 |  | 6930
529 | EC033SER0S0-035-S1 | 1 Poste de concreto (16/300) de suspensión (3°) Tipo SUS1-16 | Und | 1 | 831.6428 |  | 3003
530 | EC033SER0S0-035-S3 | 1 Poste de concreto (16/300) de suspensión (30°) Tipo SUS11-16 | Und | 1 | 831.6428 |  | 3003
531 | EC033SER0S0-035-A2 | 1 Poste de concreto (16/400) de ángulo mayor (50°) Tipo AUS1-16 | Und | 1 | 910.0978 |  | 3080
532 | EC033SER0S0-035-RT | 1 Poste de concreto (16/300) de retención y terminal (90°) Tipo RTUS1-16 | Und | 1 | 831.6428 |  | 3003
533 | EC033SER0S0-050-S1 | 1 Poste de concreto (16/300) de suspensión (3°) Tipo SUS1-16 | Und | 1 | 831.6428 |  | 3003
534 | EC033SER0S0-050-S3 | 1 Poste de concreto (16/400) de suspensión (30°) Tipo SUS11-16 | Und | 1 | 910.0978 |  | 3080
535 | EC033SER0S0-050-A2 | 1 Poste de concreto (16/400) de ángulo mayor (50°) Tipo AUS1-16 | Und | 1 | 910.0978 |  | 3080
536 | EC033SER0S0-050-RT | 1 Poste de concreto (16/500) de retención y terminal (90°) Tipo RTUS1-16 | Und | 1 | 988.5528 |  | 3157
537 | EC033SER0S0-070-S1 | 1 Poste de concreto (16/300) de suspensión (3°) Tipo SUS1-16 | Und | 1 | 831.6428 |  | 3003
538 | EC033SER0S0-070-S3 | 1 Poste de concreto (16/500) de suspensión (30°) Tipo SUS11-16 | Und | 1 | 988.5528 |  | 3157
539 | EC033SER0S0-070-A2 | 1 Poste de concreto (16/500) de ángulo mayor (50°) Tipo AUS1-16 | Und | 1 | 988.5528 |  | 3157
540 | EC033SER0S0-070-RT | 1 Poste de concreto (16/600) de retención y terminal (90°) Tipo RTUS1-16 | Und | 1 | 1067.0078 |  | 3234
541 | EC033SER0S0-095-S1 | 1 Poste de concreto (16/300) de suspensión (3°) Tipo SUS1-16 | Und | 1 | 831.6428 |  | 3003
542 | EC033SER0S0-095-S3 | 1 Poste de concreto (16/700) de suspensión (30°) Tipo SUS11-16 | Und | 1 | 1145.4628 |  | 3311
543 | EC033SER0S0-095-A2 | 1 Poste de concreto (16/900) de ángulo mayor (50°) Tipo AUS1-16 | Und | 1 | 1302.3728 |  | 3465
544 | EC033SER0S0-095-RT | 1 Poste de concreto (16/600) de retención y terminal (90°) Tipo RTUS1-16 | Und | 1 | 1067.0078 |  | 3234
545 | EC033SER0S0-120-S1 | 1 Poste de concreto (16/400) de suspensión (3°) Tipo SUS1-16 | Und | 1 | 910.0978 |  | 3080
546 | EC033SER0S0-120-S3 | 1 Poste de concreto (16/500) de suspensión (30°) Tipo SUS11-16 | Und | 1 | 988.5528 |  | 3157
547 | EC033SER0S0-120-A2 | 1 Poste de concreto (16/400) de ángulo mayor (50°) Tipo AUS1-16 | Und | 1 | 910.0978 |  | 3080
548 | EC033SER0S0-120-RT | 1 Poste de concreto (16/800) de retención y terminal (90°) Tipo RTUS1-16 | Und | 1 | 1223.9178 |  | 3388
549 | EC033SER0S0-150-S1 | 1 Poste de concreto (16/400) de suspensión (3°) Tipo SUS1-16 | Und | 1 | 910.0978 |  | 3080
550 | EC033SER0S0-150-S3 | 1 Poste de concreto (16/800) de suspensión (30°) Tipo SUS11-16 | Und | 1 | 1223.9178 |  | 3388
551 | EC033SER0S0-150-A2 | 1 Poste de concreto (16/800) de ángulo mayor (50°) Tipo AUS1-16 | Und | 1 | 1223.9178 |  | 3388
552 | EC033SER0S0-150-RT | 1 Poste de concreto (16/800) de retención y terminal (90°) Tipo RTUS1-16 | Und | 1 | 1223.9178 |  | 3388
553 | EC033SER0D0-035-S1 | 1 Poste de concreto (16/300) de suspensión (3°) Tipo SUS2-16 | Und | 1 | 831.6428 |  | 3003
554 | EC033SER0D0-035-S3 | 2 Poste de concreto (16/300) de suspensión (30°) Tipo SUS21-16 | Und | 1 | 831.6428 |  | 6006
555 | EC033SER0D0-035-A2 | 2 Poste de concreto (16/300) de ángulo mayor (50°) Tipo AUS2-16 | Und | 1 | 831.6428 |  | 6006
556 | EC033SER0D0-035-RT | 2 Poste de concreto (16/300) de retención y terminal (90°) Tipo RTUS2-16 | Und | 1 | 831.6428 |  | 6006
557 | EC033SER0D0-050-S1 | 1 Poste de concreto (16/400) de suspensión (3°) Tipo SUS2-16 | Und | 1 | 910.0978 |  | 3080
558 | EC033SER0D0-050-S3 | 2 Poste de concreto (16/400) de suspensión (30°) Tipo SUS21-16 | Und | 1 | 910.0978 |  | 6160
559 | EC033SER0D0-050-A2 | 2 Poste de concreto (16/600) de ángulo mayor (50°) Tipo AUS2-16 | Und | 1 | 1067.0078 |  | 6468
560 | EC033SER0D0-050-RT | 2 Poste de concreto (16/600) de retención y terminal (90°) Tipo RTUS2-16 | Und | 1 | 1067.0078 |  | 6468
561 | EC033SER0D0-070-S1 | 1 Poste de concreto (16/500) de suspensión (3°) Tipo SUS2-16 | Und | 1 | 988.5528 |  | 3157
562 | EC033SER0D0-070-S3 | 2 Poste de concreto (16/500) de suspensión (30°) Tipo SUS21-16 | Und | 1 | 988.5528 |  | 6314
563 | EC033SER0D0-070-A2 | 2 Poste de concreto (16/600) de ángulo mayor (50°) Tipo AUS2-16 | Und | 1 | 1067.0078 |  | 6468
564 | EC033SER0D0-070-RT | 2 Poste de concreto (16/700) de retención y terminal (90°) Tipo RTUS2-16 | Und | 1 | 1145.4628 |  | 6622
565 | EC033SER0D0-120-S1 | 1 Poste de concreto (16/600) de suspensión (3°) Tipo SUS2-16 | Und | 1 | 1067.0078 |  | 3234
566 | EC033SER0D0-120-S3 | 2 Poste de concreto (16/700) de suspensión (30°) Tipo SUS21-16 | Und | 1 | 1145.4628 |  | 6622
567 | EC033SER0D0-120-A2 | 2 Poste de concreto (16/700) de ángulo mayor (50°) Tipo AUS2-16 | Und | 1 | 1145.4628 |  | 6622
568 | EC033SER0D0-120-RT | 2 Poste de concreto (16/900) de retención y terminal (90°) Tipo RTUS2-16 | Und | 1 | 1302.3728 |  | 6930
569 | EC033SER0D0-150-S1 | 1 Poste de concreto (16/700) de suspensión (3°) Tipo SUS2-16 | Und | 1 | 1145.4628 |  | 3311
570 | EC033SER0D0-150-S3 | 2 Poste de concreto (16/800) de suspensión (30°) Tipo SUS21-16 | Und | 1 | 1223.9178 |  | 6776
571 | EC033SER0D0-150-A2 | 2 Poste de concreto (16/800) de ángulo mayor (50°) Tipo AUS2-16 | Und | 1 | 1223.9178 |  | 6776
572 | EC033SER0D0-150-RT | 2 Poste de concreto (16/900) de retención y terminal (90°) Tipo RTUS2-16 | Und | 1 | 1302.3728 |  | 6930
ARMADO DE ESTRUCTURAS DE MADERA
ITEM | CODIGO | DESCRIPCION | UNIDAD | TIPO DE SUMINISTRO | PRECIO CIF UNITARIO (US$) |  |  | 0
1 | EMSU2P90CH1 | Estructura de Suspensión compuesto por 2 postes de madera tratada 90' Clase H1 | Und | 0 | 6336.2733 |  | 6351.967
2 | EMSU2P90CH2 | Estructura de Suspensión compuesto por 2 postes de madera tratada 90' Clase H2 | Und | 0 | 6821.5378 |  | 7006.1602
3 | EMSU2P95C4 | Estructura de Suspensión compuesto por 2 postes de madera tratada 95' Clase 4 | Und | 0 | 4958.9006 |  | 4495.1074
4 | EMSU2P90C1 | Estructura de Suspensión compuesto por 2 postes de madera tratada 90' Clase 1 | Und | 0 | 4857.2706 |  | 5213.4179
5 | EMSU2P90C2 | Estructura de Suspensión compuesto por 2 postes de madera tratada 90' Clase 2 | Und | 0 | 4472.136 |  | 4694.2114
6 | EMSU2P80C3 | Estructura de Suspensión compuesto por 2 postes de madera tratada 80' Clase 3 | Und | 0 | 4643.0003 |  | 4069.2369
7 | EMSU2P85C2 | Estructura de Suspensión compuesto por 2 postes de madera tratada 85' Clase 2 | Und | 0 | 5215.2406 |  | 4840.6837
8 | EMSU2P85C3 | Estructura de Suspensión compuesto por 2 postes de madera tratada 85' Clase 3 | Und | 0 | 4528.4261 |  | 4041.9822
9 | EMSU2P60C2 | Estructura de Suspensión compuesto por 2 postes de madera tratada 60' Clase 2 | Und | 0 | 2741.148 |  | 2590.2859
10 | EMSU2P60C3 | Estructura de Suspensión compuesto por 2 postes de madera tratada 60' Clase 3 | Und | 0 | 2524.0608 |  | 2297.6268
11 | EMSU2P60C4 | Estructura de Suspensión compuesto por 2 postes de madera tratada 60' Clase 4 | Und | 0 | 2321.3359 |  | 2024.33
12 | EMSU2P75C3 | Estructura de Suspensión compuesto por 2 postes de madera tratada 75' Clase 3 | Und | 0 | 4136.8211 |  | 3514.0528
13 | EMSU2P75C4 | Estructura de Suspensión compuesto por 2 postes de madera tratada 75' Clase 4 | Und | 0 | 3854.7092 |  | 3133.7331
14 | EMSU2P85C3 | Estructura de Suspensión compuesto por 2 postes de madera tratada 85' Clase 3 | Und | 0 | 4528.4261 |  | 4041.9822
15 | EMSU1P95C4 | Estructura de Suspensión compuesto por 1 postes de madera tratada 95' Clase 4 | Und | 0 | 2466.2109 |  | 2142.4953
16 | EMSU1P90C2 | Estructura de Suspensión compuesto por 1 postes de madera tratada 90' Clase 2 | Und | 0 | 1469.4199 |  | 5042.3371
17 | EMSU1P90C1 | Estructura de Suspensión compuesto por 1 postes de madera tratada 90' Clase 1 | Und | 0 | 1469.4199 |  | 5042.3371
18 | EMSU1P80C4 | Estructura de Suspensión compuesto por 1 postes de madera tratada 80' Clase 4 | Und | 0 | 1121.2207 |  | 1524.4919
19 | EMSU1P75C4 | Estructura de Suspensión compuesto por 1 postes de madera tratada 75' Clase 4 | Und | 0 | 1028.8741 |  | 1399.9979
20 | EMSU1P85C2 | Estructura de Suspensión compuesto por 1 postes de madera tratada 85' Clase 2 | Und | 0 | 2594.3809 |  | 2315.2835
21 | EMSU1P85C1 | Estructura de Suspensión compuesto por 1 postes de madera tratada 85' Clase 1 | Und | 0 | 2794.4651 |  | 2585.0203
22 | EMSU1P85C4 | Estructura de Suspensión compuesto por 1 postes de madera tratada 85' Clase 4 | Und | 0 | 2257.0889 |  | 1860.5743
23 | EMSU1P75C2 | Estructura de Suspensión compuesto por 1 postes de madera tratada 75' Clase 2 | Und | 0 | 1313.8582 |  | 1784.1898
24 | EMSU1P60C4 | Estructura de Suspensión compuesto por 1 postes de madera tratada 60' Clase 4 | Und | 0 | 783.704 |  | 1069.4799
25 | EMSU1P60C3 | Estructura de Suspensión compuesto por 1 postes de madera tratada 60' Clase 3 | Und | 0 | 885.0664 |  | 1206.1283
26 | EMSU1P60C1 | Estructura de Suspensión compuesto por 1 postes de madera tratada 60' Clase 1 | Und | 0 | 2153.0714 |  | 1720.3466
27 | EMSU1P75C1 | Estructura de Suspensión compuesto por 1 postes de madera tratada 75' Clase 1 | Und | 0 | 2526.9746 |  | 2224.4118
28 | EMSU1P85C3 | Estructura de Suspensión compuesto por 1 postes de madera tratada 85' Clase 3 | Und | 0 | 1365.7325 |  | 1854.1224
29 | EMSS2P90CH1 | Estructura de Suspensión compuesto por 2 postes de madera tratada 90' Clase H1 | Und | 0 | 5997.6807 |  | 5975.8462
30 | EMSS2P90CH2 | Estructura de Suspensión compuesto por 2 postes de madera tratada 90' Clase H2 | Und | 0 | 6482.9451 |  | 6630.0394
31 | EMSS2P75C1 | Estructura de Suspensión compuesto por 2 postes de madera tratada 75' Clase 1 | Und | 0 | 4741.8353 |  | 4282.8197
32 | EMSS2P90C1 | Estructura de Suspensión compuesto por 2 postes de madera tratada 90' Clase 1 | Und | 0 | 5541.3029 |  | 5360.5956
33 | EMSS2P90C2 | Estructura de Suspensión compuesto por 2 postes de madera tratada 90' Clase 2 | Und | 0 | 5156.1683 |  | 4841.3891
34 | EMSS1P75C3 | Estructura de Suspensión compuesto por 1 postes de madera tratada 75' Clase 3 | Und | 0 | 1282.04 |  | 1620.1577
35 | EMSS2P70C4 | Estructura de Suspensión compuesto por 2 postes de madera tratada 70' Clase 4 | Und | 0 | 3657.8946 |  | 2821.5408
36 | EMSS2P75C4 | Estructura de Suspensión compuesto por 2 postes de madera tratada 75' Clase 4 | Und | 0 | 3831.0284 |  | 3054.9455
37 | EMSS2P75C3 | Estructura de Suspensión compuesto por 2 postes de madera tratada 75' Clase 3 | Und | 0 | 4113.1402 |  | 3435.2652
38 | EMSS2P85C3 | Estructura de Suspensión compuesto por 2 postes de madera tratada 85' Clase 3 | Und | 0 | 4504.7452 |  | 3963.1946
39 | EMSS2P80C3 | Estructura de Suspensión compuesto por 2 postes de madera tratada 80' Clase 3 | Und | 0 | 4304.4077 |  | 3693.1161
40 | EMSS2P85C2 | Estructura de Suspensión compuesto por 2 postes de madera tratada 85' Clase 2 | Und | 0 | 4876.648 |  | 4464.563
41 | EMSS2P75C2 | Estructura de Suspensión compuesto por 2 postes de madera tratada 75' Clase 2 | Und | 0 | 4400.9967 |  | 3823.3293
42 | EMSS1P90C2 | Estructura de Suspensión compuesto por 1 postes de madera tratada 90' Clase 2 | Und | 0 | 1707.726 |  | 2174.5041
43 | EMSS1P90C1 | Estructura de Suspensión compuesto por 1 postes de madera tratada 90' Clase 1 | Und | 0 | 1900.2933 |  | 2434.1073
44 | EMSS1P85C2 | Estructura de Suspensión compuesto por 1 postes de madera tratada 85' Clase 2 | Und | 0 | 1663.7939 |  | 2134.8066
45 | EMSS1P85C1 | Estructura de Suspensión compuesto por 1 postes de madera tratada 85' Clase 1 | Und | 0 | 1863.878 |  | 2404.5434
46 | EMSS1P85C4 | Estructura de Suspensión compuesto por 1 postes de madera tratada 85' Clase 4 | Und | 0 | 1326.5018 |  | 1680.0975
47 | EMSS1P85C3 | Estructura de Suspensión compuesto por 1 postes de madera tratada 85' Clase 3 | Und | 0 | 1382.0144 |  | 1735.4068
48 | EMSS1P75C1 | Estructura de Suspensión compuesto por 1 postes de madera tratada 75' Clase 1 | Und | 0 | 1596.3875 |  | 2043.935
49 | EMSS1P75C2 | Estructura de Suspensión- Angulo menor compuesto por 1 postes de madera tratada 75' Clase 2 | Und | 0 | 1425.9682 |  | 1814.1898
50 | EMSS1P80C4 | Estructura de Suspensión- Angulo menor compuesto por 1 postes de madera tratada 80' Clase 4 | Und | 0 | 1233.3307 |  | 1554.4919
51 | EMSS1P75C4 | Estructura de Suspensión- Angulo menor compuesto por 1 postes de madera tratada 75' Clase 4 | Und | 0 | 1140.9841 |  | 1429.9979
52 | EMSA3P85C2 | Estructura de Suspensión- Angulo menor compuesto por 3 postes de madera tratada 85' Clase 2 | Und | 0 | 4309.0137 |  | 5566.7797
53 | EMSA3P85C3 | Estructura de Suspensión- Angulo menor compuesto por 3 postes de madera tratada 85' Clase 3 | Und | 0 | 3751.1595 |  | 4814.7271
54 | EMSA2P75C3 | Estructura de Suspensión- Angulo menor compuesto por 2 postes de madera tratada 75' Clase 3 | Und | 0 | 2071.798 |  | 2671.8887
55 | EMSA2P70C4 | Estructura de Suspensión- Angulo menor compuesto por 2 postes de madera tratada 70' Clase 4 | Und | 0 | 1728.6624 |  | 2088.1643
56 | EMSA2P75C4 | Estructura de Suspensión- Angulo menor compuesto por 2 postes de madera tratada 75' Clase 4 | Und | 0 | 1901.7962 |  | 2321.5689
57 | EMSA2P90C2 | Estructura de Suspensión- Angulo menor compuesto por 2 postes de madera tratada 90' Clase 2 | Und | 0 | 3226.9361 |  | 4108.0126
58 | EMSA2P90C1 | Estructura de Suspensión- Angulo menor compuesto por 2 postes de madera tratada 90' Clase 1 | Und | 0 | 3612.0708 |  | 4627.2191
59 | EMSA2P85C3 | Estructura de Suspensión- Angulo menor compuesto por 2 postes de madera tratada 85' Clase 3 | Und | 0 | 2575.513 |  | 3229.818
60 | EMSA2P80C3 | Estructura de Suspensión- Angulo menor compuesto por 2 postes de madera tratada 80' Clase 3 | Und | 0 | 2375.1755 |  | 2959.7396
61 | EMSA2P85C2 | Estructura de Suspensión- Angulo menor compuesto por 2 postes de madera tratada 85' Clase 2 | Und | 0 | 4577.0579 |  | 4654.3893
62 | EMSA2P75C2 | Estructura de Suspensión- Angulo menor compuesto por 2 postes de madera tratada 75' Clase 2 | Und | 0 | 2471.7645 |  | 3089.9528
63 | EMSA2P75C1 | Estructura de Suspensión- Angulo menor compuesto por 2 postes de madera tratada 75' Clase 1 | Und | 0 | 2812.6031 |  | 3549.4431
64 | EMSA1P75C1 | Estructura de Suspensión- Angulo menor compuesto por 1 postes de madera tratada 75' Clase 1 | Und | 0 | 2812.6031 |  | 3549.4431
65 | EMSA1P85C3 | Estructura de Suspensión- Angulo menor compuesto por 1 postes de madera tratada 85' Clase 3 | Und | 0 | 1287.7565 |  | 1614.909
66 | EMSA1P85C1 | Estructura de Suspensión- Angulo menor compuesto por 1 postes de madera tratada 85' Clase 1 | Und | 0 | 1673.792 |  | 2135.33
67 | EMSA1P85C4 | Estructura de Suspensión- Angulo menor compuesto por 1 postes de madera tratada 85' Clase 4 | Und | 0 | 1136.4158 |  | 1410.8841
68 | EMSA1P85C2 | Estructura de Suspensión- Angulo menor compuesto por 1 postes de madera tratada 85' Clase 2 | Und | 0 | 1473.7079 |  | 1865.5932
69 | EMSA1P75C2 | Estructura de Suspensión- Angulo menor compuesto por 1 postes de madera tratada 75' Clase 2 | Und | 0 | 1235.8822 |  | 1544.9764
70 | EMSA1P75C1 | Estructura de Suspensión- Angulo menor compuesto por 1 postes de madera tratada 75' Clase 1 | Und | 0 | 2812.6031 |  | 3549.4431
71 | EMSA1P80C4 | Estructura de Suspensión- Angulo menor compuesto por 1 postes de madera tratada 80' Clase 4 | Und | 0 | 1043.2447 |  | 1285.2786
72 | EMSA1P75C4 | Estructura de Suspensión- Angulo menor compuesto por 1 postes de madera tratada 75' Clase 4 | Und | 0 | 950.8981 |  | 1160.7845
73 | EMRE2P90C2 | Estructura de Suspensión- Angulo menor compuesto por 2 postes de madera tratada 90' Clase 2 | Und | 0 | 3659.092 |  | 4805.915
74 | EMRE2P90C1 | Estructura de Suspensión- Angulo menor compuesto por 2 postes de madera tratada 90' Clase 1 | Und | 0 | 4044.2267 |  | 5325.1215
75 | EMRE2P85C3 | Estructura de Suspensión- Angulo menor compuesto por 2 postes de madera tratada 85' Clase 3 | Und | 0 | 3007.6689 |  | 3927.7204
76 | EMRE2P80C3 | Estructura de Suspensión- Angulo menor compuesto por 2 postes de madera tratada 80' Clase 3 | Und | 0 | 2807.3314 |  | 3657.642
77 | EMRE2P85C2 | Estructura de Suspensión- Angulo menor compuesto por 2 postes de madera tratada 85' Clase 2 | Und | 0 | 3379.5717 |  | 4429.0888
78 | EMRE2P75C2 | Estructura de Suspensión- Angulo menor compuesto por 2 postes de madera tratada 75' Clase 2 | Und | 0 | 3410.8163 |  | 3787.8552
79 | EMRE2P75C1 | Estructura de Suspension Angular (>3°-50°) compuesto por 2 postes de madera tratada 75' Clase 1 | Und | 0 | 3751.6549 |  | 4247.3455
80 | EMRE2P75C3 | Estructura de Suspension Angular (>3°-50°) compuesto por 2 postes de madera tratada 75' Clase 3 | Und | 0 | 2616.0639 |  | 3399.7911
81 | EMRE1P85C3 | Estructura de Suspension Angular (>3°-50°) compuesto por 1 postes de madera tratada 85' Clase 3 | Und | 0 | 1663.1223 |  | 1905.9045
82 | EMRE1P85C1 | Estructura de Suspension Angular (>3°-50°) compuesto por 1 postes de madera tratada 85' Clase 1 | Und | 0 | 2049.1578 |  | 2426.3255
83 | EMRE1P85C4 | Estructura de Suspension Angular (>3°-50°) compuesto por 1 postes de madera tratada 85' Clase 4 | Und | 0 | 1511.7816 |  | 1701.8796
84 | EMRE1P85C2 | Estructura de Suspension Angular (>3°-50°) compuesto por 1 postes de madera tratada 85' Clase 2 | Und | 0 | 1849.0737 |  | 2156.5888
85 | EMRE1P75C2 | Estructura de Suspension Angular (>3°-50°) compuesto por 1 postes de madera tratada 75' Clase 2 | Und | 0 | 1611.248 |  | 1835.9719
86 | EMRE1P75C1 | Estructura de Suspension Angular (>3°-50°) compuesto por 1 postes de madera tratada 75' Clase 1 | Und | 0 | 1950.5674 |  | 2502.624
87 | EMRE1P75C4 | Estructura de Suspension Angular (>3°-50°) compuesto por 1 postes de madera tratada 75' Clase 4 | Und | 0 | 1108.518 |  | 1371.02
88 | EMRE1P80C4 | Estructura de Suspension Angular (>3°-50°) compuesto por 1 postes de madera tratada 80' Clase 4 | Und | 0 | 1200.8646 |  | 1495.5141
89 | EMAM6P90CH1 | Estructura de Suspension Angular (>3°-50°) compuesto por 6 postes de madera tratada 90' Clase H1 | Und | 0 | 11756.9054 |  | 15607.409
90 | EMAM6P90CH2 | Estructura de Suspension Angular (>3°-50°) compuesto por 6 postes de madera tratada 90' Clase H2 | Und | 0 | 13212.6987 |  | 17569.9886
91 | EMAM6P90C1 | Estructura de Suspension Angular (>3°-50°) compuesto por 6 postes de madera tratada 90' Clase 1 | Und | 0 | 10853.0456 |  | 13941.1553
92 | EMAM6P90C2 | Estructura de Suspension Angular (>3°-50°) compuesto por 6 postes de madera tratada 90' Clase 2 | Und | 0 | 9232.3684 |  | 12204.0377
93 | EMAM2P85C3 | Estructura de Suspension Angular (>3°-50°) compuesto por 2 postes de madera tratada 85' Clase 3 | Und | 0 | 3040.7864 |  | 3409.3161
94 | EMAM2P80C3 | Estructura de Suspension Angular (>3°-50°) compuesto por 2 postes de madera tratada 80' Clase 3 | Und | 0 | 2375.1755 |  | 2959.7396
95 | EMAM3P85C2 | Estructura de Suspension Angular (>3°-50°) compuesto por 3 postes de madera tratada 85' Clase 2 | Und | 0 | 4429.5403 |  | 5626.5287
96 | EMAM6P85C2 | Estructura de Suspension Angular (>3°-50°) compuesto por 6 postes de madera tratada 85' Clase 2 | Und | 0 | 8393.8074 |  | 11073.5593
97 | EMAM6P90C1 | Estructura de Suspension Angular (>3°-50°) compuesto por 6 postes de madera tratada 90' Clase 1 | Und | 0 | 10853.0456 |  | 13941.1553
98 | EMAM2P90C2 | Estructura de Suspension Angular (>3°-50°) compuesto por 2 postes de madera tratada 90' Clase 2 | Und | 0 | 3002.7161 |  | 4048.0126
99 | EMAM2P90C1 | Estructura de Suspension Angular (>3°-50°) compuesto por 2 postes de madera tratada 90' Clase 1 | Und | 0 | 3387.8508 |  | 4567.2191
100 | EMAM2P85C2 | Estructura de Suspension Angular (>3°-50°) compuesto por 2 postes de madera tratada 85' Clase 2 | Und | 0 | 2723.1958 |  | 3671.1864
101 | EMAM3P85C3 | Estructura de Suspension Angular (>3°-50°) compuesto por 3 postes de madera tratada 85' Clase 3 | Und | 0 | 3639.0495 |  | 4784.7271
102 | EMAM3P85C2 | Estructura de Suspension Angular (>3°-50°) compuesto por 3 postes de madera tratada 85' Clase 2 | Und | 0 | 4429.5403 |  | 5626.5287
103 | EMAM2P75C2 | Estructura de Retención - Terminal compuesto por 2 postes de madera tratada 75' Clase 2 | Und | 0 | 2247.5445 |  | 3029.9528
104 | EMAM2P75C3 | Estructura de Retención - Terminal compuesto por 2 postes de madera tratada 75' Clase 3 | Und | 0 | 1959.688 |  | 2641.8887
105 | EMAM2P75C1 | Estructura de Retención - Terminal compuesto por 2 postes de madera tratada 75' Clase 1 | Und | 0 | 2588.3831 |  | 3489.4431
106 | EMAM2P75C4 | Estructura de Retención - Terminal compuesto por 2 postes de madera tratada 75' Clase 4 | Und | 0 | 1677.5762 |  | 2261.5689
107 | EMAM2P70C4 | Estructura de Retención - Terminal compuesto por 2 postes de madera tratada 70' Clase 4 | Und | 0 | 1504.4424 |  | 2028.1643
108 | EMAM1P85C3 | Estructura de Retención - Terminal compuesto por 1 postes de madera tratada 85' Clase 3 | Und | 0 | 1175.6465 |  | 1584.909
109 | EMAM1P85C1 | Estructura de Retención - Terminal compuesto por 1 postes de madera tratada 85' Clase 1 | Und | 0 | 1561.682 |  | 2105.33
110 | EMAM1P85C4 | Estructura de Retención - Terminal compuesto por 1 postes de madera tratada 85' Clase 4 | Und | 0 | 1024.3058 |  | 1380.8841
111 | EMAM1P85C2 | Estructura de Retención - Terminal compuesto por 1 postes de madera tratada 85' Clase 2 | Und | 0 | 1361.5979 |  | 1835.5932
112 | EMAM1P75C2 | Estructura de Retención - Terminal compuesto por 1 postes de madera tratada 75' Clase 2 | Und | 0 | 1123.7722 |  | 1514.9764
113 | EMAM1P75C1 | Estructura de Retención - Terminal compuesto por 1 postes de madera tratada 75' Clase 1 | Und | 0 | 1294.1915 |  | 1744.7216
114 | EMAM1P80C4 | Estructura de Retención - Terminal compuesto por 1 postes de madera tratada 80' Clase 4 | Und | 0 | 931.1347 |  | 1255.2786
115 | EMAM1P75C4 | Estructura de Retención - Terminal compuesto por 1 postes de madera tratada 75' Clase 4 | Und | 0 | 838.7881 |  | 1130.7845
116 | EMSU2P75C2 | Estructura de Retención - Terminal compuesto por 2 postes de madera tratada 75' Clase 2 | Und | 0 | 3223.2825 |  | 3418.0659
117 | EMSU2P75C1 | Estructura de Retención - Terminal compuesto por 2 postes de madera tratada 75' Clase 1 | Und | 0 | 3564.1211 |  | 3877.5562
118 | EMSU2P70C4 | Estructura de Retención - Terminal compuesto por 2 postes de madera tratada 70' Clase 4 | Und | 0 | 2480.1804 |  | 2416.2773
119 | EMSA2P75C1 | Estructura de Retención - Terminal compuesto por 2 postes de madera tratada 75' Clase 1 | Und | 0 | 2812.6031 |  | 3549.4431
ITEM | CODIGO | DESCRIPCION | UNIDAD | TIPO DE SUMINISTRO | PRECIO CIF UNITARIO (US$)
1 | ET-220COTAD600 | Estructura de Transición 220 kV Estructura de Acero | Und | 0 | 23593.3059 |  | 14648.8309
2 | ET-220COPAS600 | Estructura de Transición 220 kV Estructura de Acero | Und | 0 | 21711.2789 |  | 8016
3 | ET-220COPAS500 | Estructura de Transición 220 kV Estructura de Acero | Und | 0 | 18278.7156 |  | 6748.6667
4 | ET-220COPAD600 | Estructura de Transición 220 kV Estructura de Acero | Und | 0 | 25272.947 |  | 9331
5 | ET-220COPAD500 | Estructura de Transición 220 kV Estructura de Acero | Und | 0 | 21529.8099 |  | 7949
6 | ET-060COACS400 | Estructura de Transición 060 kV Estructura de Acero | Und | 0 | 13564.1323 |  | 5008
7 | ET-060COACD400 | Estructura de Transición 060 kV Estructura de Acero | Und | 0 | 13564.1323 |  | 5008
8 | ET-060COACD500 | Estructura de Transición 060 kV Torre de Acero | Und | 0 | 14726.0758 |  | 5437
PARRILLAS Y STUBS
ITEM | CODIGO | DESCRIPCION | UNIDAD | TIPO DE SUMINISTRO | PRECIO CIF UNITARIO (US$) |  | PESO EN KG
1 | PSA-TA | Parrillas:Para suspensión y anclaje | TN | 0 | 1239.9287 |  | 1000
3 | SSU220 | Stubs:Para suspensión 220KV | Und | 0 | 53.97 |  | 200
4 | SSU138 | Stubs:Para suspensión 138KV | Und | 0 | 12.2903 |  | 150
5 | SSU060 | Stubs:Para suspensión 60KV | Und | 0 | 18.1907 |  | 60
7 | SAN220 | Stubs:Para anclaje 220KV | Und | 0 | 107.94 |  | 250
8 | SAN138 | Stubs:Para anclaje 138KV | Und | 0 | 23.4544 |  | 150
9 | SAN060 | Stubs:Para anclaje 60KV | Und | 0 | 20.699 |  | 80
RETENIDAS
ITEM | CODIGO | DESCRIPCION | UNIDAD | TIPO DE SUMINISTRO | PRECIO CIF UNITARIO (US$)
1 | RETEN01 | RETENIDAS DE LOS POSTES DE MADERA | Cjto | 0 | 255.32 |  | 75
2 | RETEN02 | RETENIDAS DE LOS POSTES DE CONCRETO | Cjto | 0 | 85 |  | 75
2 | RETEN03 | RETENIDAS DE LOS POSTES DE ACERO CONCRETO | Cjto | 0 | 90 |  | 75
CADENAS DE AISLADORES
ITEM | CODIGO | DESCRIPCION | UNIDAD | TIPO DE SUMINISTRO | PRECIO CIF UNITARIO (US$) |  | PESO EN KG
1 | CA22AN3-220 | Tipo anclaje con 22 aisladores standard, incluye accesorios 220 KV - 160 KN | Jgo | 0 | 370.5637 |  | 391.6
2 | CA22AN2-220 | Tipo anclaje con 22 aisladores standard, incluye accesorios 220 KV | Jgo | 0 | 370.5637 |  | #N/A
3 | CA21SU2-220 | Tipo suspensión con 21 aisladores standard, incluye accesorios 220 KV - 120 KN | Jgo | 0 | 275.3349 |  | 226.8
4 | CA21SU1-220 | Tipo suspensión con 21 aisladores standard, incluye accesorios 220 kV | Jgo | 0 | 275.3349 |  | #N/A
5 | CA21NN2-220 | Tipo orientación con 21 aisladores standard, incluye accesorios 220 KV - 120 KN | Jgo | 0 | 275.3349 |  | 226.8
6 | CA21AN3-220 | Tipo anclaje con 21 aisladores standard, incluye accesorios 220 KV - 160 KN | Jgo | 0 | 356.2199 |  | 373.8
7 | CA20SU2-220 | Tipo suspensión con 20 aisladores standard, incluye accesorios 220 KV - 120 KN | Jgo | 0 | 264.6047 |  | 216
8 | CA20NN2-220 | Tipo orientación con 20 aisladores standard, incluye accesorios 220 KV - 120 KN | Jgo | 0 | 264.6047 |  | 216
9 | CA15AN2-138 | Tipo anclaje con 15 aisladores standard, incluye accesorios 138 KV - 120 KN | Jgo | 0 | 205.9535 |  | 162
10 | CA15AN3-138 | Tipo anclaje con 15 aisladores standard, incluye accesorios 138 KV - 160 KN | Jgo | 0 | 260.1571 |  | 267
11 | CA14SU2-138 | Tipo suspensión con 14 aisladores standard, incluye accesorios 138 KV - 120 KN | Jgo | 0 | 190.2233 |  | 151.2
12 | CA14NN2-138 | Tipo orientación con 14 aisladores standard, incluye accesorios 138 KV - 120 KN | Jgo | 0 | 190.2233 |  | 151.2
13 | CA14AN3-138 | Tipo anclaje con 14 aisladores standard, incluye accesorios 138 KV - 160 KN | Jgo | 0 | 245.8133 |  | 249.2
14 | CA13SU2-138 | Tipo suspensión con 13 aisladores standard, incluye accesorios 138 KV - 120 KN | Jgo | 0 | 179.493 |  | 140.4
15 | CA13NN2-138 | Tipo orientación con 13 aisladores standard, incluye accesorios 138 KV - 120 KN | Jgo | 0 | 179.493 |  | 140.4
16 | CA12AN3-138 | Tipo anclaje con 12 aisladores standard, incluye accesorios 138 KV - 160 KN | Jgo | 0 | 217.1256 |  | 213.6
17 | CA11SU2-138 | Tipo suspensión con 11 aisladores standard, incluye accesorios 138 KV - 120 KN | Jgo | 0 | 158.0326 |  | 118.8
18 | CA11NN2-138 | Tipo orientación con 11 aisladores standard, incluye accesorios 138 KV - 120 KN | Jgo | 0 | 158.0326 |  | 118.8
19 | CA07AN2-060 | Tipo anclaje con 07 aisladores standard, incluye accesorios 60 KV - 120 KN | Jgo | 0 | 120.1116 |  | 75.6
20 | CA06SU1-060 | Tipo suspensión con 06 aisladores standard, incluye accesorios 60 KV - 70 KN | Jgo | 0 | 81.4821 |  | 42
21 | CA06NN1-060 | Tipo orientación con 06 aisladores standard, incluye accesorios 60 KV - 70 KN | Jgo | 0 | 81.4821 |  | 42
22 | CA06AN2-060 | Tipo anclaje con 06 aisladores standard, incluye accesorios 60 KV - 120 KN | Jgo | 0 | 109.3814 |  | 64.8
23 | CA05SU1-060 | Tipo suspensión con 05 aisladores standard, incluye accesorios 60 KV - 70 KN | Jgo | 0 | 74.5685 |  | 35
24 | CA05NN1-060 | Tipo orientación con 05 aisladores standard, incluye accesorios 60 KV - 70 KN | Jgo | 0 | 74.5685 |  | 35
25 | CA04AN2-033 | Tipo anclaje con 04 aisladores standard, incluye accesorios 33 KV - 120 KN | Jgo | 0 | 77.9209 |  | 43.2
26 | CA03SU1-033 | Tipo suspensión con 03 aisladores standard, incluye accesorios 33 KV - 70 KN | Jgo | 0 | 50.7411 |  | 21
27 | CA03RH1-033 | Tipo rígido con 03 aisladores standard, incluye accesorios 33 KV - 70 KN | Jgo | 0 | 41 |  | 7
28 | CA03NN1-033 | Tipo orientación con 03 aisladores standard, incluye accesorios 33 KV - 70 KN | Jgo | 0 | 50.7411 |  | 21
29 | AP220SUC9-120 | Aisladores poliméricos de silicona en suspensión más accesorios 220 kV, 120 kN, más accesorios ACCR | Jgo | 0 | 489.5085 |  | 25
30 | AP220RHC9-120 | Aislador rígido horizontal polimérico para suspensión más accesorios 220 kV, 120 kN, más accesorios ACCR | Jgo | 0 | 717.94 |  | 25
31 | AP220ANC9-160 | Aisladores poliméricos de silicona en anclaje más accesorios 220 kV, 160 kN, más accesorios ACCR | Jgo | 0 | 352.4291 |  | 25
32 | AP060SUC9-070 | Aislador rígido horizontal polimérico para suspensión 60 Kv, 70 kN, más accesorios ACCR | Jgo | 0 | 463.8929 |  | 10
33 | AP060ANC9-070 | Aisladores poliméricos de silicona en anclaje 60 kV, 70 kN, más accesorios ACCR | Jgo | 0 | 462.5428 |  | 10
34 | AP060RHC9-120 | Aislador rígido horizontal polimérico para suspensión 60 kV, 120 kN, más accesorios ACCR | Jgo | 0 | 523.73 |  | 10
35 | AP060RHC9-070 | Aislador rígido horizontal polimérico para suspensión 60 kV, 70 kN, más accesorios ACCR | Jgo | 0 | 463.8929 |  | 10
36 | AP220SU00-120 | Aisladores poliméricos de silicona en suspensión más accesorios 220 kV, 120 kN | Jgo | 0 | 86.7705 |  | 7.8
37 | AP220RH00-120 | Aislador rígido horizontal polimérico para suspensión más accesorios 220 kV, 120 kN | Jgo | 0 | 315.202 |  | 25
38 | AP220AN00-160 | Aisladores poliméricos de silicona en anclaje más accesorios 220 kV, 160 kN | Jgo | 0 | 341.7346 |  | 7.8
39 | AP138SU00-120 | Aisladores poliméricos de silicona en suspensión más accesorios 138 kV, 120 kN | Jgo | 0 | 174.299 |  | 7.8
40 | AP138RH00-120 | Aislador rígido horizontal polimérico para suspensión, más acesorios 138 kV, 120 kN | Jgo | 0 | 447.2368 |  | 25
41 | AP138AN00-120 | Aisladores poliméricos de silicona en anclaje más accesorios 138 kV, 120 kN | Jgo | 0 | 160.2719 |  | 7.8
42 | AP060SU00-070 | Aisladores poliméricos de silicona en suspensión más accesorios 60 kV, 120 kN | Jgo | 0 | 46.8107 |  | 3.5
43 | AP060RH00-120 | Aislador rígido horizontal polimérico para suspensión más accesorios 60 kV, 120 kN | Jgo | 0 | 307.5456 |  | 10
44 | AP060RH00-070 | Aislador rígido horizontal polimérico para suspensión más accesorios 60 kV, 70 kN | Jgo | 0 | 247.7085 |  | 10
45 | AP060AN00-120 | Aisladores poliméricos de silicona en anclaje más accesorios 60 kV, 120 kN | Jgo | 0 | 134.4092 |  | 3.5
46 | AP060AN00-070 | Aisladores poliméricos de silicona en anclaje más accesorios 60 kV, 70 kN | Jgo | 0 | 117.646 |  | 3.5
47 | AP033SU00-070 | Aisladores poliméricos de silicona en suspensión más accesorios 33 kV, 70 kN | Jgo | 0 | 19.0187 |  | 3.5
48 | AP033RH00-070 | Aislador rígido horizontal polimérico para suspensión más accesorios 33 kV, 70 kN | Jgo | 0 | 132.4498 |  | 3.5
49 | AP033AN00-070 | Aisladores poliméricos de silicona en anclaje más accesorios 33 kV, 70 kN | Jgo | 0 | 23.3298 |  | 3.5
50 | PRC220LT | Pararrayo 220 kV para Lìnea de Transmisiòn | Jgo | 0 | 4689.3517
CONDUCTORES ACTIVOS
ITEM | CODIGO | DESCRIPCION | UNIDAD | TIPO DE SUMINISTRO | PRECIO CIF UNITARIO (US$)/KM | COBRE Y ALUMINIO | PESO EN KG
1 | C1-035 | CONDUCTOR AAAC 35 mm2 | km | 0 | 242.1228 | 242.1228 | 94
2 | C1-050 | CONDUCTOR AAAC 50 mm2 | km | 0 | 347.7296 | 347.7296 | 135
3 | C1-070 | CONDUCTOR AAAC 70 mm2 | km | 0 | 466.2152 | 466.2152 | 181
4 | C1-095 | CONDUCTOR AAAC 95 mm2 | km | 0 | 659.3983 | 659.3983 | 256
5 | C1-120 | CONDUCTOR AAAC 120 mm2 | km | 0 | 829.3994 | 829.3994 | 322
6 | C1-150 | CONDUCTOR AAAC 150 mm2 | km | 0 | 1045.7645 | 1045.7645 | 406
7 | C1-185 | CONDUCTOR AAAC 185 mm2 | km | 0 | 1287.8873 | 1287.8873 | 500
8 | C1-240 | CONDUCTOR AAAC 240 mm2 | km | 0 | 1725.7689 | 1725.7689 | 670
9 | C1-300 | CONDUCTOR AAAC 300 mm2 | km | 0 | 2130.1655 | 2130.1655 | 827
10 | C1-400 | CONDUCTOR AAAC 400 mm2 | km | 0 | 2846.2309 | 2846.2309 | 1105
11 | C1-500 | CONDUCTOR AAAC 500 mm2 | km | 0 | 3533.9627 | 3533.9627 | 1372
12 | C1-600 | CONDUCTOR AAAC 600 mm2 | km | 0 | 4319.5739 | 4319.5739 | 1677
13 | C1-700 | CONDUCTOR AAAC 700 mm2 | km | 0 | 5035.6392 | 5035.6392 | 1955
14 | C1-10E | CONDUCTOR AAAC 1000 mm2 | km | 0 | 7127.1681 | 7127.1681 | 2767
15 | C2-250 | CONDUCTOR ACSR 250 mm2 | km | 0 | 1903.357 | 1903.357 | 943
16 | C2-315 | CONDUCTOR ACSR 315 mm2 | km | 0 | 2577.5047 | 2577.5047 | 1277
17 | C2-400 | CONDUCTOR ACSR 400 mm2 | km | 0 | 3273.8548 | 3273.8548 | 1622
18 | C2-592 | CONDUCTOR ACSR 592 mm2 (CURLEW) | km | 0 | 3998.4626 | 3998.4626 | 1981
19 | C2-726 | CONDUCTOR ACSR 726 mm2 (PHEASANT) | km | 0 | 4910.7822 | 4910.7822 | 2433
20 | C4-240 | CONDUCTOR ACAR 240 mm2 | km | 0 | 1763.9626 | 1763.9626 | 698
21 | C4-300 | CONDUCTOR ACAR 300 mm2 | km | 0 | 2117.7659 | 2117.7659 | 838
22 | C4-400 | CONDUCTOR ACAR 400 mm2 | km | 0 | 2822.8455 | 2822.8455 | 1117
23 | C4-500 | CONDUCTOR ACAR 500 mm2 | km | 0 | 3530.4523 | 3530.4523 | 1397
24 | C4-600 | CONDUCTOR ACAR 600 mm2 | km | 0 | 4238.059 | 4238.059 | 1677
25 | C5-070 | CONDUCTOR ENGRASADO AAAC 70 mm2 | km | 0 | 589.1 | 589.1 | 209
26 | C5-120 | CONDUCTOR ENGRASADO AAAC 120 mm2 | km | 0 | 1012.8386 | 1012.8386 | 359.3333
27 | C5-150 | CONDUCTOR ENGRASADO AAAC 150 mm2 | km | 0 | 1263.1356 | 1263.1356 | 448.1333
28 | C5-240 | CONDUCTOR ENGRASADO AAAC 240 mm2 | km | 0 | 2041.0859 | 2041.0859 | 724.1333
29 | C5-300 | CONDUCTOR ENGRASADO AAAC 300 mm2 | km | 0 | 2500.1517 | 2500.1517 | 887
30 | C5-400 | CONDUCTOR ENGRASADO AAAC 400 mm2 | km | 0 | 3310.0468 | 3310.0468 | 1174.3333
31 | C5-500 | CONDUCTOR ENGRASADO AAAC 500 mm2 | km | 0 | 4085.93 | 4085.93 | 1449.6
32 | C5-600 | CONDUCTOR ENGRASADO AAAC 600 mm2 | km | 0 | 4966.6674 | 4966.6674 | 1762.0667
33 | C9-500 | Conductor ACCR 484 mm2 Engrasado | km | 0 | 57020 | 57020 | 1384
34 | C9-150 | Conductor ACCR 175 mm2 Engrasado | km | 0 | 25170 | 25170 | 501
35 | C2-243 | CONDUCTOR ACSR 243 mm2 | km | 0 | 1867.0257 | 1867.0257 | 925
36 | C2-125 | CONDUCTOR ACSR 125 mm2 | km | 0 | 873.9699 | 873.9699 | 433
37 | C5-177 | CONDUCTOR ENGRASADO AAAC 177 mm2 | km | 0 | 1263.1356 | 1263.1356 | 448.1333
38 | C5-242 | CONDUCTOR ENGRASADO AAAC 242 mm2 | km | 0 | 1888.5024 | 1888.5024 | 670
39 | C31-12E | CONDUCTOR CU XLPE 1200 mm2 - 220 KV | km | 0 | 148815.2174 | 148815.2174 | 21390.6
40 | C31-10E | CONDUCTOR CU XLPE 1000 mm2 - 220 KV | km | 0 | 131497.7584 | 131497.7584 | 18901.4
41 | C32-10E | CONDUCTOR CU XLPE 1000 mm2 - 138 KV | km | 0 | 108452.0649 | 108452.0649 | 16466.8
42 | C32-630 | CONDUCTOR CU XLPE 630 mm2 - 138 KV | km | 0 | 99183.4401 | 99183.4401 | 15059.5
42 | C32-12E | CONDUCTOR CU XLPE 1200 mm2 - 138 KV | km | 0 | 122666.8542 | 122666.8542 | 18625.1
43 | C33-12E | CONDUCTOR CU XLPE 1200 mm2 - 60 KV | km | 0 | 112004.9195 | 112004.9195 | 17968.9
44 | C31-16E | CONDUCTOR CU XLPE 1600 mm2 - 220 KV | km | 0 | 177137.3192 | 177137.3192 | 25461.6
45 | C33-10E | CONDUCTOR CU XLPE 1000 mm2 - 60 KV | km | 0 | 100133.0425 | 100133.0425 | 16064.3
46 | C33-12E | CONDUCTOR CU XLPE 1200 mm2 - 60 KV | km | 0 | 112004.9195 | 112004.9195 | 17968.9
47 | C31-800 | CONDUCTOR CU XLPE 800 mm2 - 220 KV | km | 0 | 116394.0288 | 116394.0288 | 16730.4
48 | C31-600 | CONDUCTOR CU XLPE 600 mm2 - 220 KV | km | 0 | 104769.514 | 104769.514 | 15059.5
49 | C32-800 | CONDUCTOR CU XLPE 800 mm2 - 138 KV | km | 0 | 91027.867 | 91027.867 | 13821.2
50 | C33-800 | CONDUCTOR CU XLPE 800 mm2 - 60 KV | km | 0 | 81157.1132 | 81157.1132 | 13020
51 | C33-630 | CONDUCTOR CU XLPE 630 mm2 - 60 KV | km | 0 | 70340.5281 | 70340.5281 | 11284.7
52 | C33-500 | CONDUCTOR CU XLPE 500 mm2 - 60 KV | km | 0 | 61173.8882 | 61173.8882 | 9814.1
53 | C33-400 | CONDUCTOR CU XLPE 400 mm2 - 60 KV | km | 0 | 54830.9175 | 54830.9175 | 8796.5
54 | C32-400 | CONDUCTOR CU XLPE 400 mm2 - 138 KV | km | 0 | 82672.7349 | 82672.7349 | 12552.6
55 | C33-300 | CONDUCTOR CU XLPE 300 mm2 - 60 KV | km | 0 | 48982.8681 | 48982.8681 | 7858.3
56 | C63-12E | CONDUCTOR AL XLPE 1200 mm2 - 60 KV | km | 0 | 32919.974 | 32919.974 | 10544.5
57 | C63-800 | CONDUCTOR AL XLPE 800 mm2 - 60 KV | km | 0 | 22300.4765 | 22300.4765 | 7143
58 | C63-500 | CONDUCTOR AL XLPE 500 mm2 - 60 KV | km | 0 | 16899.4091 | 16899.4091 | 5413
59 | C34-120 | CONDUCTOR CU XLPE 120 mm2 - 33 KV | km | 0 | 15792.8817 | 15792.8817 | 2850
60 | C34-240 | CONDUCTOR CU XLPE 240 mm2 - 33 KV | km | 0 | 24215.7519 | 24215.7519 | 4370
ACCESORIOS CABLE SUBTERRÁNEO
ITEM | CODIGO | DESCRIPCION | UNIDAD | TIPO DE SUMINISTRO | PRECIO CIF UNITARIO (US$) | COBRE Y ALUMINIO | PESO EN KG
1 | JE-XLPE-220-16E | Empalme unipolar cable XLPE 1200 mm2, 220 kV | Jgo | 0 | 19228.22 |  | 25
2 | JE-XLPE-220-12E | Empalme unipolar cable XLPE 1200 mm2, 220 kV | Jgo | 0 | 19228.22 |  | 20
3 | JE-XLPE-220-10E | Empalme unipolar cable XLPE 1200 mm2, 220 kV | Jgo | 0 | 30500.11 |  | 20
4 | JE-XLPE-220-800 | Empalme unipolar cable XLPE 800 mm2, 220 kV | Jgo | 0 | 30500.11 |  | 20
5 | JE-XLPE-220-600 | Empalme unipolar cable XLPE 600 mm2, 220 kV | Jgo | 0 | 15382.58 |  | 20
6 | JE-XLPE-138-12E | Empalme unipolar cable XLPE 1200 mm2, 138 kV | Jgo | 0 | 5460 |  | 17
7 | JE-XLPE-138-10E | Empalme unipolar cable XLPE 1000 mm2, 138 kV | Jgo | 0 | 4828 |  | 17
8 | JE-XLPE-220-800 | Empalme unipolar cable XLPE 800 mm2, 220 kV | Jgo | 0 | 30500.11 |  | 20
9 | JE-XLPE-220-600 | Empalme unipolar cable XLPE 600 mm2, 220 kV | Jgo | 0 | 15382.58 |  | 20
10 | JE-XLPE-138-630 | Empalme unipolar cable XLPE 630 mm2, 138 kV | Jgo | 0 | 4200 |  | 17
11 | JE-XLPE-138-400 | Empalme unipolar cable XLPE 400 mm2, 138 kV | Jgo | 0 | 4200 |  | 17
12 | JE-XLPE-138-800 | Empalme unipolar cable XLPE 800 mm2, 138 kV | Jgo | 0 | 4200 |  | 17
13 | JE-XLPE-060-300 | Empalme unipolar cable XLPE 300 mm2, 60 kV | Jgo | 0 | 2500 |  | 15
14 | JE-XLPE-060-400 | Empalme unipolar cable XLPE 400 mm2, 60 kV | Jgo | 0 | 824 |  | 15
15 | JE-XLPE-060-500 | Empalme unipolar cable XLPE 500 mm2, 60 kV | Jgo | 0 | 1183.26 |  | 15
16 | JE-XLPE-060-630 | Empalme unipolar cable XLPE 630 mm2, 60 kV | Jgo | 0 | 2800 |  | 15
17 | JE-XLPE-060-10E | Empalme unipolar cable XLPE 800 mm2, 60 kV | Jgo | 0 | 2800 |  | 15
18 | JE-XLPE-060-12E | Empalme unipolar cable XLPE 800 mm2, 60 kV | Jgo | 0 | 3170 |  | 15
19 | JE-XLPE-060-800 | Empalme unipolar cable XLPE 800 mm2, 60 kV | Jgo | 0 | 1349.3 |  | 15
20 | JE-XLPE-033-120 | Empalme unipolar cable XLPE 120 mm2, 33 kV | Jgo | 0 | 1500 |  | 10
21 | JE-XLPE-033-240 | Empalme unipolar cable XLPE 240 mm2, 33 kV | Jgo | 0 | 2000 |  | 10
22 | CTCU220 | Cabeza terminal tipo exterior para cable subterráneo unipolar XLPE Cobre 220 kV | Und | 0 | 12000 | 12000 | 300
23 | CTCU138 | Cabeza terminal tipo exterior para cable subterráneo unipolar XLPE Cobre 138 kV | Und | 0 | 3444.32 | 3444.32 | 200
24 | CTCU060 | Cabeza terminal tipo exterior para cable subterráneo unipolar XLPE Cobre 60 kV | Und | 0 | 3444.32 | 3444.32 | 160
25 | CTCU033 | Cabeza terminal tipo exterior para cable subterráneo unipolar XLPE Cobre 33 kV | Und | 0 | 3444.32 | 3444.32 | 100
26 | CTAL060 | Cabeza terminal tipo exterior para cable subterráneo unipolar XLPE Aluminio 60 kV | Und | 0 | 2800 | 2800 | 100
27 | CAMAGN | Conectores amagnéticos para cables subterráneos | Und | 0 | 71.585 |  | 1
ACCESORIOS DE CONDUCTOR ACTIVO
ITEM | CODIGO | DESCRIPCION | UNIDAD | TIPO DE SUMINISTRO | PRECIO CIF UNITARIO (US$) |  | PESO EN KG
1 | VA1-700C1 | Varilla de armar Conductor AAAC 700 mm2 | Und | 0 | 78.5019 |  | 6.55
2 | VA1-726C2 | Varilla de armar Conductor ACSR 726 mm2 | Und | 0 | 79.221 |  | 6.61
3 | VA1-600C4 | Varilla de armar Conductor ACAR 600 mm2 | Und | 0 | 72.5094 |  | 6.05
4 | VA1-600C1 | Varilla de armar Conductor AAAC 600 mm2 | Und | 0 | 72.5094 |  | 6.05
5 | VA1-592C2 | Varilla de armar Conductor ACSR 592 mm2 | Und | 0 | 72.5094 |  | 6.05
6 | VA1-500C4 | Varilla de armar Conductor ACAR 500 mm2 | Und | 0 | 57.2884 |  | 4.78
7 | VA1-500C1 | Varilla de armar Conductor AAAC 500 mm2 | Und | 0 | 57.2884 |  | 4.78
8 | VA1-500C9 | Varilla de armar Conductor ACCR 500 mm2 | Und | 0 | 237 |  | 5
9 | VA1-430C4 | Varilla de armar Conductor ACAR 430 mm2 | Und | 0 | 50.0974 |  | 4.18
10 | VA1-400C4 | Varilla de armar Conductor ACAR 400 mm2 | Und | 0 | 48.0599 |  | 4.01
11 | VA1-400C2 | Varilla de armar Conductor ACSR 400 mm2 | Und | 0 | 48.0599 |  | 4.01
12 | VA1-400C1 | Varilla de armar Conductor AAAC 400 mm2 | Und | 0 | 48.0599 |  | 4.01
13 | VA1-380C4 | Varilla de armar Conductor ACAR 380 mm2 | Und | 0 | 44.1049 |  | 3.68
14 | VA1-350C4 | Varilla de armar Conductor ACAR 350 mm2 | Und | 0 | 32.3596 |  | 2.7
15 | VA1-315C2 | Varilla de armar Conductor ACSR 315 mm2 | Und | 0 | 29.3633 |  | 2.45
16 | VA1-300C4 | Varilla de armar Conductor ACAR 300 mm2 | Und | 0 | 26.367 |  | 2.2
17 | VA1-300C1 | Varilla de armar Conductor AAAC 300 mm2 | Und | 0 | 26.367 |  | 2.2
18 | VA1-280C4 | Varilla de armar Conductor ACAR 280 mm2 | Und | 0 | 26.367 |  | 2.2
19 | VA1-250C2 | Varilla de armar Conductor ACSR 250 mm2 | Und | 0 | 26.367 |  | 2.2
20 | VA1-242C5 | Varilla de armar Conductor AAACE 242 mm2 | Und | 0 | 23.7303 |  | 1.98
21 | VA1-240C4 | Varilla de armar Conductor ACAR 240 mm2 | Und | 0 | 23.7303 |  | 1.98
22 | VA1-240C1 | Varilla de armar Conductor AAAC 240 mm2 | Und | 0 | 23.7303 |  | 1.98
23 | VA1-185C1 | Varilla de armar Conductor AAAC 185 mm2 | Und | 0 | 15.4007 |  | 1.285
24 | VA1-150C9 | Varilla de armar Conductor ACCR 150 mm2 | Und | 0 | 16 |  | 1
25 | VA1-177C5 | Varilla de armar Conductor AAACE 177 mm2 | Und | 0 | 15.4007 |  | 1.285
26 | VA1-150C1 | Varilla de armar Conductor AAAC 150 mm2 | Und | 0 | 11.5056 |  | 0.96
27 | VA1-120C1 | Varilla de armar Conductor AAAC 120 mm2 | Und | 0 | 8.03 |  | 0.67
28 | VA1-095C1 | Varilla de armar Conductor AAAC 095 mm2 | Und | 0 | 7.7303 |  | 0.645
29 | VA1-080C2 | Varilla de armar Conductor ACSR 080 mm2 | Und | 0 | 5.0337 |  | 0.42
30 | VA1-050C1 | Varilla de armar Conductor AAAC 050 mm2 | Und | 0 | 4.1948 |  | 0.35
31 | VA1-035C1 | Varilla de armar Conductor AAAC 035 mm2 | Und | 0 | 3.3558 |  | 0.28
32 | VA1-070C1 | Varilla de armar Conductor AAAC 070 mm2 | Und | 0 | 5.0337 |  | 0.42
33 | MA1-700C1 | Manguito de Reparación Conductor AAAC 700 mm2 | Und | 0 | 57.8451 |  | 1.7
34 | MA1-726C2 | Manguito de Reparación Conductor ACSR 726 mm2 | Und | 0 | 57.8451 |  | 1.7
35 | MA1-600C4 | Manguito de Reparación Conductor ACAR 600 mm2 | Und | 0 | 48.658 |  | 1.43
36 | MA1-600C1 | Manguito de Reparación Conductor AAAC 600 mm2 | Und | 0 | 48.658 |  | 1.43
37 | MA1-592C2 | Manguito de Reparación Conductor ACSR 592 mm2 | Und | 0 | 48.658 |  | 1.43
38 | MA1-500C4 | Manguito de Reparación Conductor ACAR 500 mm2 | Und | 0 | 39.4708 |  | 1.16
39 | MA1-500C1 | Manguito de Reparación Conductor AAAC 500 mm2 | Und | 0 | 39.4708 |  | 1.16
40 | MA1-500C9 | Manguito de Reparación Conductor ACCR 500 mm2 | Und | 0 | 142 |  | 1.2
41 | MA1-430C4 | Manguito de Reparación Conductor ACAR 430 mm2 | Und | 0 | 39.4708 |  | 1.16
42 | MA1-400C4 | Manguito de Reparación Conductor ACAR 400 mm2 | Und | 0 | 30.2836 |  | 0.89
43 | MA1-400C2 | Manguito de Reparación Conductor ACSR 400 mm2 | Und | 0 | 30.2836 |  | 0.89
44 | MA1-400C1 | Manguito de Reparación Conductor AAAC 400 mm2 | Und | 0 | 30.2836 |  | 0.89
45 | MA1-380C4 | Manguito de Reparación Conductor ACAR 380 mm2 | Und | 0 | 30.2836 |  | 0.89
46 | MA1-350C4 | Manguito de Reparación Conductor ACAR 350 mm2 | Und | 0 | 30.2836 |  | 0.89
47 | MA1-315C2 | Manguito de Reparación Conductor ACSR 315 mm2 | Und | 0 | 30.2836 |  | 0.89
48 | MA1-300C4 | Manguito de Reparación Conductor ACAR 300 mm2 | Und | 0 | 21.0965 |  | 0.62
49 | MA1-300C1 | Manguito de Reparación Conductor AAAC 300 mm2 | Und | 0 | 21.0965 |  | 0.62
50 | MA1-280C4 | Manguito de Reparación Conductor ACAR 280 mm2 | Und | 0 | 21.0965 |  | 0.62
51 | MA1-250C2 | Manguito de Reparación Conductor ACSR 250 mm2 | Und | 0 | 21.0965 |  | 0.62
52 | MA1-242C5 | Manguito de Reparación Conductor AAACE 242 mm2 | Und | 0 | 21.0965 |  | 0.62
53 | MA1-240C4 | Manguito de Reparación Conductor ACAR 240 mm2 | Und | 0 | 17.0133 |  | 0.5
54 | MA1-240C1 | Manguito de Reparación Conductor AAAC 240 mm2 | Und | 0 | 17.0133 |  | 0.5
55 | MA1-185C1 | Manguito de Reparación Conductor AAAC 185 mm2 | Und | 0 | 7.656 |  | 0.225
56 | MA1-150C9 | Manguito de Reparación Conductor ACCR 150 mm2 | Und | 0 | 15 |  | 0.3
57 | MA1-177C5 | Manguito de Reparación Conductor AAACE 177 mm2 | Und | 0 | 7.656 |  | 0.225
58 | MA1-150C1 | Manguito de Reparación Conductor AAAC 150 mm2 | Und | 0 | 8.1664 |  | 0.24
59 | MA1-120C1 | Manguito de Reparación Conductor AAAC 120 mm2 | Und | 0 | 5.3081 |  | 0.156
60 | MA1-095C1 | Manguito de Reparación Conductor AAAC 095 mm2 | Und | 0 | 6.397 |  | 0.188
61 | MA1-080C2 | Manguito de Reparación Conductor ACSR 080 mm2 | Und | 0 | 4.5596 |  | 0.134
62 | MA1-070C1 | Manguito de Reparación Conductor AAAC 070 mm2 | Und | 0 | 4.5596 |  | 0.134
63 | MA1-050C1 | Manguito de Reparación Conductor AAAC 050 mm2 | Und | 0 | 4.7637 |  | 0.14
64 | MA1-035C1 | Manguito de Reparación Conductor AAAC 035 mm2 | Und | 0 | 2.4499 |  | 0.072
65 | JE1-700C1 | Junta de empalme Conductor AAAC 700 mm2 | Und | 0 | 112.699 |  | 1.7
66 | JE1-726C2 | Junta de empalme Conductor ACSR 726 mm2 | Und | 0 | 112.699 |  | 1.7
67 | JE1-600C4 | Junta de empalme Conductor ACAR 600 mm2 | Und | 0 | 94.7998 |  | 1.43
68 | JE1-600C1 | Junta de empalme Conductor AAAC 600 mm2 | Und | 0 | 94.7998 |  | 1.43
69 | JE1-592C2 | Junta de empalme Conductor ACSR 592 mm2 | Und | 0 | 94.7998 |  | 1.43
70 | JE1-500C4 | Junta de empalme Conductor ACAR 500 mm2 | Und | 0 | 76.9005 |  | 1.16
71 | JE1-500C9 | Junta de empalme Conductor ACCR 500 mm2 | Und | 0 | 313 |  | 1.2
72 | JE1-500C1 | Junta de empalme Conductor AAAC 500 mm2 | Und | 0 | 76.9005 |  | 1.16
73 | JE1-430C4 | Junta de empalme Conductor ACAR 430 mm2 | Und | 0 | 76.9005 |  | 1.16
74 | JE1-400C4 | Junta de empalme Conductor ACAR 400 mm2 | Und | 0 | 59.0013 |  | 0.89
75 | JE1-400C2 | Junta de empalme Conductor ACSR 400 mm2 | Und | 0 | 59.0013 |  | 0.89
76 | JE1-400C1 | Junta de empalme Conductor AAAC 400 mm2 | Und | 0 | 59.0013 |  | 0.89
77 | JE1-380C4 | Junta de empalme Conductor ACAR 380 mm2 | Und | 0 | 59.0013 |  | 0.89
78 | JE1-350C4 | Junta de empalme Conductor ACAR 350 mm2 | Und | 0 | 59.0013 |  | 0.89
79 | JE1-315C2 | Junta de empalme Conductor ACSR 315 mm2 | Und | 0 | 59.0013 |  | 0.89
80 | JE1-300C4 | Junta de empalme Conductor ACAR 300 mm2 | Und | 0 | 41.102 |  | 0.62
81 | JE1-300C1 | Junta de empalme Conductor AAAC 300 mm2 | Und | 0 | 41.102 |  | 0.62
82 | JE1-280C4 | Junta de empalme Conductor ACAR 280 mm2 | Und | 0 | 41.102 |  | 0.62
83 | JE1-250C2 | Junta de empalme Conductor ACSR 250 mm2 | Und | 0 | 41.102 |  | 0.62
84 | JE1-242C5 | Junta de empalme Conductor AAACE 242 mm2 | Und | 0 | 41.102 |  | 0.62
85 | JE1-240C4 | Junta de empalme Conductor ACAR 240 mm2 | Und | 0 | 33.1468 |  | 0.5
86 | JE1-240C1 | Junta de empalme Conductor AAAC 240 mm2 | Und | 0 | 33.1468 |  | 0.5
87 | JE1-185C1 | Junta de empalme Conductor AAAC 185 mm2 | Und | 0 | 14.916 |  | 0.225
88 | JE1-150C9 | Junta de empalme Conductor ACCR 150 mm2 | Und | 0 | 40 |  | 0.3
89 | JE1-177C5 | Junta de empalme Conductor AAACE 177 mm2 | Und | 0 | 14.916 |  | 0.225
90 | JE1-150C1 | Junta de empalme Conductor AAAC 150 mm2 | Und | 0 | 15.9105 |  | 0.24
91 | JE1-120C1 | Junta de empalme Conductor AAAC 120 mm2 | Und | 0 | 10.3418 |  | 0.156
92 | JE1-095C1 | Junta de empalme Conductor AAAC 095 mm2 | Und | 0 | 12.4632 |  | 0.188
93 | JE1-080C2 | Junta de empalme Conductor ACSR 080 mm2 | Und | 0 | 8.8833 |  | 0.134
94 | JE1-070C1 | Junta de empalme Conductor AAAC 070 mm2 | Und | 0 | 8.8833 |  | 0.134
95 | JE1-050C1 | Junta de empalme Conductor AAAC 050 mm2 | Und | 0 | 9.2811 |  | 0.14
96 | JE1-035C1 | Junta de empalme Conductor AAAC 035 mm2 | Und | 0 | 4.7731 |  | 0.072
97 | AM1-700C1 | Amortiguador Conductor AAAC 700 mm2 | Und | 0 | 42.8221 |  | 7.1
98 | AM1-726C2 | Amortiguador Conductor ACSR 726 mm2 | Und | 0 | 42.8221 |  | 7.1
99 | AM1-600C4 | Amortiguador Conductor ACAR 600 mm2 | Und | 0 | 40.7111 |  | 6.75
100 | AM1-600C1 | Amortiguador Conductor AAAC 600 mm2 | Und | 0 | 40.7111 |  | 6.75
101 | AM1-592C2 | Amortiguador Conductor ACSR 592 mm2 | Und | 0 | 40.7111 |  | 6.75
102 | AM1-500C4 | Amortiguador Conductor ACAR 500 mm2 | Und | 0 | 28.2806 |  | 4.689
103 | AM1-500C1 | Amortiguador Conductor AAAC 500 mm2 | Und | 0 | 28.2806 |  | 4.689
104 | AM1-500C9 | Amortiguador Conductor ACCR 500 mm2 | Und | 0 | 204 |  | 5
105 | AM1-430C4 | Amortiguador Conductor ACAR 430 mm2 | Und | 0 | 27.9248 |  | 4.63
106 | AM1-400C4 | Amortiguador Conductor ACAR 400 mm2 | Und | 0 | 27.9248 |  | 4.63
107 | AM1-400C2 | Amortiguador Conductor ACSR 400 mm2 | Und | 0 | 27.9248 |  | 4.63
108 | AM1-400C1 | Amortiguador Conductor AAAC 400 mm2 | Und | 0 | 27.9248 |  | 4.63
109 | AM1-380C4 | Amortiguador Conductor ACAR 380 mm2 | Und | 0 | 27.2131 |  | 4.512
110 | AM1-350C4 | Amortiguador Conductor ACAR 350 mm2 | Und | 0 | 27.2131 |  | 4.512
111 | AM1-315C2 | Amortiguador Conductor ACSR 315 mm2 | Und | 0 | 27.2674 |  | 4.521
112 | AM1-300C4 | Amortiguador Conductor ACAR 300 mm2 | Und | 0 | 27.2674 |  | 4.521
113 | AM1-300C1 | Amortiguador Conductor AAAC 300 mm2 | Und | 0 | 27.2674 |  | 4.521
114 | AM1-280C4 | Amortiguador Conductor ACAR 280 mm2 | Und | 0 | 17.4244 |  | 2.889
115 | AM1-250C2 | Amortiguador Conductor ACSR 250 mm2 | Und | 0 | 17.4244 |  | 2.889
116 | AM1-240C4 | Amortiguador Conductor ACAR 240 mm2 | Und | 0 | 17.4244 |  | 2.889
117 | AM1-240C1 | Amortiguador Conductor AAAC 240 mm2 | Und | 0 | 17.4244 |  | 2.889
118 | AM1-185C1 | Amortiguador Conductor AAAC 185 mm2 | Und | 0 | 17.4244 |  | 2.889
119 | AM1-150C9 | Amortiguador Conductor ACCR 150 mm2 | Und | 0 | 40 |  | 2.9
120 | AM1-150C1 | Amortiguador Conductor AAAC 150 mm2 | Und | 0 | 17.4244 |  | 2.889
121 | AM1-120C1 | Amortiguador Conductor AAAC 120 mm2 | Und | 0 | 9.4751 |  | 1.571
122 | AM1-095C1 | Amortiguador Conductor AAAC 095 mm2 | Und | 0 | 9.4751 |  | 1.571
123 | AM1-070C1 | Amortiguador Conductor AAAC 070 mm2 | Und | 0 | 8.9987 |  | 1.492
124 | AM1-050C1 | Amortiguador Conductor AAAC 050 mm2 | Und | 0 | 8.9987 |  | 1.492
125 | AM1-035C1 | Amortiguador Conductor AAAC 035 mm2 | Und | 0 | 8.9987 |  | 1.492
CABLES DE GUARDA
ITEM | CODIGO | DESCRIPCION | UNIDAD | TIPO DE SUMINISTRO | PRECIO CIF UNITARIO (US$) |  | PESO EN KG
1 | CGACG02 | Cable de guarda de AoGo 3/8" EHS | km | 0 | 753.2078 |  | 406
2 | CGACG01 | Cable de guarda de AoGo 5/16" EHS | km | 0 | 565.8335 |  | 305
3 | FOOPGW24 | Cable OPGW 24 hilos | km | 0 | 2495.0579 |  | 595.48
4 | FOOPGW12 | Cable OPGW 12 hilos | km | 0 | 6139.835 |  | 517.5
ACCESORIOS DEL CABLE DE GUARDA
ITEM | CODIGO | DESCRIPCION | UNIDAD | TIPO DE SUMINISTRO | PRECIO CIF UNITARIO (US$) |  | PESO EN KG
1 | ES2-051C5 | Ensamble suspensión cable de guarda de Ao Gdo. 3/8" EHS | Und | 0 | 29.12 |  | 1
2 | ES2-038C5 | Ensamble suspensión cable de guarda de Ao Gdo.5/16" EHS | Und | 0 | 28 |  | 1
3 | EN2-051C5 | Ensamble anclaje cable de guarda de Ao Gdo. 3/8" EHS | Und | 0 | 39.2 |  | 1
4 | EN2-038C5 | Ensamble anclaje cable de guarda de Ao Gdo. 5/16" EHS | Und | 0 | 39.2 |  | 1
5 | AM2-051C5 | Amortiguador cable de guarda de Ao Gdo. 3/8" EHS | Und | 0 | 6.802 |  | 1
6 | AM2-038C5 | Amortiguador cable de guarda de Ao Gdo. 5/16" EHS | Und | 0 | 16.5175 |  | 1
7 | JE2-051C5 | Juntas de empalme cable de guarda de Ao Gdo. 3/8" EHS | Und | 0 | 2.045 |  | 1
8 | JE2-038C5 | Juntas de empalme cable de guarda de Ao Gdo. 5/16" EHS | Und | 0 | 8.512 |  | 1
9 | MA2-051C5 | Manguitos de Reparación cable de guarda de Ao Gdo. 3/8" EHS | Und | 0 | 2.464 |  | 1
10 | MA2-038C5 | Manguitos de Reparación cable de guarda de Ao Gdo. 5/16" EHS | Und | 0 | 2.464 |  | 1
11 | ES-OPGW24 | Conjunto de suspensión para Cable OPGW-24 hilos | Cjto | 0 | 53.5729 |  | 1
12 | ES-OPGW12 | Conjunto de suspensión para Cable OPGW-12 hilos | Cjto | 0 | 40 |  | 1
13 | EN-OPGW24 | Conjunto de anclaje para Cable OPGW-24 hilos | Cjto | 0 | 92.8936 |  | 1
14 | EN-OPGW12 | Conjunto de anclaje para Cable OPGW-12 hilos | Cjto | 0 | 40 |  | 1
15 | JE-OPGW | Caja de empalme | Und | 0 | 256.1866 |  | 1
16 | ESA-OPGW24 | Conjunto de Semianclaje para Cable OPGW-24 hilos | Cjto | 0 | 80 |  | 1
17 | ESA-OPGW12 | Conjunto de Semianclaje para Cable OPGW-12 hilos | Cjto | 0 | 80 |  | 1
18 | AM-OPGW24 | Amortiguadores para Cable OPGW-24 hilos | Cjto | 0 | 17.4392 |  | 1
19 | AM-OPGW12 | Amortiguadores para Cable OPGW-12 hilos | Cjto | 0 | 23.96 |  | 1
PUESTA A TIERRA
ITEM | CODIGO | DESCRIPCION | UNIDAD | TIPO DE SUMINISTRO | PRECIO CIF UNITARIO (US$) |  | PESO EN KG
1 | PT-MR | Medición de resistividad y resistencia de puesta a tierra | Und | 1 | 0
2 | PT-CO035N | Conductor de copperweld Nº 2 AWG, en terreno normal | km | 0 | 3760 |  | 303.1
3 | PT-CO035R | Conductor de copperweld Nº 2 AWG, en terreno rocoso | km | 0 | 3760 |  | 303.1
4 | PT-CO120N | Conductor de copperweld 120 mm2, en terreno normal | km | 0 | 12926.163 |  | 1042
5 | PT-CO120R | Conductor de copperweld 120 mm2, en terreno rocoso | km | 0 | 12926.163 |  | 1042
6 | PT-CO150N | Conductor de copperweld 150 mm2, en terreno normal | km | 0 | 15121.874 |  | 1219
7 | PT-CO150R | Conductor de copperweld 150 mm2, en terreno rocoso | km | 0 | 15121.874 |  | 1219
8 | PT-JC | Jabalinas copperweld y conectores | Und | 0 | 25.08 |  | 7
9 | PT-PT | Pozo a tierra sal - bentonita | Und | 1 | 19.0009 |  | 4
10 | PT-CD | Conductor desnudo de puesta a tierra de 70 mm2 Cu | m | 0 | 4.3 |  | 0.62
11 | PT-CU | Cable de conexión unipolar y de continuidad de tierra de 120 mm2 Cu | m | 0 | 21.98 |  | 1.086
12 | PT-ET | Electrodo copperweld de 5/8" x 2.4 m de puesta a tierra + accesorios | Glb | 0 | 12.0833 |  | 7
13 | PT-CAT1 | Caja tripolar de conexión directa a tierra de pantalla, uso exterior | Und | 0 | 4050 |  | 50
14 | PT-CAT2 | Caja tripolar de conexión a tierra de pantalla, con limitador de tensión(SVL) de uso exterior | Und | 0 | 3050 |  | 50
15 | PT-XBOND | Caja de Puesta a Tierra Cross Bonding con SVL 1 kV | Und | 0 | 2781 |  | 100
16 | PT-SBOND | Caja de Puesta a Tierra Single Bonding con SVL 1 kV | Und | 0 | 2085.75 |  | 100
Note on G3056: Marcos: Esta partida tiene un precio 0. Tiene costo de montaje. (Nota: se mantiene en esta lista para mostrar nombre de partida en formato de modulos)

## Renta Mensual
[13 empty] | m |  |  | i / h |  | "f" (para 3 arrendatarios) |  | Na (*) | i anual | im
[12 empty] | BT | 0.77 |  | i = | 0.072 | BT | 0.2 |  | 3 | 12% | 0.9489%
| INFRAESTRUCTURA DE SOPORTE ELÉCTRICO DE COELVISAC ARRENDADA A AZTECA | [10 empty] | MT o AT | 0.843 |  | h = | 0.134 | MT o AT | 0.183 |  | 3
(*) Según la construcción de la fórmula
Redondeado
Nº | Poste (P) o Torre (T) | REGIÓN | PROVINCIA | DISTRITO | DIRECCIÓN | Código de suministro de la infraestructura de soporte eléctrico | Base de datos según lo normado por OSINERGMIN | Material de la infraestructura de soporte eléctrico | NIVEL DE TENSIÓN | Altura de la infraestructura de soporte eléctrico (en metros) | DESCRIPCION | PRECIO CIF UNITARIO (US$), sin IGV | Costo de Montaje | BT - base de cálculo (US$), sin IGV | Imp | Parámetro OMs (i/h) | OMs | Parámetro OMc (Na=3) | OMc (para 3 arrendatarios) | RETRIBUCIÓN MENSUAL UNITARIA POR ARRENDATARIO (US$ sin IGV) | RETRIBUCIÓN MENSUAL UNITARIA (US$ sin IGV) | Número máximo de arrendatarios de COELVISAC (*) | Código de suministro de la infraestructura de soporte eléctrico | NIVEL DE TENSIÓN | DESCRIPCION | RETRIBUCIÓN MENSUAL UNITARIA (US$ sin IGV) | CANTIDAD
[9 empty] | (BT, MT, AT) |  |  |  | "m"
1 | POSTE |  |  |  |  | PPC15 | SICODI | Poste de Concreto | MT | 12 | POSTE DE CONCRETO ARMADO DE 12/200/120/300 | 269.9366 | 0.843 | 497.4932 | 0 | 0.134 | 5.5553 | 0.183 | 1.0166 | 0.34209 | 0.3 | 1 | CORRESPONDE A (03) TRES CÓDIGOS DE LA BASE DE DATOS “SICODI” | MT | POSTE DE CONCRETO ARMADO DE UNA ALTURA DE ENTRE 12 Y 13 METROS | 0.43 | 59
2 | POSTE |  |  |  |  | PPC19 | SICODI | Poste de Concreto | MT | 13 | POSTE DE CONCRETO ARMADO DE 13/300/150/345 | 368.0581 | 0.843 | 678.3312 | 0 | 0.134 | 7.5747 | 0.183 | 1.3862 | 0.46644 | 0.5 | 1
3 | POSTE |  |  |  |  | PPC20 | SICODI | Poste de Concreto | MT | 13 | POSTE DE CONCRETO ARMADO DE 13/400/150/345 | 427.2708 | 0.843 | 787.4601 | 0 | 0.134 | 8.7933 | 0.183 | 1.6092 | 0.54148 | 0.5 | 1
4 | POSTE |  |  |  |  | EMAM1P75C2 | MOD INV_2018 | Estructura de Madera | AT | 21 | Estructura de Retención - Terminal compuesto por 1 postes de madera tratada 75' Clase 2 | 1123.7722 | 0.843 | 2071.1122 | 0 | 0.134 | 23.1274 | 0.183 | 4.2323 | 1.4242 | 1.4 | 1 | EMAM1P75C2 | AT | Estructura de Retención - Terminal compuesto por 1 postes de madera tratada 75' Clase 2 | 1.4 | 37
5 | POSTE |  |  |  |  | EMAM2P75C2 | MOD INV_2018 | Estructura de Madera | AT | 21 | Estructura de Retención - Terminal compuesto por 2 postes de madera tratada 75' Clase 2 | 2247.5445 | 0.843 | 4142.2244 | 0 | 0.134 | 46.2548 | 0.183 | 8.4646 | 2.8483 | 2.8 | 1 | EMAM2P75C2 |  | Estructura de Retención - Terminal compuesto por 2 postes de madera tratada 75' Clase 2 | 2.8
6 | POSTE |  |  |  |  | EMSU1P75C2 | MOD INV_2018 | Estructura de Madera | AT | 21 | Estructura de Suspensión compuesto por 1 postes de madera tratada 75' Clase 2 | 1313.8582 | 0.843 | 2421.4406 | 0 | 0.134 | 27.0394 | 0.183 | 4.9482 | 1.6651 | 1.7 | 1 | EMSU1P75C2 |  | Estructura de Suspensión compuesto por 1 postes de madera tratada 75' Clase 2 | 1.7 | 164
7 | TORRE |  |  |  |  | EMSU2P75C2 | MOD INV_2018 | Torre de Acero | AT | 29 | Estructura de Retención - Terminal compuesto por 2 postes de madera tratada 75' Clase 2 | 3223.2825 | 0.843 | 5940.5097 | 0 | 0.134 | 66.3357 | 0.183 | 12.1394 | 4.0849 | 4.1 | 1 | EMSU2P75C2 |  | Estructura de Retención - Terminal compuesto por 2 postes de madera tratada 75' Clase 2 | 4.1
8 | TORRE |  |  |  |  | TA060SER0D1C1240B+3 | MOD INV_2018 | Torre de Acero | AT | N.D. | Torre de ángulo mayor tipo B2 (65°)Tipo B2+3 | 13700.2583 | 0.843 | 25249.576 | 0 | 0.134 | 281.9536 | 0.183 | 51.5975 | 17.3624 | 17.4 | 1 | TA060SER0D1C1240B+3 |  | Torre de ángulo mayor tipo B2 (65°)Tipo B2+3 | 17.4 | 5
9 | TORRE |  |  |  |  | TA060SER0D1C1240S-6 | MOD INV_2018 | Torre de Acero | AT | N.D. | Torre de suspensión tipo S2 (5°)Tipo S2-6 | 4624.2501 | 0.843 | 8522.4929 | 0 | 0.134 | 95.1678 | 0.183 | 17.4157 | 5.8603 | 5.9 | 1 | TA060SER0D1C1240S-6 |  | Torre de suspensión tipo S2 (5°)Tipo S2-6 | 5.9 | 5
[11 empty] | Promedio MT | 355.1 | [7 empty] | Promedio MT