## Info CONENHUA
ANEXO
INFORMACIÓN DE LA INFRAESTRUCTURA ELÉCTRICA (POSTES Y/O TORRES)
CONSORCIO ENERGÉTICO DE HUANCAVELICA S.A. 1/
N° | Región | Provincia | Distrito | Dirección | Coordenadas |  | Nivel de Tensión 2/ | Distancia entre estructuras | Altura estructura (m) | Tipo 3/ | Material estructura | Código de la infraestructura de soporte eléctrico 4/ | Número máximo de arrendatarios 5/
[5 empty] | Latitud | Longitud
E-001 | Huancavelica | Huancavelica | Huancavelica | Huancavelica - Ingenio |  |  | 60 | 115 | 29 | Torre de R | Acero | TA060SIR1S1C1120FA+3 | 2
E-002 | Huancavelica | Huancavelica | Huancavelica | Huancavelica - Ingenio |  |  | 60 | 679.8 | 29 | Torre de R | Acero | TA060SIR1S1C1120FA+3 | 2
E-003 | Huancavelica | Huancavelica | Huancavelica | Huancavelica - Ingenio |  |  | 60 | 93.9 | 29 | Torre de R | Acero | TA060SIR1S1C1120FA+3 | 2
E-004 | Huancavelica | Huancavelica | Huancavelica | Huancavelica - Ingenio |  |  | 60 | 431.6 | 25 | Torre de R | Acero | TA060SIR1S1C1120FA+3 | 2
E-005 | Huancavelica | Huancavelica | Huancavelica | Huancavelica - Ingenio |  |  | 60 | 609.2 | 28 | Torre de R | Acero | TA060SIR1S1C1120FA+3 | 2
E-006 | Huancavelica | Huancavelica | Huancavelica | Huancavelica - Ingenio |  |  | 60 | 235.8 | 25 | Torre de R | Acero | TA060SIR1S1C1120FA+3 | 2
E-007 | Huancavelica | Huancavelica | Huancavelica | Huancavelica - Ingenio |  |  | 60 | 257.8 | 25 | Torre de R | Acero | TA060SIR1S1C1120FA+3 | 2
E-008 | Huancavelica | Huancavelica | Huancavelica | Huancavelica - Ingenio |  |  | 60 | 520.6 | 35 | Torre de S | Acero | TA060SIR1S1C1120FS+6 | 2
E-009 | Huancavelica | Huancavelica | Huancavelica | Huancavelica - Ingenio |  |  | 60 | 380.3 | 25 | Torre de S | Acero | TA060SIR1S1C1120FS+6 | 2
E-010 | Huancavelica | Huancavelica | Huancavelica | Huancavelica - Ingenio |  |  | 60 | 264.4 | 21 | Torre de S | Acero | TA060SIR1S1C1120FA+3 | 2
E-011 | Huancavelica | Huancavelica | Huancavelica | Huancavelica - Ingenio |  |  | 60 | 325.2 | 25 | Torre de S | Acero | TA060SIR1S1C1120FS+6 | 2
E-012 | Huancavelica | Huancavelica | Huancavelica | Huancavelica - Ingenio |  |  | 60 | 291.6 | 29 | Torre de S | Acero | TA060SIR1S1C1120FS+6 | 2
E-013 | Huancavelica | Huancavelica | Huancavelica | Huancavelica - Ingenio |  |  | 60 | 215.6 | 35 | Torre de S | Acero | TA060SIR1S1C1120FS+6 | 2
E-014 | Huancavelica | Huancavelica | Huancavelica | Huancavelica - Ingenio |  |  | 60 | 375.2 | 35 | Torre de S | Acero | TA060SIR1S1C1120FS+6 | 2
E-015 | Huancavelica | Huancavelica | Huancavelica | Huancavelica - Ingenio |  |  | 60 | 281.2 | 35 | Torre de S | Acero | TA060SIR1S1C1120FS+6 | 2
E-016 | Huancavelica | Huancavelica | Huancavelica | Huancavelica - Ingenio |  |  | 60 | 322.7 | 35 | Torre de S | Acero | TA060SIR1S1C1120FS+6 | 2
E-017 | Huancavelica | Huancavelica | Huancavelica | Huancavelica - Ingenio |  |  | 60 | 324.5 | 22 | Torre de S | Acero | TA060SIR1S1C1120FS+6 | 2
E-018 | Huancavelica | Huancavelica | Huancavelica | Huancavelica - Ingenio |  |  | 60 | 300 | 32 | Torre de S | Acero | TA060SIR1S1C1120FS+6 | 2
E-019 | Huancavelica | Huancavelica | Huancavelica | No Disponible |  |  | 60 | 404 | 19 | Torre de S | Acero | TA060SIR1S1C1120FS+6 | 2
E-020 | Huancavelica | Huancavelica | Huancavelica | No Disponible |  |  | 60 | 172.6 | 19 | Torre de S | Acero | TA060SIR1S1C1120FS+6 | 2
E-021 | Huancavelica | Huancavelica | Huancavelica | No Disponible |  |  | 60 | 456.4 | 18 | Torre de S | Acero | TA060SIR1S1C1120FS+6 | 2
E-022 | Huancavelica | Huancavelica | Huancavelica | No Disponible |  |  | 60 | 232.3 | 19 | Torre de S | Acero | TA060SIR1S1C1120FS+6 | 2
E-023 | Huancavelica | Huancavelica | Huancavelica | No Disponible |  |  | 60 | 297.9 | 19 | Torre de S | Acero | TA060SIR1S1C1120FS+6 | 2
E-024 | Huancavelica | Huancavelica | Huancavelica | No Disponible |  |  | 60 | 353.8 | 19 | Torre de S | Acero | TA060SIR1S1C1120FS+6 | 2
E-025 | Huancavelica | Huancavelica | Huancavelica | No Disponible |  |  | 60 | 200.2 | 19 | Torre de S | Acero | TA060SIR1S1C1120FS+6 | 2
E-026 | Huancavelica | Yauli | Huancavelica | No Disponible |  |  | 60 | 265.3 | 19 | Torre de S | Acero | TA060SIR1S1C1120FS+6 | 2
E-027 | Huancavelica | Yauli | Huancavelica | No Disponible |  |  | 60 | 412.1 | 19 | Torre de S | Acero | TA060SIR1S1C1120FS+6 | 2
E-028 | Huancavelica | Yauli | Huancavelica | No Disponible |  |  | 60 | 262.2 | 19 | Torre de S | Acero | TA060SIR1S1C1120FS+6 | 2
E-029 | Huancavelica | Yauli | Huancavelica | No Disponible |  |  | 60 | 457.7 | 19 | Torre de R | Acero | TA060SIR1S1C1120FS+6 | 2
E-030 | Huancavelica | Yauli | Huancavelica | No Disponible |  |  | 60 | 136.2 | 19 | Torre de S | Acero | TA060SIR1S1C1120FS+6 | 2
E-031 | Huancavelica | Yauli | Huancavelica | No Disponible |  |  | 60 | 375.5 | 19 | Torre de S | Acero | TA060SIR1S1C1120FS+6 | 2
E-032 | Huancavelica | Yauli | Huancavelica | No Disponible |  |  | 60 | 279.3 | 19 | Torre de S | Acero | TA060SIR1S1C1120FS+6 | 2
E-033 | Huancavelica | Yauli | Huancavelica | No Disponible |  |  | 60 | 376.2 | 19 | Torre de S | Acero | TA060SIR1S1C1120FA+3 | 2
E-034 | Huancavelica | Yauli | Huancavelica | No Disponible |  |  | 60 | 255.8 | 18 | Torre de S | Acero | TA060SIR1S1C1120FS+6 | 2
E-035 | Huancavelica | Yauli | Huancavelica | Huancavelica - Castrovirreyna |  |  | 60 | 502.1 | 20 | Torre de S | Acero | TA060SIR1S1C1120FS+6 | 2
E-036 | Huancavelica | Yauli | Huancavelica | Huancavelica - Castrovirreyna |  |  | 60 | 262.5 | 24 | Torre de S | Acero | TA060SIR1S1C1120FS+6 | 2
E-037 | Huancavelica | Yauli | Huancavelica | Huancavelica - Castrovirreyna |  |  | 60 | 378.2 | 31 | Torre de S | Acero | TA060SIR1S1C1120FS+6 | 2
E-038 | Huancavelica | Yauli | Huancavelica | Huancavelica - Castrovirreyna |  |  | 60 | 287.5 | 30 | Torre de S | Acero | TA060SIR1S1C1120FS+6 | 2
E-039 | Huancavelica | Yauli | Huancavelica | Huancavelica - Castrovirreyna |  |  | 60 | 324.8 | 27 | Torre de S | Acero | TA060SIR1S1C1120FS+6 | 2
E-040 | Huancavelica | Yauli | Huancavelica | Huancavelica - Castrovirreyna |  |  | 60 | 331.3 | 32 | Torre de S | Acero | TA060SIR1S1C1120FS+6 | 2
E-041 | Huancavelica | Yauli | Huancavelica | Huancavelica - Castrovirreyna |  |  | 60 | 452.5 | 21 | Torre de S | Acero | TA060SIR1S1C1120FS+6 | 2
E-042 | Huancavelica | Yauli | Huancavelica | Huancavelica - Castrovirreyna |  |  | 60 | 286.7 | 32 | Torre de S | Acero | TA060SIR1S1C1120FS+6 | 2
E-043 | Huancavelica | Yauli | Huancavelica | Huancavelica - Castrovirreyna |  |  | 60 | 265 | 26 | Torre de S | Acero | TA060SIR1S1C1120FS+6 | 2
E-044 | Huancavelica | Yauli | Huancavelica | Huancavelica - Castrovirreyna |  |  | 60 | 119.9 | 26 | Torre de S | Acero | TA060SIR1S1C1120FS+6 | 2
E-045 | Huancavelica | Yauli | Huancavelica | Huancavelica - Castrovirreyna |  |  | 60 | 289 | 25 | Torre de S | Acero | TA060SIR1S1C1120FS+6 | 2
E-046 | Huancavelica | Yauli | Huancavelica | Huancavelica - Castrovirreyna |  |  | 60 | 280.7 | 27 | Torre de S | Acero | TA060SIR1S1C1120FS+6 | 2
E-047 | Huancavelica | Yauli | Huancavelica | Huancavelica - Castrovirreyna |  |  | 60 | 322.7 | 20 | Torre de S | Acero | TA060SIR1S1C1120FS+6 | 2
E-048 | Huancavelica | Yauli | Huancavelica | Huancavelica - Castrovirreyna |  |  | 60 | 304.4 | 19 | Torre de S | Acero | TA060SIR1S1C1120FS+6 | 2
E-049 | Huancavelica | Yauli | Huancavelica | Huancavelica - Castrovirreyna |  |  | 60 | 384.8 | 19 | Torre de S | Acero | TA060SIR1S1C1120FS+6 | 2
E-050 | Huancavelica | Yauli | Huancavelica | Huancavelica - Castrovirreyna |  |  | 60 | 332.6 | 33 | Torre de S | Acero | TA060SIR1S1C1120FS+6 | 2
E-051 | Huancavelica | Yauli | Huancavelica | Huancavelica - Castrovirreyna |  |  | 60 | 417.9 | 20 | Torre de S | Acero | TA060SIR1S1C1120FS+6 | 2
E-052 | Huancavelica | Yauli | Huancavelica | Huancavelica - Castrovirreyna |  |  | 60 | 199.9 | 27 | Torre de S | Acero | TA060SIR1S1C1120FS+6 | 2
E-053 | Huancavelica | Yauli | Huancavelica | Huancavelica - Castrovirreyna |  |  | 60 | 161.8 | 22 | Torre de S | Acero | TA060SIR1S1C1120FS+6 | 2
E-054 | Huancavelica | Yauli | Huancavelica | Huancavelica - Castrovirreyna |  |  | 60 | 406.6 | 21 | Torre de S | Acero | TA060SIR1S1C1120FS+6 | 2
E-055 | Huancavelica | Yauli | Huancavelica | Huancavelica - Castrovirreyna |  |  | 60 | 190 | 20 | Torre de S | Acero | TA060SIR1S1C1120FS+6 | 2
E-056 | Huancavelica | Yauli | Huancavelica | Huancavelica - Castrovirreyna |  |  | 60 | 422 | 34 | Torre de S | Acero | TA060SIR1S1C1120FS+6 | 2
E-057 | Huancavelica | Yauli | Huancavelica | Huancavelica - Castrovirreyna |  |  | 60 | 219.8 | 33 | Torre de S | Acero | TA060SIR1S1C1120FS+6 | 2
E-058 | Huancavelica | Yauli | Huancavelica | Huancavelica - Castrovirreyna |  |  | 60 | 268.5 | 30 | Torre de S | Acero | TA060SIR1S1C1120FS+6 | 2
E-059 | Huancavelica | Yauli | Huancavelica | Huancavelica - Castrovirreyna |  |  | 60 | 460.2 | 36 | Torre de S | Acero | TA060SIR1S1C1120FS+6 | 2
E-060 | Huancavelica | Yauli | Huancavelica | Huancavelica - Castrovirreyna |  |  | 60 | 296.4 | 20 | Torre de S | Acero | TA060SIR1S1C1120FS+6 | 2
E-061 | Huancavelica | Yauli | Huancavelica | Huancavelica - Castrovirreyna |  |  | 60 | 419.8 | 27 | Torre de S | Acero | TA060SIR1S1C1120FS+6 | 2
E-062 | Huancavelica | Yauli | Huancavelica | Huancavelica- Ingenio |  |  | 60 | 211.4 | 25 | Torre de R | Acero | TA060SIR1S1C1120FA+3 | 2
E-063 | Huancavelica | Yauli | Huancavelica | Huancavelica - Ingenio |  |  | 60 | 215.4 | 22 | Torre de S | Acero | TA060SIR1S1C1120FS+6 | 2
E-064 | Huancavelica | Yauli | Huancavelica | Huancavelica- Ingenio |  |  | 60 | 451.5 | 25 | Torre de S | Acero | TA060SIR1S1C1120FS+6 | 2
E-065 | Huancavelica | Yauli | Huancavelica | Huancavelica- Ingenio |  |  | 60 | 171.7 | 25 | Torre de S | Acero | TA060SIR1S1C1120FS+6 | 2
E-066 | Huancavelica | Yauli | Huancavelica | Huancavelica - Ingenio |  |  | 60 | 255.1 | 22 | Torre de S | Acero | TA060SIR1S1C1120FS+6 | 2
E-067 | Huancavelica | Yauli | Huancavelica | Huancavelica - Ingenio |  |  | 60 | 311.5 | 20 | Torre de S | Acero | TA060SIR1S1C1120FS+6 | 2
E-068 | Huancavelica | Yauli | Huancavelica | Huancavelica - Ingenio |  |  | 60 | 285.4 | 22 | Torre de S | Acero | TA060SIR1S1C1120FS+6 | 2
E-069 | Huancavelica | Yauli | Huancavelica | Huancavelica- Ingenio |  |  | 60 | 345.1 | 22 | Torre de R | Acero | TA060SIR1S1C1120FA+3 | 2
E-070 | Huancavelica | Ccocchaccasa | Angaraes | Huancavelica- Ingenio |  |  | 60 | 158.3 | 22 | Torre de S | Acero | TA060SIR1S1C1120FS+6 | 2
E-071 | Huancavelica | Ccocchaccasa | Angaraes | Huancavelica- Ingenio |  |  | 60 | 522.6 | 22 | Torre de R | Acero | TA060SIR1S1C1120FA+3 | 2
E-072 | Huancavelica | Ccocchaccasa | Angaraes | Huancavelica- Ingenio |  |  | 60 | 99.3 | 22 | Torre de R | Acero | TA060SIR1S1C1120FA+3 | 2
E-073 | Huancavelica | Ccocchaccasa | Angaraes | Huancavelica- Ingenio |  |  | 60 | 278.2 | 22 | Torre de S | Acero | TA060SIR1S1C1120FS+6 | 2
E-074 | Huancavelica | Ccocchaccasa | Angaraes | Huancavelica - Ingenio |  |  | 60 | 460.2 | 22 | Torre de R | Acero | TA060SIR1S1C1120FA+3 | 2
E-075 | Huancavelica | Ccocchaccasa | Angaraes | Huancavelica - Ingenio |  |  | 60 | 56 | 22 | Torre de R | Acero | TA060SIR1S1C1120FA+3 | 2
E-076 | Huancavelica | Ccocchaccasa | Angaraes | Huancavelica- Ingenio |  |  | 60 | 429.9 | 20 | Torre de R | Acero | TA060SIR1S1C1120FR+3 | 2
E-077 | Huancavelica | Ccocchaccasa | Angaraes | Campo Traviesa |  |  | 60 | 205.1 | 30 | Torre de S | Acero | TA060SIR1S1C1120FS+6 | 2
E-078 | Huancavelica | Ccocchaccasa | Angaraes | Campo Traviesa |  |  | 60 | 360.9 | 25 | Torre de S | Acero | TA060SIR1S1C1120FS+6 | 2
E-079 | Huancavelica | Ccocchaccasa | Angaraes | Campo Traviesa |  |  | 60 | 457 | 18 | Torre de R | Acero | TA060SIR1S1C1120FR+3 | 2
E-080 | Huancavelica | Ccocchaccasa | Angaraes | Campo Traviesa |  |  | 60 | 487.6 | 30 | Torre de R | Acero | TA060SIR1S1C1120FA+3 | 2
E-081 | Huancavelica | Ccocchaccasa | Angaraes | Campo Traviesa |  |  | 60 | 444.6 | 25 | Torre de R | Acero | TA060SIR1S1C1120FA+3 | 2
E-082 | Huancavelica | Ccocchaccasa | Angaraes | Campo Traviesa |  |  | 60 | 168 | 20 | Torre de R | Acero | TA060SIR1S1C1120FA+3 | 2
E-083 | Huancavelica | Ccocchaccasa | Angaraes | Campo Traviesa |  |  | 60 | 349.6 | 23 | Torre de S | Acero | TA060SIR1S1C1120FS+6 | 2
E-084 | Huancavelica | Ccocchaccasa | Angaraes | Campo Traviesa |  |  | 60 | 478.1 | 22 | Torre de R | Acero | TA060SIR1S1C1120FA+3 | 2
E-085 | Huancavelica | Ccocchaccasa | Angaraes | Campo Traviesa |  |  | 60 | 119 | 23 | Torre de R | Acero | TA060SIR1S1C1120FA+3 | 2
E-086 | Huancavelica | Ccocchaccasa | Angaraes | Campo Traviesa |  |  | 60 | 361.9 | 24 | Torre de S | Acero | TA060SIR1S1C1120FS+6 | 2
E-087 | Huancavelica | Ccocchaccasa | Angaraes | Campo Traviesa |  |  | 60 | 144 | 20 | Torre de S | Acero | TA060SIR1S1C1120FS+6 | 2
E-088 | Huancavelica | Ccocchaccasa | Angaraes | Campo Traviesa |  |  | 60 | 268.9 | 24 | Torre de R | Acero | TA060SIR1S1C1120FA+3 | 2
E-089 | Huancavelica | Ccocchaccasa | Angaraes | Campo Traviesa |  |  | 60 | 500.6 | 17 | Torre de R | Acero | TA060SIR1S1C1120FA+3 | 2
E-090 | Huancavelica | Ccocchaccasa | Angaraes | Campo Traviesa |  |  | 60 | 197.4 | 22 | Torre de S | Acero | TA060SIR1S1C1120FS+6 | 2
E-091 | Huancavelica | Ccocchaccasa | Angaraes | Campo Traviesa |  |  | 60 | 340.9 | 25 | Torre de S | Acero | TA060SIR1S1C1120FS+6 | 2
E-092 | Huancavelica | Ccocchaccasa | Angaraes | Campo Traviesa |  |  | 60 | 202.6 | 20 | Torre de S | Acero | TA060SIR1S1C1120FS+6 | 2
E-093 | Huancavelica | Ccocchaccasa | Angaraes | Campo Traviesa |  |  | 60 | 464.1 | 17 | Torre de R | Acero | TA060SIR1S1C1120FR+3 | 2
E-094 | Huancavelica | Ccocchaccasa | Angaraes | Campo Traviesa Palcas |  |  | 60 | 292.1 | 34 | Torre de R | Acero | TA060SIR1S1C1120FA+3 | 2
E-095 | Huancavelica | Ccocchaccasa | Angaraes | Placas Huaripampa |  |  | 60 | 133.2 | 28 | Torre de S | Acero | TA060SIR1S1C1120FS+6 | 2
E-096 | Huancavelica | Ccocchaccasa | Angaraes | Placas Huaripampa |  |  | 60 | 600.9 | 29 | Torre de R | Acero | TA060SIR1S1C1120FA+3 | 2
E-097 | Huancavelica | Ccocchaccasa | Angaraes | Placas Huaripampa |  |  | 60 | 132.1 | 32 | Torre de R | Acero | TA060SIR1S1C1120FA+3 | 2
E-098 | Huancavelica | Ccocchaccasa | Angaraes | Placas Huaripampa |  |  | 60 | 121.2 | 28 | Torre de R | Acero | TA060SIR1S1C1120FR+3 | 2
E-099 | Huancavelica | Ccocchaccasa | Angaraes | Placas Huaripampa |  |  | 60 | 516.6 | 29 | Torre de R | Acero | TA060SIR1S1C1120FA+3 | 2
E-100 | Huancavelica | Lircay | Angaraes | Huaripampa |  |  | 60 | 278.1 | 28 | Torre de S | Acero | TA060SIR1S1C1120FS+6 | 2
E-101 | Huancavelica | Huachocolpa | Huancavelica | Huaripampa - Jasccabamba |  |  | 60 | 386.9 | 25 | Torre de S | Acero | TA060SIR1S1C1120FS+6 | 2
E-102 | Huancavelica | Ccocchaccasa | Angaraes | Huaripampa - Jasccabamba |  |  | 60 | 356.3 | 25 | Torre de R | Acero | TA060SIR1S1C1120FA+3 | 2
E-103 | Huancavelica | Huachocolpa | Huancavelica | Huaripampa - Jasccabamba |  |  | 60 | 338.5 | 21 | Torre de R | Acero | TA060SIR1S1C1120FA+3 | 2
E-104 | Huancavelica | Huachocolpa | Huancavelica | Huaripampa - Jasccabamba |  |  | 60 | 213.1 | 27 | Torre de R | Acero | TA060SIR1S1C1120FR+3 | 2
E-105 | Huancavelica | Huachocolpa | Huancavelica | Alto Siguas |  |  | 60 | 97.4 | 25 | Torre de R | Acero | TA060SIR1S1C1120FA+3 | 2
E-106 | Huancavelica | Ccocchaccasa | Angaraes | Alto Siguas |  |  | 60 | 27.9 | 25 | Torre de R | Acero | TA060SIR1S1C1120FR+3 | 2
1 | Huancavelica | Ccochaccasa | Angaraes | Alto Siguas |  |  | 60 | 193.69 | 13 | Torre de R | Acero | TA060SIR1S1C1120FR+3 | 2
2 | Huancavelica | Huachocolpa | Huancavelica | Lacabamba - Alto Siguas |  |  | 60 | 352.72 | 22 | Torre de R | Acero | TA060SIR1S1C1120FA+3 | 2
3 | Huancavelica | Huachocolpa | Huancavelica | Alto Siguas |  |  | 60 | 402.36 | 27 | Torre de S | Acero | TA060SIR1S1C1120FS+6 | 2
4 | Huancavelica | Huachocolpa | Huancavelica | Alto Siguas |  |  | 60 | 129.01 | 28 | Torre de R | Acero | TA060SIR1S1C1120FA+3 | 2
5 | Huancavelica | Huachocolpa | Huancavelica | Alto Siguas |  |  | 60 | 264.03 | 24 | Torre de S | Acero | TA060SIR1S1C1120FS+6 | 2
6 | Huancavelica | Huachocolpa | Huancavelica | Jasscabamba - Sihuas |  |  | 60 | 477.8 | 24 | Torre de R | Acero | TA060SIR1S1C1120FA+3 | 2
7 | Huancavelica | Ccochaccasa | Angaraes | Comunidad Sihua |  |  | 60 | 451.89 | 27 | Torre de S | Acero | TA060SIR1S1C1120FS+6 | 2
8 | Huancavelica | Ccochaccasa | Angaraes | Sihua |  |  | 60 | 343.15 | 27 | Torre de R | Acero | TA060SIR1S1C1120FA+3 | 2
9 | Huancavelica | Huachocolpa | Huancavelica | Sihua |  |  | 60 | 445.56 | 28 | Torre de S | Acero | TA060SIR1S1C1120FS+6 | 2
10 | Huancavelica | Huachocolpa | Huancavelica | Choclococha |  |  | 60 | 350.74 | 27 | Torre de R | Acero | TA060SIR1S1C1120FA+3 | 2
11 | Huancavelica | Huachocolpa | Huancavelica | Chunumayo |  |  | 60 | 251.26 | 27 | Torre de R | Acero | TA060SIR1S1C1120FA+3 | 2
12 | Huancavelica | Huachocolpa | Huancavelica | Chunumayo |  |  | 60 | 197.52 | 27 | Torre de S | Acero | TA060SIR1S1C1120FS+6 | 2
13 | Huancavelica | Huachocolpa | Huancavelica | Chunumayo |  |  | 60 | 477.05 | 28 | Torre de R | Acero | TA060SIR1S1C1120FA+3 | 2
14 | Huancavelica | Huachocolpa | Huancavelica | Chunumayo |  |  | 60 | 284.85 | 26 | Torre de S | Acero | TA060SIR1S1C1120FS+6 | 2
15 | Huancavelica | Huachocolpa | Huancavelica | Chunumayo |  |  | 60 | 450.51 | 26 | Torre de R | Acero | TA060SIR1S1C1120FA+3 | 2
16 | Huancavelica | Huachocolpa | Huancavelica | Chunumayo |  |  | 60 | 509.66 | 25 | Torre de R | Acero | TA060SIR1S1C1120FA+3 | 2
17 | Huancavelica | Huachocolpa | Huancavelica | Chunumayo |  |  | 60 | 166.52 | 25 | Torre de R | Acero | TA060SIR1S1C1120FA+3 | 2
18 | Huancavelica | Huachocolpa | Huancavelica | Chunumayo |  |  | 60 | 279.23 | 26 | Torre de S | Acero | TA060SIR1S1C1120FS+6 | 2
19 | Huancavelica | Huachocolpa | Huancavelica | Chunumayo |  |  | 60 | 712.38 | 26 | Torre de R | Acero | TA060SIR1S1C1120FR+3 | 2
20 | Huancavelica | Huachocolpa | Huancavelica | Chunumayo |  |  | 60 | 582.54 | 26 | Torre de R | Acero | TA060SIR1S1C1120FA+3 | 2
21 | Huancavelica | Huachocolpa | Huancavelica | Chunumayo |  |  | 60 | 183.05 | 29 | Torre de R | Acero | TA060SIR1S1C1120FA+3 | 2
22 | Huancavelica | Huachocolpa | Huancavelica | Yanaututu |  |  | 60 | 294.03 | 26 | Torre de R | Acero | TA060SIR1S1C1120FA+3 | 2
23 | Huancavelica | Huachocolpa | Huancavelica | Yanaututu |  |  | 60 | 292.87 | 25 | Torre de R | Acero | TA060SIR1S1C1120FA+3 | 2
24 | Huancavelica | Huachocolpa | Huancavelica | Yanaututu |  |  | 60 | 185.92 | 26 | Torre de S | Acero | TA060SIR1S1C1120FS+6 | 2
25 | Huancavelica | Huachocolpa | Huancavelica | Huacho Palca |  |  | 60 | 457.98 | 23 | Torre de R | Acero | TA060SIR1S1C1120FA+3 | 2
26 | Huancavelica | Huachocolpa | Huancavelica | Huacho Palca |  |  | 60 | 438.23 | 19 | Torre de R | Acero | TA060SIR1S1C1120FA+3 | 2
27 | Huancavelica | Huachocolpa | Huancavelica | Huacho Palca |  |  | 60 | 262.02 | 19 | Torre de S | Acero | TA060SIR1S1C1120FS+6 | 2
28 | Huancavelica | Huachocolpa | Huancavelica | Huacho Palca |  |  | 60 | 281.03 | 19 | Torre de S | Acero | TA060SIR1S1C1120FS+6 | 2
29 | Huancavelica | Huachocolpa | Huancavelica | Huacho Palca |  |  | 60 | 244.13 | 18 | Torre de R | Acero | TA060SIR1S1C1120FA+3 | 2
30 | Huancavelica | Huachocolpa | Huancavelica | Huacho Palca |  |  | 60 | 229.12 | 19 | Torre de S | Acero | TA060SIR1S1C1120FS+6 | 2
31 | Huancavelica | Huachocolpa | Huancavelica | Huacho Palca |  |  | 60 | 337.94 | 19 | Torre de R | Acero | TA060SIR1S1C1120FA+3 | 2
32 | Huancavelica | Huachocolpa | Huancavelica | Huacho Palca |  |  | 60 | 280.59 | 19 | Torre de S | Acero | TA060SIR1S1C1120FS+6 | 2
33 | Huancavelica | Huachocolpa | Huancavelica | Huacho Palca |  |  | 60 | 413.85 | 19 | Torre de S | Acero | TA060SIR1S1C1120FS+6 | 2
34 | Huancavelica | Huachocolpa | Huancavelica | Huacho Palca |  |  | 60 | 161.01 | 19 | Torre de R | Acero | TA060SIR1S1C1120FA+3 | 2
35 | Huancavelica | Huachocolpa | Huancavelica | Huacho Palca |  |  | 60 | 275.51 | 19 | Torre de R | Acero | TA060SIR1S1C1120FA+3 | 2
36 | Huancavelica | Huachocolpa | Huancavelica | Huacho Palca |  |  | 60 | 320.13 | 19 | Torre de S | Acero | TA060SIR1S1C1120FS+6 | 2
37 | Huancavelica | Huachocolpa | Huancavelica | Huacho Palca |  |  | 60 | 199.2 | 19 | Torre de S | Acero | TA060SIR1S1C1120FS+6 | 2
48 | Huancavelica | Huachocolpa | Huancavelica | Huacho Palca |  |  | 60 | 235.14 | 19 | Torre de S | Acero | TA060SIR1S1C1120FS+6 | 2
39 | Huancavelica | Huachocolpa | Huancavelica | Huacho Palca |  |  | 60 | 122.92 | 19 | Torre de R | Acero | TA060SIR1S1C1120FR+3 | 2
40 | Huancavelica | Huachocolpa | Huancavelica | Huacho Palca |  |  | 60 | 305.08 | 19 | Torre de S | Acero | TA060SIR1S1C1120FS+6 | 2
41 | Huancavelica | Huachocolpa | Huancavelica | Huacho Palca |  |  | 60 | 458.25 | 19 | Torre de S | Acero | TA060SIR1S1C1120FS+6 | 2
42 | Huancavelica | Huachocolpa | Huancavelica | Huacho Palca |  |  | 60 | 184.91 | 19 | Torre de R | Acero | TA060SIR1S1C1120FA+3 | 2
43 | Huancavelica | Huachocolpa | Huancavelica | Huacho Palca |  |  | 60 | 177.55 | 19 | Torre de S | Acero | TA060SIR1S1C1120FS+6 | 2
44 | Huancavelica | Huachocolpa | Huancavelica | Huacho Palca |  |  | 60 | 351.53 | 25 | Torre de S | Acero | TA060SIR1S1C1120FS+6 | 2
45 | Huancavelica | Huachocolpa | Huancavelica | Huacho Palca |  |  | 60 | 180.66 | 29 | Torre de S | Acero | TA060SIR1S1C1120FS+6 | 2
46 | Huancavelica | Huachocolpa | Huancavelica | Totora Pampa |  |  | 60 | 194.12 | 25 | Torre de R | Acero | TA060SIR1S1C1120FR+3 | 2 | FALSE
47 | Huancavelica | Huachocolpa | Huancavelica | Totora Pampa |  |  | 60 | 178.13 | 25 | Torre de S | Acero | TA060SIR1S1C1120FS+6 | 2 | FALSE
48 | Huancavelica | Huachocolpa | Huancavelica | Totora Pampa |  |  | 60 | 236.06 | 29 | Torre de S | Acero | TA060SIR1S1C1120FS+6 | 2 | FALSE
49 | Huancavelica | Huachocolpa | Huancavelica | Totora Pampa |  |  | 60 | 386.99 | 29 | Torre de S | Acero | TA060SIR1S1C1120FS+6 | 2 | FALSE
50 | Huancavelica | Huachocolpa | Huancavelica | Totora Pampa |  |  | 60 | 252.01 | 29 | Torre de S | Acero | TA060SIR1S1C1120FS+6 | 2 | FALSE
51 | Huancavelica | Huachocolpa | Huancavelica | Totora Pampa |  |  | 60 | 341.37 | 30 | Torre de S | Acero | TA060SIR1S1C1120FS+6 | 2 | FALSE
52 | Huancavelica | Huachocolpa | Huancavelica | Totora Pampa |  |  | 60 | 182 | 25 | Torre de R | Acero | TA060SIR1S1C1120FA+3 | 2 | FALSE
53 | Huancavelica | Huachocolpa | Huancavelica | Totora Pampa |  |  | 60 | 301.36 | 39 | Torre de S | Acero | TA060SIR1S1C1120FS+6 | 2 | FALSE
54 | Huancavelica | Huachocolpa | Huancavelica | Totora Pampa |  |  | 60 | 287.37 | 29 | Torre de S | Acero | TA060SIR1S1C1120FS+6 | 2 | FALSE
55 | Huancavelica | Huachocolpa | Huancavelica | Totora Pampa |  |  | 60 | 345.56 | 39 | Torre de S | Acero | TA060SIR1S1C1120FS+6 | 2 | FALSE
56 | Huancavelica | Huachocolpa | Huancavelica | Totora Pampa |  |  | 60 | 360.06 | 29 | Torre de S | Acero | TA060SIR1S1C1120FS+6 | 2 | FALSE
57 | Huancavelica | Huachocolpa | Huancavelica | Totora Pampa |  |  | 60 | 335.87 | 29 | Torre de S | Acero | TA060SIR1S1C1120FS+6 | 2 | FALSE
58 | Huancavelica | Huachocolpa | Huancavelica | Totora Pampa |  |  | 60 | 203.9 | 27 | Torre de R | Acero | TA060SIR1S1C1120FA+3 | 2 | FALSE
59 | Huancavelica | Huachocolpa | Huancavelica | Totora Pampa |  |  | 60 | 163.25 | 27 | Torre de S | Acero | TA060SIR1S1C1120FS+6 | 2 | FALSE
60 | Huancavelica | Huachocolpa | Huancavelica | Totora Pampa |  |  | 60 | 128.36 | 27 | Torre de S | Acero | TA060SIR1S1C1120FS+6 | 2 | FALSE
61 | Huancavelica | Huachocolpa | Huancavelica | Totora Pampa |  |  | 60 | 234.13 | 27 | Torre de R | Acero | TA060SIR1S1C1120FR+3 | 2 | FALSE
62 | Huancavelica | Huachocolpa | Huancavelica | Totora Pampa |  |  | 60 | 221.66 | 27 | Torre de S | Acero | TA060SIR1S1C1120FS+6 | 2 | FALSE
63 | Huancavelica | Huachocolpa | Huancavelica | Totora Pampa |  |  | 60 | 553.37 | 25 | Torre de R | Acero | TA060SIR1S1C1120FA+3 | 2 | FALSE
64 | Huancavelica | Huachocolpa | Huancavelica | Mina Caudaloso |  |  | 60 | 181.56 | 19 | Torre de S | Acero | TA060SIR1S1C1120FS+6 | 2 | FALSE
65 | Huancavelica | Huachocolpa | Huancavelica | Mina Caudaloso |  |  | 60 | 357.22 | 19 | Torre de S | Acero | TA060SIR1S1C1120FS+6 | 2 | FALSE
66 | Huancavelica | Huachocolpa | Huancavelica | Mina Caudaloso |  |  | 60 | 655.97 | 25 | Torre de R | Acero | TA060SIR1S1C1120FA+3 | 2 | FALSE
67 | Huancavelica | Huachocolpa | Huancavelica | Mina Caudaloso |  |  | 60 | 74.42 | 25 | Torre de R | Acero | TA060SIR1S1C1120FR+3 | 2 | FALSE
68 | Huancavelica | Huachocolpa | Huancavelica | Mina Caudaloso |  |  | 60 | 472.86 | 25 | Torre de R | Acero | TA060SIR1S1C1120FA+3 | 2 | FALSE
69 | Huancavelica | Huachocolpa | Huancavelica | Mina Caudaloso |  |  | 60 | 315.46 | 30 | Torre de R | Acero | TA060SIR1S1C1120FA+3 | 2 | FALSE
70 | Huancavelica | Huachocolpa | Huancavelica | Mina Caudaloso |  |  | 60 | 340.16 | 29 | Torre de R | Acero | TA060SIR1S1C1120FA+3 | 2 | FALSE
71 | Huancavelica | Huachocolpa | Huancavelica | Bravo 5 Polvorín |  |  | 60 | 273.35 | 21 | Torre de S | Acero | TA060SIR1S1C1120FS+6 | 2 | FALSE
72 | Huancavelica | Huachocolpa | Huancavelica | Bravo 5 Polvorín |  |  | 60 | 305.73 | 25 | Torre de S | Acero | TA060SIR1S1C1120FS+6 | 2 | FALSE
73 | Huancavelica | Huachocolpa | Huancavelica | Quebrada Chipchilla |  |  | 60 | 309.7 | 25 | Torre de R | Acero | TA060SIR1S1C1120FR+3 | 2 | FALSE
74 | Huancavelica | Huachocolpa | Huancavelica | Quebrada Chipchilla |  |  | 60 | 72.61 | 21 | Torre de S | Acero | TA060SIR1S1C1120FS+6 | 2 | FALSE
75 | Huancavelica | Huachocolpa | Huancavelica | Quebrada Chipchilla |  |  | 60 | 222.6 | 25 | Torre de R | Acero | TA060SIR1S1C1120FA+3 | 2 | FALSE
76 | Huancavelica | Huachocolpa | Huancavelica | Quebrada Chipchilla |  |  | 60 | 200.58 | 21 | Torre de S | Acero | TA060SIR1S1C1120FS+6 | 2 | FALSE
77 | Huancavelica | Huachocolpa | Huancavelica | Quebrada Chipchilla |  |  | 60 | 241.89 | 25 | Torre de S | Acero | TA060SIR1S1C1120FS+6 | 2 | FALSE
78 | Huancavelica | Huachocolpa | Huancavelica | Quebrada Chipchilla |  |  | 60 | 267.87 | 21 | Torre de S | Acero | TA060SIR1S1C1120FS+6 | 2 | FALSE
79 | Huancavelica | Huachocolpa | Huancavelica | Quebrada Chipchilla |  |  | 60 | 321.13 | 21 | Torre de S | Acero | TA060SIR1S1C1120FS+6 | 2 | FALSE
80 | Huancavelica | Huachocolpa | Huancavelica | Quebrada Chipchilla |  |  | 60 | 301.3 | 25 | Torre de S | Acero | TA060SIR1S1C1120FS+6 | 2 | FALSE
81 | Huancavelica | Huachocolpa | Huancavelica | Quebrada Chipchilla |  |  | 60 | 337.09 | 26 | Torre de S | Acero | TA060SIR2S1C1120FS+6 | 2 | FALSE
82 | Huancavelica | Huachocolpa | Huancavelica | Quebrada Chipchilla |  |  | 60 | 397.55 | 25 | Torre de S | Acero | TA060SIR2S1C1120FS+6 | 2 | FALSE
83 | Huancavelica | Huachocolpa | Huancavelica | Quebrada Chipchilla |  |  | 60 | 242.41 | 21 | Torre de S | Acero | TA060SIR2S1C1120FS+6 | 2 | FALSE
84 | Huancavelica | Huachocolpa | Huancavelica | Quebrada Chipchilla |  |  | 60 | 275.47 | 20 | Torre de S | Acero | TA060SIR2S1C1120FS+6 | 2 | FALSE
85 | Huancavelica | Huachocolpa | Huancavelica | Quebrada Chipchilla |  |  | 60 | 139.76 | 20 | Torre de S | Acero | TA060SIR2S1C1120FS+6 | 2 | FALSE
86 | Huancavelica | Huachocolpa | Huancavelica | No Disponible |  |  | 60 | 296.89 | 19 | Torre de R | Acero | TA060SIR2S1C1120FA+3 | 2 | FALSE
87 | Huancavelica | Huachocolpa | Huancavelica | No Disponible |  |  | 60 | 312.42 | 25 | Torre de S | Acero | TA060SIR2S1C1120FS+6 | 2 | FALSE
88 | Huancavelica | Huachocolpa | Huancavelica | No Disponible |  |  | 60 | 351.2 | 19 | Torre de S | Acero | TA060SIR2S1C1120FS+6 | 2 | FALSE
89 | Huancavelica | Huachocolpa | Huancavelica | No Disponible |  |  | 60 | 124.02 | 19 | Torre de S | Acero | TA060SIR2S1C1120FS+6 | 2 | FALSE
90 | Huancavelica | Huachocolpa | Huancavelica | No Disponible |  |  | 60 | 392.91 | 19 | Torre de R | Acero | TA060SIR2S1C1120FA+3 | 2 | FALSE
91 | Huancavelica | Huachocolpa | Huancavelica | No Disponible |  |  | 60 | 224.5 | 19 | Torre de S | Acero | TA060SIR2S1C1120FS+6 | 2 | FALSE
92 | Huancavelica | Huachocolpa | Huancavelica | No Disponible |  |  | 60 | 455.85 | 19 | Torre de S | Acero | TA060SIR2S1C1120FS+6 | 2 | FALSE
93 | Huancavelica | Huachocolpa | Huancavelica | No Disponible |  |  | 60 | 280.91 | 23 | Torre de S | Acero | TA060SIR2S1C1120FS+6 | 2 | FALSE
94 | Huancavelica | Huachocolpa | Huancavelica | No Disponible |  |  | 60 | 219.83 | 19 | Torre de S | Acero | TA060SIR2S1C1120FS+6 | 2 | FALSE
95 | Huancavelica | Santa Ana | Castrovirreyna | No Disponible |  |  | 60 | 93.57 | 15 | Torre de R | Acero | TA060SIR2S1C1120FR+3 | 2 | FALSE
96 | Huancavelica | Santa Ana | Castrovirreyna | No Disponible |  |  | 60 | 158.01 | 18 | Torre de S | Acero | TA060SIR2S1C1120FS+6 | 2 | FALSE
97 | Huancavelica | Santa Ana | Castrovirreyna | No Disponible |  |  | 60 | 444.16 | 18 | Torre de S | Acero | TA060SIR2S1C1120FS+6 | 2 | FALSE
98 | Huancavelica | Santa Ana | Castrovirreyna | No Disponible |  |  | 60 | 219.75 | 19 | Torre de S | Acero | TA060SIR2S1C1120FS+6 | 2 | FALSE
99 | Huancavelica | Santa Ana | Castrovirreyna | No Disponible |  |  | 60 | 178.44 | 19 | Torre de S | Acero | TA060SIR2S1C1120FS+6 | 2 | FALSE
100 | Huancavelica | Santa Ana | Castrovirreyna | No Disponible |  |  | 60 | 289.41 | 19 | Torre de S | Acero | TA060SIR2S1C1120FS+6 | 2 | FALSE
101 | Huancavelica | Santa Ana | Castrovirreyna | No Disponible |  |  | 60 | 205.87 | 19 | Torre de S | Acero | TA060SIR2S1C1120FS+6 | 2 | FALSE
102 | Huancavelica | Santa Ana | Castrovirreyna | No Disponible |  |  | 60 | 380.53 | 19 | Torre de S | Acero | TA060SIR2S1C1120FS+6 | 2 | FALSE
103 | Huancavelica | Santa Ana | Castrovirreyna | No Disponible |  |  | 60 | 338.02 | 19 | Torre de S | Acero | TA060SIR2S1C1120FS+6 | 2 | FALSE
104 | Huancavelica | Santa Ana | Castrovirreyna | No Disponible |  |  | 60 | 277.33 | 19 | Torre de R | Acero | TA060SIR2S1C1120FA+3 | 2 | FALSE
105 | Huancavelica | Santa Ana | Castrovirreyna | No Disponible |  |  | 60 | 427.76 | 19 | Torre de S | Acero | TA060SIR2S1C1120FS+6 | 2 | FALSE
106 | Huancavelica | Santa Ana | Castrovirreyna | No Disponible |  |  | 60 | 370.58 | 19 | Torre de S | Acero | TA060SIR2S1C1120FS+6 | 2 | FALSE
107 | Huancavelica | Santa Ana | Castrovirreyna | Choclococha |  |  | 60 | 263.9 | 27 | Torre de S | Acero | TA060SIR2S1C1120FS+6 | 2 | FALSE
108 | Huancavelica | Santa Ana | Castrovirreyna | Choclococha |  |  | 60 | 388.55 | 28 | Torre de S | Acero | TA060SIR2S1C1120FS+6 | 2 | FALSE
109 | Huancavelica | Santa Ana | Castrovirreyna | Choclococha |  |  | 60 | 297.51 | 28 | Torre de R | Acero | TA060SIR2S1C1120FA+3 | 2 | FALSE
110 | Huancavelica | Santa Ana | Castrovirreyna | Choclococha |  |  | 60 | 231.01 | 25 | Torre de S | Acero | TA060SIR2S1C1120FS+6 | 2 | FALSE
111 | Huancavelica | Santa Ana | Castrovirreyna | Choclococha |  |  | 60 | 290.07 | 24 | Torre de S | Acero | TA060SIR2S1C1120FS+6 | 2 | FALSE
112 | Huancavelica | Santa Ana | Castrovirreyna | Choclococha |  |  | 60 | 355.15 | 27 | Torre de R | Acero | TA060SIR2S1C1120FA+3 | 2 | FALSE
113 | Huancavelica | Santa Ana | Castrovirreyna | Choclococha |  |  | 60 | 327.49 | 25 | Torre de S | Acero | TA060SIR2S1C1120FS+6 | 2 | FALSE
114 | Huancavelica | Santa Ana | Castrovirreyna | Choclococha |  |  | 60 | 390.28 | 26 | Torre de S | Acero | TA060SIR2S1C1120FS+6 | 2 | FALSE
115 | Huancavelica | Santa Ana | Castrovirreyna | Choclococha |  |  | 60 | 190.93 | 27 | Torre de R | Acero | TA060SIR2S1C1120FA+3 | 2 | FALSE
116 | Huancavelica | Santa Ana | Castrovirreyna | Choclococha |  |  | 60 | 274.01 | 26 | Torre de S | Acero | TA060SIR2S1C1120FS+6 | 2 | FALSE
117 | Huancavelica | Santa Ana | Castrovirreyna | Choclococha |  |  | 60 | 285.02 | 26 | Torre de S | Acero | TA060SIR2S1C1120FS+6 | 2 | FALSE
118 | Huancavelica | Santa Ana | Castrovirreyna | Choclococha |  |  | 60 | 363.37 | 26 | Torre de S | Acero | TA060SIR2S1C1120FS+6 | 2 | FALSE
119 | Huancavelica | Santa Ana | Castrovirreyna | Choclococha |  |  | 60 | 180.96 | 24 | Torre de R | Acero | TA060SIR2S1C1120FA+3 | 2 | FALSE
120 | Huancavelica | Santa Ana | Castrovirreyna | Choclococha |  |  | 60 | 116.97 | 26 | Torre de R | Acero | TA060SIR2S1C1120FA+3 | 2 | FALSE
121 | Huancavelica | Santa Ana | Castrovirreyna | Choclococha |  |  | 60 | 220.42 | 22 | Torre de R | Acero | TA060SIR2S1C1120FR+3 | 2 | FALSE
122 | Huancavelica | Santa Ana | Castrovirreyna | Choclococha |  |  | 60 | 242.24 | 26 | Torre de S | Acero | TA060SIR2S1C1120FS+6 | 2
123 | Huancavelica | Santa Ana | Castrovirreyna | Choclococha |  |  | 60 | 364.91 | 27 | Torre de S | Acero | TA060SIR2S1C1120FS+6 | 2
124 | Huancavelica | Santa Ana | Castrovirreyna | Choclococha |  |  | 60 | 290.11 | 27 | Torre de S | Acero | TA060SIR2S1C1120FS+6 | 2
125 | Huancavelica | Santa Ana | Castrovirreyna | Choclococha |  |  | 60 | 225.6 | 26 | Torre de S | Acero | TA060SIR2S1C1120FS+6 | 2
126 | Huancavelica | Santa Ana | Castrovirreyna | Choclococha |  |  | 60 | 260.84 | 27 | Torre de S | Acero | TA060SIR2S1C1120FS+6 | 2
127 | Huancavelica | Santa Ana | Castrovirreyna | Choclococha |  |  | 60 | 568.24 | 26 | Torre de S | Acero | TA060SIR2S1C1120FS+6 | 2
128 | Huancavelica | Santa Ana | Castrovirreyna | Choclococha |  |  | 60 | 257.31 | 27 | Torre de S | Acero | TA060SIR2S1C1120FS+6 | 2
129 | Huancavelica | Santa Ana | Castrovirreyna | Choclococha |  |  | 60 | 344.2 | 26 | Torre de S | Acero | TA060SIR2S1C1120FS+6 | 2
130 | Huancavelica | Santa Ana | Castrovirreyna | Choclococha |  |  | 60 | 337.95 | 25 | Torre de S | Acero | TA060SIR2S1C1120FS+6 | 2
131 | Huancavelica | Santa Ana | Castrovirreyna | Choclococha |  |  | 60 | 358.79 | 28 | Torre de S | Acero | TA060SIR2S1C1120FS+6 | 2
132 | Huancavelica | Santa Ana | Castrovirreyna | Campo Traviesa |  |  | 60 | 283.26 | 22 | Torre de S | Acero | TA060SIR2S1C1120FS+6 | 2
133 | Huancavelica | Santa Ana | Castrovirreyna | Campo Traviesa |  |  | 60 | 294.61 | 22 | Torre de S | Acero | TA060SIR2S1C1120FS+6 | 2
134 | Huancavelica | Santa Ana | Castrovirreyna | Campo Traviesa |  |  | 60 | 372.76 | 18 | Torre de R | Acero | TA060SIR2S1C1120FA+3 | 2
135 | Huancavelica | Santa Ana | Castrovirreyna | Campo Traviesa |  |  | 60 | 170.32 | 22 | Torre de S | Acero | TA060SIR2S1C1120FS+6 | 2
136 | Huancavelica | Santa Ana | Castrovirreyna | Campo Traviesa |  |  | 60 | 366.08 | 18 | Torre de S | Acero | TA060SIR2S1C1120FS+6 | 2
137 | Huancavelica | Santa Ana | Castrovirreyna | Campo Traviesa |  |  | 60 | 266.77 | 18 | Torre de R | Acero | TA060SIR2S1C1120FA+3 | 2
138 | Huancavelica | Santa Ana | Castrovirreyna | Campo Traviesa |  |  | 60 | 381.18 | 18 | Torre de S | Acero | TA060SIR2S1C1120FS+6 | 2
139 | Huancavelica | Santa Ana | Castrovirreyna | Campo Traviesa |  |  | 60 | 404.47 | 20 | Torre de S | Acero | TA060SIR2S1C1120FS+6 | 2
140 | Huancavelica | Santa Ana | Castrovirreyna | Campo Traviesa |  |  | 60 | 101.04 | 22 | Torre de S | Acero | TA060SIR2S1C1120FS+6 | 2
141 | Huancavelica | Santa Ana | Castrovirreyna | Campo Traviesa |  |  | 60 | 246.56 | 20 | Torre de R | Acero | TA060SIR2S1C1120FA+3 | 2
142 | Huancavelica | Santa Ana | Castrovirreyna | Campo Traviesa |  |  | 60 | 405.95 | 18 | Torre de S | Acero | TA060SIR2S1C1120FS+6 | 2
143 | Huancavelica | Santa Ana | Castrovirreyna | Campo Traviesa |  |  | 60 | 301.41 | 22 | Torre de S | Acero | TA060SIR2S1C1120FS+6 | 2
144 | Huancavelica | Santa Ana | Castrovirreyna | Campo Traviesa |  |  | 60 | 263.12 | 20 | Torre de S | Acero | TA060SIR2S1C1120FS+6 | 2
145 | Huancavelica | Santa Ana | Castrovirreyna | Castrovirreyna - Huancavelica |  |  | 60 | 278.15 | 22 | Torre de S | Acero | TA060SIR2S1C1120FS+6 | 2
146 | Huancavelica | Santa Ana | Castrovirreyna | Castrovirreyna - Huancavelica |  |  | 60 | 177.76 | 22 | Torre de R | Acero | TA060SIR2S1C1120FA+3 | 2
147 | Huancavelica | Santa Ana | Castrovirreyna | Castrovirreyna - Huancavelica |  |  | 60 | 175.22 | 20 | Torre de S | Acero | TA060SIR2S1C1120FS+6 | 2
148 | Huancavelica | Santa Ana | Castrovirreyna | Castrovirreyna - Huancavelica |  |  | 60 | 299.34 | 20 | Torre de R | Acero | TA060SIR2S1C1120FA+3 | 2
149 | Huancavelica | Santa Ana | Castrovirreyna | Mina Privada Castrovirreyna |  |  | 60 | 342.04 | 18 | Torre de S | Acero | TA060SIR2S1C1120FS+6 | 2
150 | Huancavelica | Santa Ana | Castrovirreyna | Mina Privada Castrovirreyna |  |  | 60 | 225.72 | 25 | Torre de S | Acero | TA060SIR2S1C1120FS+6 | 2
151 | Huancavelica | Santa Ana | Castrovirreyna | Mina Privada Castrovirreyna |  |  | 60 | 211.48 | 25 | Torre de S | Acero | TA060SIR2S1C1120FS+6 | 2
152 | Huancavelica | Santa Ana | Castrovirreyna | Mina Privada Castrovirreyna |  |  | 60 | 619.39 | 22 | Torre de S | Acero | TA060SIR2S1C1120FS+6 | 2
153 | Huancavelica | Santa Ana | Castrovirreyna | Mina Privada Castrovirreyna |  |  | 60 | 235.03 | 26 | Torre de S | Acero | TA060SIR2S1C1120FS+6 | 2
154 | Huancavelica | Santa Ana | Castrovirreyna | Mina Privada Castrovirreyna |  |  | 60 | 366.12 | 25 | Torre de S | Acero | TA060SIR2S1C1120FS+6 | 2
155 | Huancavelica | Santa Ana | Castrovirreyna | Compañía Minera Castrovirreyna |  |  | 60 | 384.82 | 27 | Torre de S | Acero | TA060SIR2S1C1120FS+6 | 2
156 | Huancavelica | Santa Ana | Castrovirreyna | Compañía Minera Castrovirreyna |  |  | 60 | 240.37 | 24 | Torre de S | Acero | TA060SIR2S1C1120FS+6 | 2
157 | Huancavelica | Santa Ana | Castrovirreyna | Compañía Minera Castrovirreyna |  |  | 60 | 241.43 | 34 | Torre de S | Acero | TA060SIR2S1C1120FS+6 | 2
158 | Huancavelica | Santa Ana | Castrovirreyna | Compañía Minera Castrovirreyna |  |  | 60 | 170.02 | 24 | Torre de R | Acero | TA060SIR2S1C1120FA+3 | 2
159 | Huancavelica | Santa Ana | Castrovirreyna | Compañía Minera Castrovirreyna |  |  | 60 | 266.18 | 26 | Torre de R | Acero | TA060SIR2S1C1120FA+3 | 2
160 | Huancavelica | Santa Ana | Castrovirreyna | Compañía Minera Castrovirreyna |  |  | 60 | 379.02 | 28 | Torre de S | Acero | TA060SIR2S1C1120FS+6 | 2
161 | Huancavelica | Santa Ana | Castrovirreyna | Compañía Minera Castrovirreyna |  |  | 60 | 188.84 | 32 | Torre de S | Acero | TA060SIR2S1C1120FS+6 | 2
162 | Huancavelica | Santa Ana | Castrovirreyna | Compañía Minera Castrovirreyna |  |  | 60 | 376.65 | 26 | Torre de S | Acero | TA060SIR2S1C1120FS+6 | 2
163 | Huancavelica | Santa Ana | Castrovirreyna | Compañía Minera Castrovirreyna |  |  | 60 | 433.97 | 26 | Torre de S | Acero | TA060SIR2S1C1120FS+6 | 2
164 | Huancavelica | Santa Ana | Castrovirreyna | Compañía Minera Castrovirreyna |  |  | 60 | 218.52 | 26 | Torre de S | Acero | TA060SIR2S1C1120FS+6 | 2
165 | Huancavelica | Santa Ana | Castrovirreyna | Compañía Minera Castrovirreyna |  |  | 60 | 507.9 | 31 | Torre de S | Acero | TA060SIR2S1C1120FS+6 | 2
166 | Huancavelica | Santa Ana | Castrovirreyna | Compañía Minera Castrovirreyna |  |  | 60 | 245.96 | 26 | Torre de S | Acero | TA060SIR2S1C1120FS+6 | 2
167 | Huancavelica | Santa Ana | Castrovirreyna | Compañía Minera Castrovirreyna |  |  | 60 | 365.63 | 24 | Torre de S | Acero | TA060SIR2S1C1120FS+6 | 2
168 | Huancavelica | Santa Ana | Castrovirreyna | Compañía Minera Castrovirreyna |  |  | 60 | 264.31 | 30 | Torre de S | Acero | TA060SIR2S1C1120FS+6 | 2
169 | Huancavelica | Santa Ana | Castrovirreyna | Compañía Minera Castrovirreyna |  |  | 60 | 204.72 | 23 | Torre de R | Acero | TA060SIR2S1C1120FA+3 | 2
170 | Huancavelica | Santa Ana | Castrovirreyna | Compañía Minera Castrovirreyna |  |  | 60 | 228.96 | 24 | Torre de S | Acero | TA060SIR2S1C1120FS+6 | 2
171 | Huancavelica | Santa Ana | Castrovirreyna | Compañía Minera Castrovirreyna |  |  | 60 | 342.14 | 25 | Torre de S | Acero | TA060SIR2S1C1120FS+6 | 2
172 | Huancavelica | Santa Ana | Castrovirreyna | Compañía Minera Castrovirreyna |  |  | 60 | 303.54 | 25 | Torre de S | Acero | TA060SIR2S1C1120FS+6 | 2
173 | Huancavelica | Santa Ana | Castrovirreyna | Compañía Minera Castrovirreyna |  |  | 60 | 215.7 | 25 | Torre de S | Acero | TA060SIR2S1C1120FS+6 | 2
174 | Huancavelica | Santa Ana | Castrovirreyna | Compañía Minera Castrovirreyna |  |  | 60 | 171.96 | 26 | Torre de S | Acero | TA060SIR2S1C1120FS+6 | 2
175 | Huancavelica | Santa Ana | Castrovirreyna | Compañía Minera Castrovirreyna |  |  | 60 | 105.3 | 24 | Torre de R | Acero | TA060SIR2S1C1120FR+3 | 2
176 | Huancavelica | Santa Ana | Castrovirreyna | Compañía Minera Castrovirreyna |  |  | 60 | 134.29 | 24 | Torre de S | Acero | TA060SIR2S1C1120FS+6 | 2
177 | Huancavelica | Santa Ana | Castrovirreyna | Compañía Minera Castrovirreyna |  |  | 60 | 229.34 | 24 | Torre de R | Acero | TA060SIR2S1C1120FR+3 | 2
178 | Huancavelica | Santa Ana | Castrovirreyna | Compañía Minera Castrovirreyna |  |  | 60 | 286.98 | 28 | Torre de S | Acero | TA060SIR2S1C1120FS+6 | 2
179 | Huancavelica | Santa Ana | Castrovirreyna | Compañía Minera Castrovirreyna |  |  | 60 | 258.5 | 28 | Torre de S | Acero | TA060SIR2S1C1120FS+6 | 2
180 | Huancavelica | Santa Ana | Castrovirreyna | Compañía Minera Castrovirreyna |  |  | 60 | 272.03 | 21 | Torre de R | Acero | TA060SIR2S1C1120FA+3 | 2
181 | Huancavelica | Santa Ana | Castrovirreyna | Se Caudalosa Grano Disponible |  |  | 60 | 32.92 | 28 | Torre de R | Acero | TA060SIR2S1C1120FR+3 | 2

## MOD INV_2017
RESUMEN DE PRECIOS DE LOS SUMINISTROS DE LINEAS DE TRANSMISIÓN
Indice de Suministros
Torres de Acero |  | Cadena de Aisladores | Accesorios del Cable de Guarda
Armado de Estructuras de Acero y Concreto |  | Conductor Activo | Puesta a Tierra
Armado de Estructuras de Madera |  | Accesorio Cable Subterráneo
Parrillas y Stubs |  | Accesorios del Coductor Activo
Retenidas |  | Cable de Guarda
TORRES DE ACERO
| Precio Acero Torres US$/Kg |  | TIPO: | Nacional | 1
ACEROTORRE | 1.1986 |  |  | Importado | 0
ITEM | CODIGO | DESCRIPCION | UNIDAD | TIPO DE SUMINISTRO | PRECIO CIF UNITARIO (US$) |  | PESO EN KG
1 | TA220COR0D0C1600S-6 | Torre de suspensión tipo SC2 (5°)Tipo SC2-6 | Und | 0 | 5149.1659 |  | 4296.1618
2 | TA220COR0D0C1600S-3 | Torre de suspensión tipo SC2 (5°)Tipo SC2-3 | Und | 0 | 5891.388 |  | 4915.4284
3 | TA220COR0D0C1600S±0 | Torre de suspensión tipo SC2 (5°)Tipo SC2±0 | Und | 0 | 6626.9831 |  | 5529.1658
4 | TA220COR0D0C1600S+3 | Torre de suspensión tipo SC2 (5°)Tipo SC2+3 | Und | 0 | 7355.9513 |  | 6137.374
5 | TA220COR0D0C1600S+6 | Torre de suspensión tipo SC2 (5°)Tipo SC2+6 | Und | 0 | 8084.9194 |  | 6745.5823
6 | TA220COR0D0C1600A-3 | Torre de ángulo menor tipo AC2 (30°)Tipo AC2-3 | Und | 0 | 9063.8441 |  | 7562.3396
7 | TA220COR0D0C1600A±0 | Torre de ángulo menor tipo AC2 (30°)Tipo AC2±0 | Und | 0 | 10059.7604 |  | 8393.2737
8 | TA220COR0D0C1600A+3 | Torre de ángulo menor tipo AC2 (30°)Tipo AC2+3 | Und | 0 | 11055.6767 |  | 9224.2078
9 | TA220COR0D0C1600B-3 | Torre de ángulo mayor tipo BC2 (65°)Tipo BC2-3 | Und | 0 | 12231.5822 |  | 10205.3143
10 | TA220COR0D0C1600B±0 | Torre de ángulo mayor tipo BC2 (65°)Tipo BC2±0 | Und | 0 | 13620.9156 |  | 11364.4926
11 | TA220COR0D0C1600B+3 | Torre de ángulo mayor tipo BC2 (65°)Tipo BC2+3 | Und | 0 | 15255.4255 |  | 12728.2317
12 | TA220COR0D0C1600R-3 | Torre de anclaje, retención intermedia y terminal (15°) Tipo RC2-3 | Und | 0 | 15748.9521 |  | 13140.0013
13 | TA220COR0D0C1600R±0 | Torre de anclaje, retención intermedia y terminal (15°) Tipo RC2±0 | Und | 0 | 17557.3602 |  | 14648.8309
14 | TA220COR0D0C1600R+3 | Torre de anclaje, retención intermedia y terminal (15°) Tipo RC2+3 | Und | 0 | 19365.7683 |  | 16157.6605
15 | TA220SIR2S2C2726S-6 | Torre de suspensión tipo SC1 (5°)Tipo SC1-6 | Und | 0 | 5798.0133 |  | 4837.522
16 | TA220SIR2S2C2726S-3 | Torre de suspensión tipo SC1 (5°)Tipo SC1-3 | Und | 0 | 6633.763 |  | 5534.8225
17 | TA220SIR2S2C2726S±0 | Torre de suspensión tipo SC1 (5°)Tipo SC1±0 | Und | 0 | 7462.0506 |  | 6225.897
18 | TA220SIR2S2C2726S+3 | Torre de suspensión tipo SC1 (5°)Tipo SC1+3 | Und | 0 | 8282.8761 |  | 6910.7457
19 | TA220SIR2S2C2726S+6 | Torre de suspensión tipo SC1 (5°)Tipo SC1+6 | Und | 0 | 9103.7017 |  | 7595.5944
20 | TA220SIR2S2C2726A-3 | Torre de ángulo menor tipo AC1 (30°)Tipo AC1-3 | Und | 0 | 10205.9809 |  | 8515.2715
21 | TA220SIR2S2C2726A±0 | Torre de ángulo menor tipo AC1 (30°)Tipo AC1±0 | Und | 0 | 11327.3928 |  | 9450.9117
22 | TA220SIR2S2C2726A+3 | Torre de ángulo menor tipo AC1 (30°)Tipo AC1+3 | Und | 0 | 12448.8046 |  | 10386.552
23 | TA220SIR2S2C2726B-3 | Torre de ángulo mayor tipo BC1 (65°)Tipo BC1-3 | Und | 0 | 13772.8862 |  | 11491.288
24 | TA220SIR2S2C2726B±0 | Torre de ángulo mayor tipo BC1 (65°)Tipo BC1±0 | Und | 0 | 15337.2898 |  | 12796.5345
25 | TA220SIR2S2C2726B+3 | Torre de ángulo mayor tipo BC1 (65°)Tipo BC1+3 | Und | 0 | 17177.7646 |  | 14332.1186
26 | TA220SIR2S2C2726R-3 | Torre de anclaje, retención intermedia y terminal (15°) Tipo RC1-3 | Und | 0 | 17733.4806 |  | 14795.7754
27 | TA220SIR2S2C2726R±0 | Torre de anclaje, retención intermedia y terminal (15°) Tipo RC1±0 | Und | 0 | 19769.7666 |  | 16494.7329
28 | TA220SIR2S2C2726R+3 | Torre de anclaje, retención intermedia y terminal (15°) Tipo RC1+3 | Und | 0 | 21806.0525 |  | 18193.6904
29 | TA220SIR2S2C2592S-6 | Torre de suspensión tipo SC1 (5°)Tipo SC1-6 | Und | 0 | 5292.4167 |  | 4415.6819
30 | TA220SIR2S2C2592S-3 | Torre de suspensión tipo SC1 (5°)Tipo SC1-3 | Und | 0 | 6055.2876 |  | 5052.1766
31 | TA220SIR2S2C2592S±0 | Torre de suspensión tipo SC1 (5°)Tipo SC1±0 | Und | 0 | 6811.3472 |  | 5682.9883
32 | TA220SIR2S2C2592S+3 | Torre de suspensión tipo SC1 (5°)Tipo SC1+3 | Und | 0 | 7560.5954 |  | 6308.117
33 | TA220SIR2S2C2592S+6 | Torre de suspensión tipo SC1 (5°)Tipo SC1+6 | Und | 0 | 8309.8435 |  | 6933.2458
34 | TA220SIR2S2C2592A-3 | Torre de ángulo menor tipo AC1 (30°)Tipo AC1-3 | Und | 0 | 9316.0021 |  | 7772.7254
35 | TA220SIR2S2C2592A±0 | Torre de ángulo menor tipo AC1 (30°)Tipo AC1±0 | Und | 0 | 10339.625 |  | 8626.7763
36 | TA220SIR2S2C2592A+3 | Torre de ángulo menor tipo AC1 (30°)Tipo AC1+3 | Und | 0 | 11363.2479 |  | 9480.8271
37 | TA220SIR2S2C2592B-3 | Torre de ángulo mayor tipo BC1 (65°)Tipo BC1-3 | Und | 0 | 12571.8673 |  | 10489.2283
38 | TA220SIR2S2C2592B±0 | Torre de ángulo mayor tipo BC1 (65°)Tipo BC1±0 | Und | 0 | 13999.8522 |  | 11680.6551
39 | TA220SIR2S2C2592B+3 | Torre de ángulo mayor tipo BC1 (65°)Tipo BC1+3 | Und | 0 | 15679.8345 |  | 13082.3337
40 | TA220SIR2S2C2592R-3 | Torre de anclaje, retención intermedia y terminal (15°) Tipo RC1-3 | Und | 0 | 16187.0912 |  | 13505.5589
41 | TA220SIR2S2C2592R±0 | Torre de anclaje, retención intermedia y terminal (15°) Tipo RC1±0 | Und | 0 | 18045.8095 |  | 15056.3644
42 | TA220SIR2S2C2592R+3 | Torre de anclaje, retención intermedia y terminal (15°) Tipo RC1+3 | Und | 0 | 19904.5279 |  | 16607.1699
43 | TA220SIR2D2C2726S-6 | Torre de suspensión tipo SC2 (5°)Tipo SC2-6 | Und | 0 | 7778.4297 |  | 6489.8652
44 | TA220SIR2D2C2726S-3 | Torre de suspensión tipo SC2 (5°)Tipo SC2-3 | Und | 0 | 8899.6447 |  | 7425.3413
45 | TA220SIR2D2C2726S±0 | Torre de suspensión tipo SC2 (5°)Tipo SC2±0 | Und | 0 | 10010.849 |  | 8352.4649
46 | TA220SIR2D2C2726S+3 | Torre de suspensión tipo SC2 (5°)Tipo SC2+3 | Und | 0 | 11112.0424 |  | 9271.236
47 | TA220SIR2D2C2726S+6 | Torre de suspensión tipo SC2 (5°)Tipo SC2+6 | Und | 0 | 12213.2358 |  | 10190.0071
48 | TA220SIR2D2C2726A-3 | Torre de ángulo menor tipo AC2 (30°)Tipo AC2-3 | Und | 0 | 13692.0183 |  | 11423.8165
49 | TA220SIR2D2C2726A±0 | Torre de ángulo menor tipo AC2 (30°)Tipo AC2±0 | Und | 0 | 15196.4687 |  | 12679.0416
50 | TA220SIR2D2C2726A+3 | Torre de ángulo menor tipo AC2 (30°)Tipo AC2+3 | Und | 0 | 16700.9192 |  | 13934.2668
51 | TA220SIR2D2C2726B-3 | Torre de ángulo mayor tipo BC2 (65°)Tipo BC2-3 | Und | 0 | 18477.2648 |  | 15416.3453
52 | TA220SIR2D2C2726B±0 | Torre de ángulo mayor tipo BC2 (65°)Tipo BC2±0 | Und | 0 | 20576.0187 |  | 17167.4224
53 | TA220SIR2D2C2726B+3 | Torre de ángulo mayor tipo BC2 (65°)Tipo BC2+3 | Und | 0 | 23045.1409 |  | 19227.5131
54 | TA220SIR2D2C2726R-3 | Torre de anclaje, retención intermedia y terminal (15°) Tipo RC2-3 | Und | 0 | 23790.6718 |  | 19849.5403
55 | TA220SIR2D2C2726R±0 | Torre de anclaje, retención intermedia y terminal (15°) Tipo RC2±0 | Und | 0 | 26522.4881 |  | 22128.8075
56 | TA220SIR2D2C2726R+3 | Torre de anclaje, retención intermedia y terminal (15°) Tipo RC2+3 | Und | 0 | 29254.3044 |  | 24408.0746
57 | TA220SIR2D2C2592S-6 | Torre de suspensión tipo SC2 (5°)Tipo SC2-6 | Und | 0 | 7101.1066 |  | 5924.7466
58 | TA220SIR2D2C2592S-3 | Torre de suspensión tipo SC2 (5°)Tipo SC2-3 | Und | 0 | 8124.6895 |  | 6778.7641
59 | TA220SIR2D2C2592S±0 | Torre de suspensión tipo SC2 (5°)Tipo SC2±0 | Und | 0 | 9139.1333 |  | 7625.1565
60 | TA220SIR2D2C2592S+3 | Torre de suspensión tipo SC2 (5°)Tipo SC2+3 | Und | 0 | 10144.438 |  | 8463.9237
61 | TA220SIR2D2C2592S+6 | Torre de suspensión tipo SC2 (5°)Tipo SC2+6 | Und | 0 | 11149.7427 |  | 9302.6909
62 | TA220SIR2D2C2592A-3 | Torre de ángulo menor tipo AC2 (30°)Tipo AC2-3 | Und | 0 | 12499.7572 |  | 10429.0638
63 | TA220SIR2D2C2592A±0 | Torre de ángulo menor tipo AC2 (30°)Tipo AC2±0 | Und | 0 | 13873.2044 |  | 11574.9875
64 | TA220SIR2D2C2592A+3 | Torre de ángulo menor tipo AC2 (30°)Tipo AC2+3 | Und | 0 | 15246.6516 |  | 12720.9113
65 | TA220SIR2D2C2592B-3 | Torre de ángulo mayor tipo BC2 (65°)Tipo BC2-3 | Und | 0 | 16868.3182 |  | 14073.9347
66 | TA220SIR2D2C2592B±0 | Torre de ángulo mayor tipo BC2 (65°)Tipo BC2±0 | Und | 0 | 18784.3188 |  | 15672.5331
67 | TA220SIR2D2C2592B+3 | Torre de ángulo mayor tipo BC2 (65°)Tipo BC2+3 | Und | 0 | 21038.437 |  | 17553.2371
68 | TA220SIR2D2C2592R-3 | Torre de anclaje, retención intermedia y terminal (15°) Tipo RC2-3 | Und | 0 | 21719.0492 |  | 18121.1
69 | TA220SIR2D2C2592R±0 | Torre de anclaje, retención intermedia y terminal (15°) Tipo RC2±0 | Und | 0 | 24212.9869 |  | 20201.8952
70 | TA220SIR2D2C2592R+3 | Torre de anclaje, retención intermedia y terminal (15°) Tipo RC2+3 | Und | 0 | 26706.9245 |  | 22282.6904
71 | TA220SIR1S2C2726S-6 | Torre de suspensión tipo SC1 (5°)Tipo SC1-6 | Und | 0 | 5527.8792 |  | 4612.138
72 | TA220SIR1S2C2726S-3 | Torre de suspensión tipo SC1 (5°)Tipo SC1-3 | Und | 0 | 6324.6906 |  | 5276.9506
73 | TA220SIR1S2C2726S±0 | Torre de suspensión tipo SC1 (5°)Tipo SC1±0 | Und | 0 | 7114.3876 |  | 5935.8275
74 | TA220SIR1S2C2726S+3 | Torre de suspensión tipo SC1 (5°)Tipo SC1+3 | Und | 0 | 7896.9703 |  | 6588.7685
75 | TA220SIR1S2C2726S+6 | Torre de suspensión tipo SC1 (5°)Tipo SC1+6 | Und | 0 | 8679.5529 |  | 7241.7095
76 | TA220SIR1S2C2726A-3 | Torre de ángulo menor tipo AC1 (30°)Tipo AC1-3 | Und | 0 | 9730.476 |  | 8118.5381
77 | TA220SIR1S2C2726A±0 | Torre de ángulo menor tipo AC1 (30°)Tipo AC1±0 | Und | 0 | 10799.6404 |  | 9010.5861
78 | TA220SIR1S2C2726A+3 | Torre de ángulo menor tipo AC1 (30°)Tipo AC1+3 | Und | 0 | 11868.8048 |  | 9902.6342
79 | TA220SIR1S2C2726B-3 | Torre de ángulo mayor tipo BC1 (65°)Tipo BC1-3 | Und | 0 | 13131.1964 |  | 10955.8996
80 | TA220SIR1S2C2726B±0 | Torre de ángulo mayor tipo BC1 (65°)Tipo BC1±0 | Und | 0 | 14622.7131 |  | 12200.3336
81 | TA220SIR1S2C2726B+3 | Torre de ángulo mayor tipo BC1 (65°)Tipo BC1+3 | Und | 0 | 16377.4387 |  | 13664.3737
82 | TA220SIR1S2C2726R-3 | Torre de anclaje, retención intermedia y terminal (15°) Tipo RC1-3 | Und | 0 | 16907.2635 |  | 14106.4284
83 | TA220SIR1S2C2726R±0 | Torre de anclaje, retención intermedia y terminal (15°) Tipo RC1±0 | Und | 0 | 18848.6772 |  | 15726.2301
84 | TA220SIR1S2C2726R+3 | Torre de anclaje, retención intermedia y terminal (15°) Tipo RC1+3 | Und | 0 | 20790.091 |  | 17346.0318
85 | TA220SIR1S2C2592S-6 | Torre de suspensión tipo SC1 (5°)Tipo SC1-6 | Und | 0 | 5040.6902 |  | 4205.6561
86 | TA220SIR1S2C2592S-3 | Torre de suspensión tipo SC1 (5°)Tipo SC1-3 | Und | 0 | 5767.2762 |  | 4811.8768
87 | TA220SIR1S2C2592S±0 | Torre de suspensión tipo SC1 (5°)Tipo SC1±0 | Und | 0 | 6487.3748 |  | 5412.6848
88 | TA220SIR1S2C2592S+3 | Torre de suspensión tipo SC1 (5°)Tipo SC1+3 | Und | 0 | 7200.9861 |  | 6008.0801
89 | TA220SIR1S2C2592S+6 | Torre de suspensión tipo SC1 (5°)Tipo SC1+6 | Und | 0 | 7914.5973 |  | 6603.4755
90 | TA220SIR1S2C2592A-3 | Torre de ángulo menor tipo AC1 (30°)Tipo AC1-3 | Und | 0 | 8872.8993 |  | 7403.0264
91 | TA220SIR1S2C2592A±0 | Torre de ángulo menor tipo AC1 (30°)Tipo AC1±0 | Und | 0 | 9847.835 |  | 8216.4555
92 | TA220SIR1S2C2592A+3 | Torre de ángulo menor tipo AC1 (30°)Tipo AC1+3 | Und | 0 | 10822.7706 |  | 9029.8846
93 | TA220SIR1S2C2592B-3 | Torre de ángulo mayor tipo BC1 (65°)Tipo BC1-3 | Und | 0 | 11973.9038 |  | 9990.3226
94 | TA220SIR1S2C2592B±0 | Torre de ángulo mayor tipo BC1 (65°)Tipo BC1±0 | Und | 0 | 13333.9686 |  | 11125.0808
95 | TA220SIR1S2C2592B+3 | Torre de ángulo mayor tipo BC1 (65°)Tipo BC1+3 | Und | 0 | 14934.0448 |  | 12460.0905
96 | TA220SIR1S2C2592R-3 | Torre de anclaje, retención intermedia y terminal (15°) Tipo RC1-3 | Und | 0 | 15417.1745 |  | 12863.1855
97 | TA220SIR1S2C2592R±0 | Torre de anclaje, retención intermedia y terminal (15°) Tipo RC1±0 | Und | 0 | 17187.4855 |  | 14340.2292
98 | TA220SIR1S2C2592R+3 | Torre de anclaje, retención intermedia y terminal (15°) Tipo RC1+3 | Und | 0 | 18957.7965 |  | 15817.2728
99 | TA220SIR1S1C2726S-6 | Torre de suspensión tipo SC1 (5°)Tipo SC1-6 | Und | 0 | 6199.9357 |  | 5172.8625
100 | TA220SIR1S1C2726S-3 | Torre de suspensión tipo SC1 (5°)Tipo SC1-3 | Und | 0 | 7093.6201 |  | 5918.5003
101 | TA220SIR1S1C2726S±0 | Torre de suspensión tipo SC1 (5°)Tipo SC1±0 | Und | 0 | 7979.3252 |  | 6657.4807
102 | TA220SIR1S1C2726S+3 | Torre de suspensión tipo SC1 (5°)Tipo SC1+3 | Und | 0 | 8857.051 |  | 7389.8035
103 | TA220SIR1S1C2726S+6 | Torre de suspensión tipo SC1 (5°)Tipo SC1+6 | Und | 0 | 9734.7768 |  | 8122.1264
104 | TA220SIR1S1C2726A-3 | Torre de ángulo menor tipo AC1 (30°)Tipo AC1-3 | Und | 0 | 10913.4667 |  | 9105.5561
105 | TA220SIR1S1C2726A±0 | Torre de ángulo menor tipo AC1 (30°)Tipo AC1±0 | Und | 0 | 12112.6157 |  | 10106.0557
106 | TA220SIR1S1C2726A+3 | Torre de ángulo menor tipo AC1 (30°)Tipo AC1+3 | Und | 0 | 13311.7647 |  | 11106.5552
107 | TA220SIR1S1C2726B-3 | Torre de ángulo mayor tipo BC1 (65°)Tipo BC1-3 | Und | 0 | 14727.6325 |  | 12287.8722
108 | TA220SIR1S1C2726B±0 | Torre de ángulo mayor tipo BC1 (65°)Tipo BC1±0 | Und | 0 | 16400.4817 |  | 13683.5994
109 | TA220SIR1S1C2726B+3 | Torre de ángulo mayor tipo BC1 (65°)Tipo BC1+3 | Und | 0 | 18368.5395 |  | 15325.6313
110 | TA220SIR1S1C2726R-3 | Torre de anclaje, retención intermedia y terminal (15°) Tipo RC1-3 | Und | 0 | 18962.7781 |  | 15821.4291
111 | TA220SIR1S1C2726R±0 | Torre de anclaje, retención intermedia y terminal (15°) Tipo RC1±0 | Und | 0 | 21140.2209 |  | 17638.1596
112 | TA220SIR1S1C2726R+3 | Torre de anclaje, retención intermedia y terminal (15°) Tipo RC1+3 | Und | 0 | 23317.6636 |  | 19454.89
113 | TA220SIR1S1C2592S-6 | Torre de suspensión tipo SC1 (5°)Tipo SC1-6 | Und | 0 | 5724.6385 |  | 4776.3024
114 | TA220SIR1S1C2592S-3 | Torre de suspensión tipo SC1 (5°)Tipo SC1-3 | Und | 0 | 6549.8116 |  | 5464.7784
115 | TA220SIR1S1C2592S±0 | Torre de suspensión tipo SC1 (5°)Tipo SC1±0 | Und | 0 | 7367.6171 |  | 6147.1073
116 | TA220SIR1S1C2592S+3 | Torre de suspensión tipo SC1 (5°)Tipo SC1+3 | Und | 0 | 8178.055 |  | 6823.2891
117 | TA220SIR1S1C2592S+6 | Torre de suspensión tipo SC1 (5°)Tipo SC1+6 | Und | 0 | 8988.4929 |  | 7499.4709
118 | TA220SIR1S1C2592A-3 | Torre de ángulo menor tipo AC1 (30°)Tipo AC1-3 | Und | 0 | 10076.8225 |  | 8407.5093
119 | TA220SIR1S1C2592A±0 | Torre de ángulo menor tipo AC1 (30°)Tipo AC1±0 | Und | 0 | 11184.0428 |  | 9331.3089
120 | TA220SIR1S1C2592A+3 | Torre de ángulo menor tipo AC1 (30°)Tipo AC1+3 | Und | 0 | 12291.263 |  | 10255.1085
121 | TA220SIR1S1C2592B-3 | Torre de ángulo mayor tipo BC1 (65°)Tipo BC1-3 | Und | 0 | 13598.5881 |  | 11345.8638
122 | TA220SIR1S1C2592B±0 | Torre de ángulo mayor tipo BC1 (65°)Tipo BC1±0 | Und | 0 | 15143.1939 |  | 12634.5922
123 | TA220SIR1S1C2592B+3 | Torre de ángulo mayor tipo BC1 (65°)Tipo BC1+3 | Und | 0 | 16960.3772 |  | 14150.7433
124 | TA220SIR1S1C2592R-3 | Torre de anclaje, retención intermedia y terminal (15°) Tipo RC1-3 | Und | 0 | 17509.0605 |  | 14608.5325
125 | TA220SIR1S1C2592R±0 | Torre de anclaje, retención intermedia y terminal (15°) Tipo RC1±0 | Und | 0 | 19519.5769 |  | 16285.9894
126 | TA220SIR1S1C2592R+3 | Torre de anclaje, retención intermedia y terminal (15°) Tipo RC1+3 | Und | 0 | 21530.0933 |  | 17963.4463
127 | TA220SIR1D2C2726S-6 | Torre de suspensión tipo SC2 (5°)Tipo SC2-6 | Und | 0 | 7432.9441 |  | 6201.6123
128 | TA220SIR1D2C2726S-3 | Torre de suspensión tipo SC2 (5°)Tipo SC2-3 | Und | 0 | 8504.3595 |  | 7095.5384
129 | TA220SIR1D2C2726S±0 | Torre de suspensión tipo SC2 (5°)Tipo SC2±0 | Und | 0 | 9566.2086 |  | 7981.483
130 | TA220SIR1D2C2726S+3 | Torre de suspensión tipo SC2 (5°)Tipo SC2+3 | Und | 0 | 10618.4916 |  | 8859.4462
131 | TA220SIR1D2C2726S+6 | Torre de suspensión tipo SC2 (5°)Tipo SC2+6 | Und | 0 | 11670.7745 |  | 9737.4093
132 | TA220SIR1D2C2726A-3 | Torre de ángulo menor tipo AC2 (30°)Tipo AC2-3 | Und | 0 | 13083.8757 |  | 10916.418
133 | TA220SIR1D2C2726A±0 | Torre de ángulo menor tipo AC2 (30°)Tipo AC2±0 | Und | 0 | 14521.5047 |  | 12115.8912
134 | TA220SIR1D2C2726A+3 | Torre de ángulo menor tipo AC2 (30°)Tipo AC2+3 | Und | 0 | 15959.1336 |  | 13315.3645
135 | TA220SIR1D2C2726B-3 | Torre de ángulo mayor tipo BC2 (65°)Tipo BC2-3 | Und | 0 | 17656.5814 |  | 14731.6152
136 | TA220SIR1D2C2726B±0 | Torre de ángulo mayor tipo BC2 (65°)Tipo BC2±0 | Und | 0 | 19662.1173 |  | 16404.9167
137 | TA220SIR1D2C2726B+3 | Torre de ángulo mayor tipo BC2 (65°)Tipo BC2+3 | Und | 0 | 22021.5714 |  | 18373.5067
138 | TA220SIR1D2C2726R-3 | Torre de anclaje, retención intermedia y terminal (15°) Tipo RC2-3 | Und | 0 | 22733.9889 |  | 18967.9061
139 | TA220SIR1D2C2726R±0 | Torre de anclaje, retención intermedia y terminal (15°) Tipo RC2±0 | Und | 0 | 25344.4692 |  | 21145.9377
140 | TA220SIR1D2C2726R+3 | Torre de anclaje, retención intermedia y terminal (15°) Tipo RC2+3 | Und | 0 | 27954.9496 |  | 23323.9693
141 | TA220SIR1D2C2592S-6 | Torre de suspensión tipo SC2 (5°)Tipo SC2-6 | Und | 0 | 6772.81 |  | 5650.8352
142 | TA220SIR1D2C2592S-3 | Torre de suspensión tipo SC2 (5°)Tipo SC2-3 | Und | 0 | 7749.0709 |  | 6465.37
143 | TA220SIR1D2C2592S±0 | Torre de suspensión tipo SC2 (5°)Tipo SC2±0 | Und | 0 | 8716.6152 |  | 7272.6322
144 | TA220SIR1D2C2592S+3 | Torre de suspensión tipo SC2 (5°)Tipo SC2+3 | Und | 0 | 9675.4429 |  | 8072.6217
145 | TA220SIR1D2C2592S+6 | Torre de suspensión tipo SC2 (5°)Tipo SC2+6 | Und | 0 | 10634.2706 |  | 8872.6112
146 | TA220SIR1D2C2592A-3 | Torre de ángulo menor tipo AC2 (30°)Tipo AC2-3 | Und | 0 | 11921.8715 |  | 9946.9099
147 | TA220SIR1D2C2592A±0 | Torre de ángulo menor tipo AC2 (30°)Tipo AC2±0 | Und | 0 | 13231.8219 |  | 11039.8556
148 | TA220SIR1D2C2592A+3 | Torre de ángulo menor tipo AC2 (30°)Tipo AC2+3 | Und | 0 | 14541.7723 |  | 12132.8013
149 | TA220SIR1D2C2592B-3 | Torre de ángulo mayor tipo BC2 (65°)Tipo BC2-3 | Und | 0 | 16088.4664 |  | 13423.2721
150 | TA220SIR1D2C2592B±0 | Torre de ángulo mayor tipo BC2 (65°)Tipo BC2±0 | Und | 0 | 17915.8868 |  | 14947.9645
151 | TA220SIR1D2C2592B+3 | Torre de ángulo mayor tipo BC2 (65°)Tipo BC2+3 | Und | 0 | 20065.7933 |  | 16741.7202
152 | TA220SIR1D2C2592R-3 | Torre de anclaje, retención intermedia y terminal (15°) Tipo RC2-3 | Und | 0 | 20714.9396 |  | 17283.3298
153 | TA220SIR1D2C2592R±0 | Torre de anclaje, retención intermedia y terminal (15°) Tipo RC2±0 | Und | 0 | 23093.5781 |  | 19267.9262
154 | TA220SIR1D2C2592R+3 | Torre de anclaje, retención intermedia y terminal (15°) Tipo RC2+3 | Und | 0 | 25472.2167 |  | 21252.5226
155 | TA220SIR1D1C2726S-6 | Torre de suspensión tipo SC2 (5°)Tipo SC2-6 | Und | 0 | 8049.0619 |  | 6715.6649
156 | TA220SIR1D1C2726S-3 | Torre de suspensión tipo SC2 (5°)Tipo SC2-3 | Und | 0 | 9209.2871 |  | 7683.6886
157 | TA220SIR1D1C2726S±0 | Torre de suspensión tipo SC2 (5°)Tipo SC2±0 | Und | 0 | 10359.153 |  | 8643.0693
158 | TA220SIR1D1C2726S+3 | Torre de suspensión tipo SC2 (5°)Tipo SC2+3 | Und | 0 | 11498.6599 |  | 9593.807
159 | TA220SIR1D1C2726S+6 | Torre de suspensión tipo SC2 (5°)Tipo SC2+6 | Und | 0 | 12638.1667 |  | 10544.5446
160 | TA220SIR1D1C2726A-3 | Torre de ángulo menor tipo AC2 (30°)Tipo AC2-3 | Und | 0 | 14168.4001 |  | 11821.2815
161 | TA220SIR1D1C2726A±0 | Torre de ángulo menor tipo AC2 (30°)Tipo AC2±0 | Und | 0 | 15725.1943 |  | 13120.1792
162 | TA220SIR1D1C2726A+3 | Torre de ángulo menor tipo AC2 (30°)Tipo AC2+3 | Und | 0 | 17281.9886 |  | 14419.077
163 | TA220SIR1D1C2726B-3 | Torre de ángulo mayor tipo BC2 (65°)Tipo BC2-3 | Und | 0 | 19120.138 |  | 15952.721
164 | TA220SIR1D1C2726B±0 | Torre de ángulo mayor tipo BC2 (65°)Tipo BC2±0 | Und | 0 | 21291.9131 |  | 17764.7227
165 | TA220SIR1D1C2726B+3 | Torre de ángulo mayor tipo BC2 (65°)Tipo BC2+3 | Und | 0 | 23846.9427 |  | 19896.4894
166 | TA220SIR1D1C2726R-3 | Torre de anclaje, retención intermedia y terminal (15°) Tipo RC2-3 | Und | 0 | 24618.4126 |  | 20540.1586
167 | TA220SIR1D1C2726R±0 | Torre de anclaje, retención intermedia y terminal (15°) Tipo RC2±0 | Und | 0 | 27445.276 |  | 22898.7276
168 | TA220SIR1D1C2726R+3 | Torre de anclaje, retención intermedia y terminal (15°) Tipo RC2+3 | Und | 0 | 30272.1394 |  | 25257.2965
169 | TA220SIR1D1C2592S-6 | Torre de suspensión tipo SC2 (5°)Tipo SC2-6 | Und | 0 | 7404.2976 |  | 6177.7114
170 | TA220SIR1D1C2592S-3 | Torre de suspensión tipo SC2 (5°)Tipo SC2-3 | Und | 0 | 8471.5837 |  | 7068.1923
171 | TA220SIR1D1C2592S±0 | Torre de suspensión tipo SC2 (5°)Tipo SC2±0 | Und | 0 | 9529.3405 |  | 7950.7225
172 | TA220SIR1D1C2592S+3 | Torre de suspensión tipo SC2 (5°)Tipo SC2+3 | Und | 0 | 10577.568 |  | 8825.3019
173 | TA220SIR1D1C2592S+6 | Torre de suspensión tipo SC2 (5°)Tipo SC2+6 | Und | 0 | 11625.7955 |  | 9699.8814
174 | TA220SIR1D1C2592A-3 | Torre de ángulo menor tipo AC2 (30°)Tipo AC2-3 | Und | 0 | 13033.4506 |  | 10874.3462
175 | TA220SIR1D1C2592A±0 | Torre de ángulo menor tipo AC2 (30°)Tipo AC2±0 | Und | 0 | 14465.5389 |  | 12069.1967
176 | TA220SIR1D1C2592A+3 | Torre de ángulo menor tipo AC2 (30°)Tipo AC2+3 | Und | 0 | 15897.6273 |  | 13264.0472
177 | TA220SIR1D1C2592B-3 | Torre de ángulo mayor tipo BC2 (65°)Tipo BC2-3 | Und | 0 | 17588.5331 |  | 14674.8397
178 | TA220SIR1D1C2592B±0 | Torre de ángulo mayor tipo BC2 (65°)Tipo BC2±0 | Und | 0 | 19586.3397 |  | 16341.6923
179 | TA220SIR1D1C2592B+3 | Torre de ángulo mayor tipo BC2 (65°)Tipo BC2+3 | Und | 0 | 21936.7005 |  | 18302.6954
180 | TA220SIR1D1C2592R-3 | Torre de anclaje, retención intermedia y terminal (15°) Tipo RC2-3 | Und | 0 | 22646.3723 |  | 18894.804
181 | TA220SIR1D1C2592R±0 | Torre de anclaje, retención intermedia y terminal (15°) Tipo RC2±0 | Und | 0 | 25246.7919 |  | 21064.4414
182 | TA220SIR1D1C2592R+3 | Torre de anclaje, retención intermedia y terminal (15°) Tipo RC2+3 | Und | 0 | 27847.2115 |  | 23234.0789
183 | TA220SIR0S2C1600S-6 | Torre de suspensión tipo SC1 (5°)Tipo SC1-6 | Und | 0 | 4983.9324 |  | 4158.3007
184 | TA220SIR0S2C1600S-3 | Torre de suspensión tipo SC1 (5°)Tipo SC1-3 | Und | 0 | 5702.337 |  | 4757.6954
185 | TA220SIR0S2C1600S±0 | Torre de suspensión tipo SC1 (5°)Tipo SC1±0 | Und | 0 | 6414.3274 |  | 5351.7383
186 | TA220SIR0S2C1600S+3 | Torre de suspensión tipo SC1 (5°)Tipo SC1+3 | Und | 0 | 7119.9034 |  | 5940.4295
187 | TA220SIR0S2C1600S+6 | Torre de suspensión tipo SC1 (5°)Tipo SC1+6 | Und | 0 | 7825.4794 |  | 6529.1207
188 | TA220SIR0S2C1600A-3 | Torre de ángulo menor tipo AC1 (30°)Tipo AC1-3 | Und | 0 | 8772.991 |  | 7319.6688
189 | TA220SIR0S2C1600A±0 | Torre de ángulo menor tipo AC1 (30°)Tipo AC1±0 | Und | 0 | 9736.949 |  | 8123.9388
190 | TA220SIR0S2C1600A+3 | Torre de ángulo menor tipo AC1 (30°)Tipo AC1+3 | Und | 0 | 10700.9069 |  | 8928.2087
191 | TA220SIR0S2C1600B-3 | Torre de ángulo mayor tipo BC1 (65°)Tipo BC1-3 | Und | 0 | 11839.0783 |  | 9877.8321
192 | TA220SIR0S2C1600B±0 | Torre de ángulo mayor tipo BC1 (65°)Tipo BC1±0 | Und | 0 | 13183.8289 |  | 10999.8131
193 | TA220SIR0S2C1600B+3 | Torre de ángulo mayor tipo BC1 (65°)Tipo BC1+3 | Und | 0 | 14765.8884 |  | 12319.7906
194 | TA220SIR0S2C1600R-3 | Torre de anclaje, retención intermedia y terminal (15°) Tipo RC1-3 | Und | 0 | 15243.578 |  | 12718.3469
195 | TA220SIR0S2C1600R±0 | Torre de anclaje, retención intermedia y terminal (15°) Tipo RC1±0 | Und | 0 | 16993.9554 |  | 14178.759
196 | TA220SIR0S2C1600R+3 | Torre de anclaje, retención intermedia y terminal (15°) Tipo RC1+3 | Und | 0 | 18744.3328 |  | 15639.1712
197 | TA220SIR0S2C1500S-6 | Torre de suspensión tipo SC1 (5°)Tipo SC1-6 | Und | 0 | 4626.3974 |  | 3859.9945
198 | TA220SIR0S2C1500S-3 | Torre de suspensión tipo SC1 (5°)Tipo SC1-3 | Und | 0 | 5293.2655 |  | 4416.3901
199 | TA220SIR0S2C1500S±0 | Torre de suspensión tipo SC1 (5°)Tipo SC1±0 | Und | 0 | 5954.1794 |  | 4967.8179
200 | TA220SIR0S2C1500S+3 | Torre de suspensión tipo SC1 (5°)Tipo SC1+3 | Und | 0 | 6609.1392 |  | 5514.2778
201 | TA220SIR0S2C1500S+6 | Torre de suspensión tipo SC1 (5°)Tipo SC1+6 | Und | 0 | 7264.0989 |  | 6060.7378
202 | TA220SIR0S2C1500A-3 | Torre de ángulo menor tipo AC1 (30°)Tipo AC1-3 | Und | 0 | 8143.6384 |  | 6794.5739
203 | TA220SIR0S2C1500A±0 | Torre de ángulo menor tipo AC1 (30°)Tipo AC1±0 | Und | 0 | 9038.4444 |  | 7541.1475
204 | TA220SIR0S2C1500A+3 | Torre de ángulo menor tipo AC1 (30°)Tipo AC1+3 | Und | 0 | 9933.2504 |  | 8287.7211
205 | TA220SIR0S2C1500B-3 | Torre de ángulo mayor tipo BC1 (65°)Tipo BC1-3 | Und | 0 | 10989.7722 |  | 9169.221
206 | TA220SIR0S2C1500B±0 | Torre de ángulo mayor tipo BC1 (65°)Tipo BC1±0 | Und | 0 | 12238.0537 |  | 10210.7138
207 | TA220SIR0S2C1500B+3 | Torre de ángulo mayor tipo BC1 (65°)Tipo BC1+3 | Und | 0 | 13706.6201 |  | 11435.9994
208 | TA220SIR0S2C1500R-3 | Torre de anclaje, retención intermedia y terminal (15°) Tipo RC1-3 | Und | 0 | 14150.0415 |  | 11805.9642
209 | TA220SIR0S2C1500R±0 | Torre de anclaje, retención intermedia y terminal (15°) Tipo RC1±0 | Und | 0 | 15774.8512 |  | 13161.61
210 | TA220SIR0S2C1500R+3 | Torre de anclaje, retención intermedia y terminal (15°) Tipo RC1+3 | Und | 0 | 17399.6609 |  | 14517.2559
211 | TA220SIR0S1C1600S-6 | Torre de suspensión tipo SC1 (5°)Tipo SC1-6 | Und | 0 | 5693.2362 |  | 4750.1022
212 | TA220SIR0S1C1600S-3 | Torre de suspensión tipo SC1 (5°)Tipo SC1-3 | Und | 0 | 6513.8829 |  | 5434.8016
213 | TA220SIR0S1C1600S±0 | Torre de suspensión tipo SC1 (5°)Tipo SC1±0 | Und | 0 | 7327.2024 |  | 6113.3876
214 | TA220SIR0S1C1600S+3 | Torre de suspensión tipo SC1 (5°)Tipo SC1+3 | Und | 0 | 8133.1946 |  | 6785.8603
215 | TA220SIR0S1C1600S+6 | Torre de suspensión tipo SC1 (5°)Tipo SC1+6 | Und | 0 | 8939.1869 |  | 7458.3329
216 | TA220SIR0S1C1600A-3 | Torre de ángulo menor tipo AC1 (30°)Tipo AC1-3 | Und | 0 | 10021.5466 |  | 8361.3903
217 | TA220SIR0S1C1600A±0 | Torre de ángulo menor tipo AC1 (30°)Tipo AC1±0 | Und | 0 | 11122.6932 |  | 9280.1224
218 | TA220SIR0S1C1600A+3 | Torre de ángulo menor tipo AC1 (30°)Tipo AC1+3 | Und | 0 | 12223.8398 |  | 10198.8545
219 | TA220SIR0S1C1600B-3 | Torre de ángulo mayor tipo BC1 (65°)Tipo BC1-3 | Und | 0 | 13523.9937 |  | 11283.6266
220 | TA220SIR0S1C1600B±0 | Torre de ángulo mayor tipo BC1 (65°)Tipo BC1±0 | Und | 0 | 15060.1266 |  | 12565.2857
221 | TA220SIR0S1C1600B+3 | Torre de ángulo mayor tipo BC1 (65°)Tipo BC1+3 | Und | 0 | 16867.3417 |  | 14073.12
222 | TA220SIR0S1C1600R-3 | Torre de anclaje, retención intermedia y terminal (15°) Tipo RC1-3 | Und | 0 | 17413.0153 |  | 14528.398
223 | TA220SIR0S1C1600R±0 | Torre de anclaje, retención intermedia y terminal (15°) Tipo RC1±0 | Und | 0 | 19412.5031 |  | 16196.6533
224 | TA220SIR0S1C1600R+3 | Torre de anclaje, retención intermedia y terminal (15°) Tipo RC1+3 | Und | 0 | 21411.991 |  | 17864.9086
225 | TA220SIR0S1C1500S-6 | Torre de suspensión tipo SC1 (5°)Tipo SC1-6 | Und | 0 | 5343.46 |  | 4458.2694
226 | TA220SIR0S1C1500S-3 | Torre de suspensión tipo SC1 (5°)Tipo SC1-3 | Und | 0 | 6113.6884 |  | 5100.9028
227 | TA220SIR0S1C1500S±0 | Torre de suspensión tipo SC1 (5°)Tipo SC1±0 | Und | 0 | 6877.0398 |  | 5737.7984
228 | TA220SIR0S1C1500S+3 | Torre de suspensión tipo SC1 (5°)Tipo SC1+3 | Und | 0 | 7633.5142 |  | 6368.9563
229 | TA220SIR0S1C1500S+6 | Torre de suspensión tipo SC1 (5°)Tipo SC1+6 | Und | 0 | 8389.9886 |  | 7000.1141
230 | TA220SIR0S1C1500A-3 | Torre de ángulo menor tipo AC1 (30°)Tipo AC1-3 | Und | 0 | 9405.8512 |  | 7847.6902
231 | TA220SIR0S1C1500A±0 | Torre de ángulo menor tipo AC1 (30°)Tipo AC1±0 | Und | 0 | 10439.3465 |  | 8709.978
232 | TA220SIR0S1C1500A+3 | Torre de ángulo menor tipo AC1 (30°)Tipo AC1+3 | Und | 0 | 11472.8418 |  | 9572.2658
233 | TA220SIR0S1C1500B-3 | Torre de ángulo mayor tipo BC1 (65°)Tipo BC1-3 | Und | 0 | 12693.1179 |  | 10590.3926
234 | TA220SIR0S1C1500B±0 | Torre de ángulo mayor tipo BC1 (65°)Tipo BC1±0 | Und | 0 | 14134.8751 |  | 11793.3102
235 | TA220SIR0S1C1500B+3 | Torre de ángulo mayor tipo BC1 (65°)Tipo BC1+3 | Und | 0 | 15831.0601 |  | 13208.5075
236 | TA220SIR0S1C1500R-3 | Torre de anclaje, retención intermedia y terminal (15°) Tipo RC1-3 | Und | 0 | 16343.2091 |  | 13635.8145
237 | TA220SIR0S1C1500R±0 | Torre de anclaje, retención intermedia y terminal (15°) Tipo RC1±0 | Und | 0 | 18219.854 |  | 15201.5769
238 | TA220SIR0S1C1500R+3 | Torre de anclaje, retención intermedia y terminal (15°) Tipo RC1+3 | Und | 0 | 20096.499 |  | 16767.3393
239 | TA220SIR0D2C1700S-6 | Torre de suspensión tipo SC2 (5°)Tipo SC2-6 | Und | 0 | 7266.407 |  | 6062.6636
240 | TA220SIR0D2C1700S-3 | Torre de suspensión tipo SC2 (5°)Tipo SC2-3 | Und | 0 | 8313.8171 |  | 6936.561
241 | TA220SIR0D2C1700S±0 | Torre de suspensión tipo SC2 (5°)Tipo SC2±0 | Und | 0 | 9351.8752 |  | 7802.6558
242 | TA220SIR0D2C1700S+3 | Torre de suspensión tipo SC2 (5°)Tipo SC2+3 | Und | 0 | 10380.5815 |  | 8660.948
243 | TA220SIR0D2C1700S+6 | Torre de suspensión tipo SC2 (5°)Tipo SC2+6 | Und | 0 | 11409.2878 |  | 9519.2401
244 | TA220SIR0D2C1700A-3 | Torre de ángulo menor tipo AC2 (30°)Tipo AC2-3 | Und | 0 | 12790.7281 |  | 10671.8328
245 | TA220SIR0D2C1700A±0 | Torre de ángulo menor tipo AC2 (30°)Tipo AC2±0 | Und | 0 | 14196.1466 |  | 11844.4315
246 | TA220SIR0D2C1700A+3 | Torre de ángulo menor tipo AC2 (30°)Tipo AC2+3 | Und | 0 | 15601.5651 |  | 13017.0303
247 | TA220SIR0D2C1700B-3 | Torre de ángulo mayor tipo BC2 (65°)Tipo BC2-3 | Und | 0 | 17260.981 |  | 14401.5495
248 | TA220SIR0D2C1700B±0 | Torre de ángulo mayor tipo BC2 (65°)Tipo BC2±0 | Und | 0 | 19221.5825 |  | 16037.3603
249 | TA220SIR0D2C1700B+3 | Torre de ángulo mayor tipo BC2 (65°)Tipo BC2+3 | Und | 0 | 21528.1723 |  | 17961.8435
250 | TA220SIR0D2C1700R-3 | Torre de anclaje, retención intermedia y terminal (15°) Tipo RC2-3 | Und | 0 | 22224.6279 |  | 18542.9252
251 | TA220SIR0D2C1700R±0 | Torre de anclaje, retención intermedia y terminal (15°) Tipo RC2±0 | Und | 0 | 24776.6198 |  | 20672.1574
252 | TA220SIR0D2C1700R+3 | Torre de anclaje, retención intermedia y terminal (15°) Tipo RC2+3 | Und | 0 | 27328.6116 |  | 22801.3896
253 | TA220SIR0D2C1600S-6 | Torre de suspensión tipo SC2 (5°)Tipo SC2-6 | Und | 0 | 6631.5059 |  | 5532.9393
254 | TA220SIR0D2C1600S-3 | Torre de suspensión tipo SC2 (5°)Tipo SC2-3 | Und | 0 | 7587.3986 |  | 6330.4801
255 | TA220SIR0D2C1600S±0 | Torre de suspensión tipo SC2 (5°)Tipo SC2±0 | Und | 0 | 8534.7566 |  | 7120.9
256 | TA220SIR0D2C1600S+3 | Torre de suspensión tipo SC2 (5°)Tipo SC2+3 | Und | 0 | 9473.5798 |  | 7904.199
257 | TA220SIR0D2C1600S+6 | Torre de suspensión tipo SC2 (5°)Tipo SC2+6 | Und | 0 | 10412.403 |  | 8687.498
258 | TA220SIR0D2C1600A-3 | Torre de ángulo menor tipo AC2 (30°)Tipo AC2-3 | Und | 0 | 11673.1402 |  | 9739.3831
259 | TA220SIR0D2C1600A±0 | Torre de ángulo menor tipo AC2 (30°)Tipo AC2±0 | Und | 0 | 12955.7605 |  | 10809.5262
260 | TA220SIR0D2C1600A+3 | Torre de ángulo menor tipo AC2 (30°)Tipo AC2+3 | Und | 0 | 14238.3808 |  | 11879.6693
261 | TA220SIR0D2C1600B-3 | Torre de ángulo mayor tipo BC2 (65°)Tipo BC2-3 | Und | 0 | 15752.8056 |  | 13143.2164
262 | TA220SIR0D2C1600B±0 | Torre de ángulo mayor tipo BC2 (65°)Tipo BC2±0 | Und | 0 | 17542.0997 |  | 14636.0985
263 | TA220SIR0D2C1600B+3 | Torre de ángulo mayor tipo BC2 (65°)Tipo BC2+3 | Und | 0 | 19647.1517 |  | 16392.4303
264 | TA220SIR0D2C1600R-3 | Torre de anclaje, retención intermedia y terminal (15°) Tipo RC2-3 | Und | 0 | 20282.7546 |  | 16922.7401
265 | TA220SIR0D2C1600R±0 | Torre de anclaje, retención intermedia y terminal (15°) Tipo RC2±0 | Und | 0 | 22611.7666 |  | 18865.9309
266 | TA220SIR0D2C1600R+3 | Torre de anclaje, retención intermedia y terminal (15°) Tipo RC2+3 | Und | 0 | 24940.7785 |  | 20809.1218
267 | TA220SIR0D1C1700S-6 | Torre de suspensión tipo SC2 (5°)Tipo SC2-6 | Und | 0 | 7929.1066 |  | 6615.5812
268 | TA220SIR0D1C1700S-3 | Torre de suspensión tipo SC2 (5°)Tipo SC2-3 | Und | 0 | 9072.0409 |  | 7569.1785
269 | TA220SIR0D1C1700S±0 | Torre de suspensión tipo SC2 (5°)Tipo SC2±0 | Und | 0 | 10204.7704 |  | 8514.2615
270 | TA220SIR0D1C1700S+3 | Torre de suspensión tipo SC2 (5°)Tipo SC2+3 | Und | 0 | 11327.2952 |  | 9450.8303
271 | TA220SIR0D1C1700S+6 | Torre de suspensión tipo SC2 (5°)Tipo SC2+6 | Und | 0 | 12449.8199 |  | 10387.3991
272 | TA220SIR0D1C1700A-3 | Torre de ángulo menor tipo AC2 (30°)Tipo AC2-3 | Und | 0 | 13957.2482 |  | 11645.1088
273 | TA220SIR0D1C1700A±0 | Torre de ángulo menor tipo AC2 (30°)Tipo AC2±0 | Und | 0 | 15490.8415 |  | 12924.649
274 | TA220SIR0D1C1700A+3 | Torre de ángulo menor tipo AC2 (30°)Tipo AC2+3 | Und | 0 | 17024.4348 |  | 14204.1893
275 | TA220SIR0D1C1700B-3 | Torre de ángulo mayor tipo BC2 (65°)Tipo BC2-3 | Und | 0 | 18835.1903 |  | 15714.9773
276 | TA220SIR0D1C1700B±0 | Torre de ángulo mayor tipo BC2 (65°)Tipo BC2±0 | Und | 0 | 20974.5994 |  | 17499.9748
277 | TA220SIR0D1C1700B+3 | Torre de ángulo mayor tipo BC2 (65°)Tipo BC2+3 | Und | 0 | 23491.5514 |  | 19599.9717
278 | TA220SIR0D1C1700R-3 | Torre de anclaje, retención intermedia y terminal (15°) Tipo RC2-3 | Und | 0 | 24251.524 |  | 20234.0483
279 | TA220SIR0D1C1700R±0 | Torre de anclaje, retención intermedia y terminal (15°) Tipo RC2±0 | Und | 0 | 27036.2587 |  | 22557.4675
280 | TA220SIR0D1C1700R+3 | Torre de anclaje, retención intermedia y terminal (15°) Tipo RC2+3 | Und | 0 | 29820.9933 |  | 24880.8866
281 | TA220SIR0D1C1600S-6 | Torre de suspensión tipo SC2 (5°)Tipo SC2-6 | Und | 0 | 7289.2625 |  | 6081.7328
282 | TA220SIR0D1C1600S-3 | Torre de suspensión tipo SC2 (5°)Tipo SC2-3 | Und | 0 | 8339.967 |  | 6958.379
283 | TA220SIR0D1C1600S±0 | Torre de suspensión tipo SC2 (5°)Tipo SC2±0 | Und | 0 | 9381.2902 |  | 7827.198
284 | TA220SIR0D1C1600S+3 | Torre de suspensión tipo SC2 (5°)Tipo SC2+3 | Und | 0 | 10413.2322 |  | 8688.1898
285 | TA220SIR0D1C1600S+6 | Torre de suspensión tipo SC2 (5°)Tipo SC2+6 | Und | 0 | 11445.1741 |  | 9549.1816
286 | TA220SIR0D1C1600A-3 | Torre de ángulo menor tipo AC2 (30°)Tipo AC2-3 | Und | 0 | 12830.9595 |  | 10705.3996
287 | TA220SIR0D1C1600A±0 | Torre de ángulo menor tipo AC2 (30°)Tipo AC2±0 | Und | 0 | 14240.7986 |  | 11881.6866
288 | TA220SIR0D1C1600A+3 | Torre de ángulo menor tipo AC2 (30°)Tipo AC2+3 | Und | 0 | 15650.6377 |  | 13057.9735
289 | TA220SIR0D1C1600B-3 | Torre de ángulo mayor tipo BC2 (65°)Tipo BC2-3 | Und | 0 | 17315.2731 |  | 14446.8476
290 | TA220SIR0D1C1600B±0 | Torre de ángulo mayor tipo BC2 (65°)Tipo BC2±0 | Und | 0 | 19282.0413 |  | 16087.8036
291 | TA220SIR0D1C1600B+3 | Torre de ángulo mayor tipo BC2 (65°)Tipo BC2+3 | Und | 0 | 21595.8863 |  | 18018.34
292 | TA220SIR0D1C1600R-3 | Torre de anclaje, retención intermedia y terminal (15°) Tipo RC2-3 | Und | 0 | 22294.5325 |  | 18601.2494
293 | TA220SIR0D1C1600R±0 | Torre de anclaje, retención intermedia y terminal (15°) Tipo RC2±0 | Und | 0 | 24854.5512 |  | 20737.1788
294 | TA220SIR0D1C1600R+3 | Torre de anclaje, retención intermedia y terminal (15°) Tipo RC2+3 | Und | 0 | 27414.57 |  | 22873.1083
295 | TA220SER0S2C4500S-6 | Torre de suspensión tipo SC1 (5°)Tipo SC1-6 | Und | 0 | 4248.5229 |  | 3544.7181
296 | TA220SER0S2C4500S-3 | Torre de suspensión tipo SC1 (5°)Tipo SC1-3 | Und | 0 | 4860.9226 |  | 4055.6685
297 | TA220SER0S2C4500S±0 | Torre de suspensión tipo SC1 (5°)Tipo SC1±0 | Und | 0 | 5467.8544 |  | 4562.0568
298 | TA220SER0S2C4500S+3 | Torre de suspensión tipo SC1 (5°)Tipo SC1+3 | Und | 0 | 6069.3184 |  | 5063.8831
299 | TA220SER0S2C4500S+6 | Torre de suspensión tipo SC1 (5°)Tipo SC1+6 | Und | 0 | 6670.7824 |  | 5565.7093
300 | TA220SER0S2C4500A-3 | Torre de ángulo menor tipo AC1 (30°)Tipo AC1-3 | Und | 0 | 7478.4829 |  | 6239.6072
301 | TA220SER0S2C4500A±0 | Torre de ángulo menor tipo AC1 (30°)Tipo AC1±0 | Und | 0 | 8300.203 |  | 6925.2022
302 | TA220SER0S2C4500A+3 | Torre de ángulo menor tipo AC1 (30°)Tipo AC1+3 | Und | 0 | 9121.9231 |  | 7610.7973
303 | TA220SER0S2C4500B-3 | Torre de ángulo mayor tipo BC1 (65°)Tipo BC1-3 | Und | 0 | 10092.1504 |  | 8420.298
304 | TA220SER0S2C4500B±0 | Torre de ángulo mayor tipo BC1 (65°)Tipo BC1±0 | Und | 0 | 11238.4749 |  | 9376.7238
305 | TA220SER0S2C4500B+3 | Torre de ángulo mayor tipo BC1 (65°)Tipo BC1+3 | Und | 0 | 12587.0918 |  | 10501.9307
306 | TA220SER0S2C4500R-3 | Torre de anclaje, retención intermedia y terminal (15°) Tipo RC1-3 | Und | 0 | 12994.2955 |  | 10841.6775
307 | TA220SER0S2C4500R±0 | Torre de anclaje, retención intermedia y terminal (15°) Tipo RC1±0 | Und | 0 | 14486.3941 |  | 12086.597
308 | TA220SER0S2C4500R+3 | Torre de anclaje, retención intermedia y terminal (15°) Tipo RC1+3 | Und | 0 | 15978.4927 |  | 13331.5165
309 | TA220SER0S2C4400S-6 | Torre de suspensión tipo SC1 (5°)Tipo SC1-6 | Und | 0 | 3934.3558 |  | 3282.5956
310 | TA220SER0S2C4400S-3 | Torre de suspensión tipo SC1 (5°)Tipo SC1-3 | Und | 0 | 4501.4702 |  | 3755.7625
311 | TA220SER0S2C4400S±0 | Torre de suspensión tipo SC1 (5°)Tipo SC1±0 | Und | 0 | 5063.521 |  | 4224.7048
312 | TA220SER0S2C4400S+3 | Torre de suspensión tipo SC1 (5°)Tipo SC1+3 | Und | 0 | 5620.5083 |  | 4689.4223
313 | TA220SER0S2C4400S+6 | Torre de suspensión tipo SC1 (5°)Tipo SC1+6 | Und | 0 | 6177.4957 |  | 5154.1398
314 | TA220SER0S2C4400A-3 | Torre de ángulo menor tipo AC1 (30°)Tipo AC1-3 | Und | 0 | 6925.4689 |  | 5778.2048
315 | TA220SER0S2C4400A±0 | Torre de ángulo menor tipo AC1 (30°)Tipo AC1±0 | Und | 0 | 7686.4249 |  | 6413.1018
316 | TA220SER0S2C4400A+3 | Torre de ángulo menor tipo AC1 (30°)Tipo AC1+3 | Und | 0 | 8447.381 |  | 7047.9989
317 | TA220SER0S2C4400B-3 | Torre de ángulo mayor tipo BC1 (65°)Tipo BC1-3 | Und | 0 | 9345.8626 |  | 7797.6392
318 | TA220SER0S2C4400B±0 | Torre de ángulo mayor tipo BC1 (65°)Tipo BC1±0 | Und | 0 | 10407.4194 |  | 8683.3399
319 | TA220SER0S2C4400B+3 | Torre de ángulo mayor tipo BC1 (65°)Tipo BC1+3 | Und | 0 | 11656.3097 |  | 9725.3407
320 | TA220SER0S2C4400R-3 | Torre de anclaje, retención intermedia y terminal (15°) Tipo RC1-3 | Und | 0 | 12033.4017 |  | 10039.9641
321 | TA220SER0S2C4400R±0 | Torre de anclaje, retención intermedia y terminal (15°) Tipo RC1±0 | Und | 0 | 13415.1635 |  | 11192.8251
322 | TA220SER0S2C4400R+3 | Torre de anclaje, retención intermedia y terminal (15°) Tipo RC1+3 | Und | 0 | 14796.9254 |  | 12345.6861
323 | TA220SER0S2C4600S-6 | Torre de suspensión tipo SC1 (5°)Tipo SC1-6 | Und | 0 | 4562.8911 |  | 3807.0085
324 | TA220SER0S2C4600S-3 | Torre de suspensión tipo SC1 (5°)Tipo SC1-3 | Und | 0 | 5220.6051 |  | 4355.7665
325 | TA220SER0S2C4600S±0 | Torre de suspensión tipo SC1 (5°)Tipo SC1±0 | Und | 0 | 5872.4467 |  | 4899.6249
326 | TA220SER0S2C4600S+3 | Torre de suspensión tipo SC1 (5°)Tipo SC1+3 | Und | 0 | 6518.4158 |  | 5438.5836
327 | TA220SER0S2C4600S+6 | Torre de suspensión tipo SC1 (5°)Tipo SC1+6 | Und | 0 | 7164.385 |  | 5977.5423
328 | TA220SER0S2C4600A-3 | Torre de ángulo menor tipo AC1 (30°)Tipo AC1-3 | Und | 0 | 8031.851 |  | 6701.3051
329 | TA220SER0S2C4600A±0 | Torre de ángulo menor tipo AC1 (30°)Tipo AC1±0 | Und | 0 | 8914.3741 |  | 7437.6306
330 | TA220SER0S2C4600A+3 | Torre de ángulo menor tipo AC1 (30°)Tipo AC1+3 | Und | 0 | 9796.8971 |  | 8173.956
331 | TA220SER0S2C4600B-3 | Torre de ángulo mayor tipo BC1 (65°)Tipo BC1-3 | Und | 0 | 10838.9161 |  | 9043.3555
332 | TA220SER0S2C4600B±0 | Torre de ángulo mayor tipo BC1 (65°)Tipo BC1±0 | Und | 0 | 12070.0625 |  | 10070.5518
333 | TA220SER0S2C4600B+3 | Torre de ángulo mayor tipo BC1 (65°)Tipo BC1+3 | Und | 0 | 13518.47 |  | 11279.018
334 | TA220SER0S2C4600R-3 | Torre de anclaje, retención intermedia y terminal (15°) Tipo RC1-3 | Und | 0 | 13955.8046 |  | 11643.9043
335 | TA220SER0S2C4600R±0 | Torre de anclaje, retención intermedia y terminal (15°) Tipo RC1±0 | Und | 0 | 15558.3106 |  | 12980.9412
336 | TA220SER0S2C4600R+3 | Torre de anclaje, retención intermedia y terminal (15°) Tipo RC1+3 | Und | 0 | 17160.8166 |  | 14317.9782
337 | TA220SER0S1C4500S-6 | Torre de suspensión tipo SC1 (5°)Tipo SC1-6 | Und | 0 | 4887.3815 |  | 4077.7443
338 | TA220SER0S1C4500S-3 | Torre de suspensión tipo SC1 (5°)Tipo SC1-3 | Und | 0 | 5591.869 |  | 4665.5273
339 | TA220SER0S1C4500S±0 | Torre de suspensión tipo SC1 (5°)Tipo SC1±0 | Und | 0 | 6290.0663 |  | 5248.0622
340 | TA220SER0S1C4500S+3 | Torre de suspensión tipo SC1 (5°)Tipo SC1+3 | Und | 0 | 6981.9736 |  | 5825.349
341 | TA220SER0S1C4500S+6 | Torre de suspensión tipo SC1 (5°)Tipo SC1+6 | Und | 0 | 7673.8809 |  | 6402.6359
342 | TA220SER0S1C4500A-3 | Torre de ángulo menor tipo AC1 (30°)Tipo AC1-3 | Und | 0 | 8603.037 |  | 7177.8691
343 | TA220SER0S1C4500A±0 | Torre de ángulo menor tipo AC1 (30°)Tipo AC1±0 | Und | 0 | 9548.3207 |  | 7966.5584
344 | TA220SER0S1C4500A+3 | Torre de ángulo menor tipo AC1 (30°)Tipo AC1+3 | Und | 0 | 10493.6045 |  | 8755.2477
345 | TA220SER0S1C4500B-3 | Torre de ángulo mayor tipo BC1 (65°)Tipo BC1-3 | Und | 0 | 11609.7268 |  | 9686.4746
346 | TA220SER0S1C4500B±0 | Torre de ángulo mayor tipo BC1 (65°)Tipo BC1±0 | Und | 0 | 12928.4262 |  | 10786.7201
347 | TA220SER0S1C4500B+3 | Torre de ángulo mayor tipo BC1 (65°)Tipo BC1+3 | Und | 0 | 14479.8374 |  | 12081.1265
348 | TA220SER0S1C4500R-3 | Torre de anclaje, retención intermedia y terminal (15°) Tipo RC1-3 | Und | 0 | 14948.2731 |  | 12471.9617
349 | TA220SER0S1C4500R±0 | Torre de anclaje, retención intermedia y terminal (15°) Tipo RC1±0 | Und | 0 | 16664.7414 |  | 13904.0822
350 | TA220SER0S1C4500R+3 | Torre de anclaje, retención intermedia y terminal (15°) Tipo RC1+3 | Und | 0 | 18381.2098 |  | 15336.2027
351 | TA220SER0S1C4400S-6 | Torre de suspensión tipo SC1 (5°)Tipo SC1-6 | Und | 0 | 4590.9806 |  | 3830.4448
352 | TA220SER0S1C4400S-3 | Torre de suspensión tipo SC1 (5°)Tipo SC1-3 | Und | 0 | 5252.7436 |  | 4382.581
353 | TA220SER0S1C4400S±0 | Torre de suspensión tipo SC1 (5°)Tipo SC1±0 | Und | 0 | 5908.5979 |  | 4929.7873
354 | TA220SER0S1C4400S+3 | Torre de suspensión tipo SC1 (5°)Tipo SC1+3 | Und | 0 | 6558.5437 |  | 5472.064
355 | TA220SER0S1C4400S+6 | Torre de suspensión tipo SC1 (5°)Tipo SC1+6 | Und | 0 | 7208.4895 |  | 6014.3406
356 | TA220SER0S1C4400A-3 | Torre de ángulo menor tipo AC1 (30°)Tipo AC1-3 | Und | 0 | 8081.2958 |  | 6742.5589
357 | TA220SER0S1C4400A±0 | Torre de ángulo menor tipo AC1 (30°)Tipo AC1±0 | Und | 0 | 8969.2517 |  | 7483.4172
358 | TA220SER0S1C4400A+3 | Torre de ángulo menor tipo AC1 (30°)Tipo AC1+3 | Und | 0 | 9857.2076 |  | 8224.2755
359 | TA220SER0S1C4400B-3 | Torre de ángulo mayor tipo BC1 (65°)Tipo BC1-3 | Und | 0 | 10905.6414 |  | 9099.0271
360 | TA220SER0S1C4400B±0 | Torre de ángulo mayor tipo BC1 (65°)Tipo BC1±0 | Und | 0 | 12144.3668 |  | 10132.5469
361 | TA220SER0S1C4400B+3 | Torre de ángulo mayor tipo BC1 (65°)Tipo BC1+3 | Und | 0 | 13601.6908 |  | 11348.4525
362 | TA220SER0S1C4400R-3 | Torre de anclaje, retención intermedia y terminal (15°) Tipo RC1-3 | Und | 0 | 14041.7176 |  | 11715.5851
363 | TA220SER0S1C4400R±0 | Torre de anclaje, retención intermedia y terminal (15°) Tipo RC1±0 | Und | 0 | 15654.0888 |  | 13060.8529
364 | TA220SER0S1C4400R+3 | Torre de anclaje, retención intermedia y terminal (15°) Tipo RC1+3 | Und | 0 | 17266.4599 |  | 14406.1208
365 | TA220SER0S1C1600S-6 | Torre de suspensión tipo SC1 (5°)Tipo SC1-6 | Und | 0 | 4880.8546 |  | 4072.2986
366 | TA220SER0S1C1600S-3 | Torre de suspensión tipo SC1 (5°)Tipo SC1-3 | Und | 0 | 5584.4012 |  | 4659.2966
367 | TA220SER0S1C1600S±0 | Torre de suspensión tipo SC1 (5°)Tipo SC1±0 | Und | 0 | 6281.6661 |  | 5241.0536
368 | TA220SER0S1C1600S+3 | Torre de suspensión tipo SC1 (5°)Tipo SC1+3 | Und | 0 | 6972.6494 |  | 5817.5695
369 | TA220SER0S1C1600S+6 | Torre de suspensión tipo SC1 (5°)Tipo SC1+6 | Und | 0 | 7663.6327 |  | 6394.0853
370 | TA220SER0S1C1600A-3 | Torre de ángulo menor tipo AC1 (30°)Tipo AC1-3 | Und | 0 | 8591.5479 |  | 7168.2833
371 | TA220SER0S1C1600A±0 | Torre de ángulo menor tipo AC1 (30°)Tipo AC1±0 | Und | 0 | 9535.5692 |  | 7955.9193
372 | TA220SER0S1C1600A+3 | Torre de ángulo menor tipo AC1 (30°)Tipo AC1+3 | Und | 0 | 10479.5906 |  | 8743.5553
373 | TA220SER0S1C1600B-3 | Torre de ángulo mayor tipo BC1 (65°)Tipo BC1-3 | Und | 0 | 11594.2223 |  | 9673.5386
374 | TA220SER0S1C1600B±0 | Torre de ángulo mayor tipo BC1 (65°)Tipo BC1±0 | Und | 0 | 12911.1607 |  | 10772.3147
375 | TA220SER0S1C1600B+3 | Torre de ángulo mayor tipo BC1 (65°)Tipo BC1+3 | Und | 0 | 14460.5 |  | 12064.9925
376 | TA220SER0S1C1600R-3 | Torre de anclaje, retención intermedia y terminal (15°) Tipo RC1-3 | Und | 0 | 14928.3101 |  | 12455.3058
377 | TA220SER0S1C1600R±0 | Torre de anclaje, retención intermedia y terminal (15°) Tipo RC1±0 | Und | 0 | 16642.4861 |  | 13885.5137
378 | TA220SER0S1C1600R+3 | Torre de anclaje, retención intermedia y terminal (15°) Tipo RC1+3 | Und | 0 | 18356.6622 |  | 15315.7216
379 | TA220SER0S1C1500S-6 | Torre de suspensión tipo SC1 (5°)Tipo SC1-6 | Und | 0 | 4573.8951 |  | 3816.1896
380 | TA220SER0S1C1500S-3 | Torre de suspensión tipo SC1 (5°)Tipo SC1-3 | Und | 0 | 5233.1953 |  | 4366.271
381 | TA220SER0S1C1500S±0 | Torre de suspensión tipo SC1 (5°)Tipo SC1±0 | Und | 0 | 5886.6089 |  | 4911.441
382 | TA220SER0S1C1500S+3 | Torre de suspensión tipo SC1 (5°)Tipo SC1+3 | Und | 0 | 6534.1359 |  | 5451.6995
383 | TA220SER0S1C1500S+6 | Torre de suspensión tipo SC1 (5°)Tipo SC1+6 | Und | 0 | 7181.6628 |  | 5991.958
384 | TA220SER0S1C1500A-3 | Torre de ángulo menor tipo AC1 (30°)Tipo AC1-3 | Und | 0 | 8051.2209 |  | 6717.4662
385 | TA220SER0S1C1500A±0 | Torre de ángulo menor tipo AC1 (30°)Tipo AC1±0 | Und | 0 | 8935.8723 |  | 7455.5674
386 | TA220SER0S1C1500A+3 | Torre de ángulo menor tipo AC1 (30°)Tipo AC1+3 | Und | 0 | 9820.5236 |  | 8193.6686
387 | TA220SER0S1C1500B-3 | Torre de ángulo mayor tipo BC1 (65°)Tipo BC1-3 | Und | 0 | 10865.0556 |  | 9065.1647
388 | TA220SER0S1C1500B±0 | Torre de ángulo mayor tipo BC1 (65°)Tipo BC1±0 | Und | 0 | 12099.1711 |  | 10094.8382
389 | TA220SER0S1C1500B+3 | Torre de ángulo mayor tipo BC1 (65°)Tipo BC1+3 | Und | 0 | 13551.0716 |  | 11306.2188
390 | TA220SER0S1C1500R-3 | Torre de anclaje, retención intermedia y terminal (15°) Tipo RC1-3 | Und | 0 | 13989.4609 |  | 11671.9851
391 | TA220SER0S1C1500R±0 | Torre de anclaje, retención intermedia y terminal (15°) Tipo RC1±0 | Und | 0 | 15595.8315 |  | 13012.2465
392 | TA220SER0S1C1500R+3 | Torre de anclaje, retención intermedia y terminal (15°) Tipo RC1+3 | Und | 0 | 17202.2022 |  | 14352.5079
393 | TA220SER0S1C1400S-6 | Torre de suspensión tipo SC1 (5°)Tipo SC1-6 | Und | 0 | 4268.1599 |  | 3561.1022
394 | TA220SER0S1C1400S-3 | Torre de suspensión tipo SC1 (5°)Tipo SC1-3 | Und | 0 | 4883.3902 |  | 4074.4142
395 | TA220SER0S1C1400S±0 | Torre de suspensión tipo SC1 (5°)Tipo SC1±0 | Und | 0 | 5493.1273 |  | 4583.1431
396 | TA220SER0S1C1400S+3 | Torre de suspensión tipo SC1 (5°)Tipo SC1+3 | Und | 0 | 6097.3713 |  | 5087.2888
397 | TA220SER0S1C1400S+6 | Torre de suspensión tipo SC1 (5°)Tipo SC1+6 | Und | 0 | 6701.6153 |  | 5591.4345
398 | TA220SER0S1C1400A-3 | Torre de ángulo menor tipo AC1 (30°)Tipo AC1-3 | Und | 0 | 7513.0491 |  | 6268.4472
399 | TA220SER0S1C1400A±0 | Torre de ángulo menor tipo AC1 (30°)Tipo AC1±0 | Und | 0 | 8338.5673 |  | 6957.2112
400 | TA220SER0S1C1400A+3 | Torre de ángulo menor tipo AC1 (30°)Tipo AC1+3 | Und | 0 | 9164.0854 |  | 7645.9751
401 | TA220SER0S1C1400B-3 | Torre de ángulo mayor tipo BC1 (65°)Tipo BC1-3 | Und | 0 | 10138.7972 |  | 8459.2174
402 | TA220SER0S1C1400B±0 | Torre de ángulo mayor tipo BC1 (65°)Tipo BC1±0 | Und | 0 | 11290.4201 |  | 9420.0639
403 | TA220SER0S1C1400B+3 | Torre de ángulo mayor tipo BC1 (65°)Tipo BC1+3 | Und | 0 | 12645.2705 |  | 10550.4716
404 | TA220SER0S1C1400R-3 | Torre de anclaje, retención intermedia y terminal (15°) Tipo RC1-3 | Und | 0 | 13054.3563 |  | 10891.7887
405 | TA220SER0S1C1400R±0 | Torre de anclaje, retención intermedia y terminal (15°) Tipo RC1±0 | Und | 0 | 14553.3515 |  | 12142.4624
406 | TA220SER0S1C1400R+3 | Torre de anclaje, retención intermedia y terminal (15°) Tipo RC1+3 | Und | 0 | 16052.3467 |  | 13393.136
407 | TA220SER0D2C4600S-6 | Torre de suspensión tipo SC2 (5°)Tipo SC2-6 | Und | 0 | 6070.7261 |  | 5065.0576
408 | TA220SER0D2C4600S-3 | Torre de suspensión tipo SC2 (5°)Tipo SC2-3 | Und | 0 | 6945.7857 |  | 5795.1559
409 | TA220SER0D2C4600S±0 | Torre de suspensión tipo SC2 (5°)Tipo SC2±0 | Und | 0 | 7813.0323 |  | 6518.7356
410 | TA220SER0D2C4600S+3 | Torre de suspensión tipo SC2 (5°)Tipo SC2+3 | Und | 0 | 8672.4658 |  | 7235.7965
411 | TA220SER0D2C4600S+6 | Torre de suspensión tipo SC2 (5°)Tipo SC2+6 | Und | 0 | 9531.8994 |  | 7952.8574
412 | TA220SER0D2C4600A-3 | Torre de ángulo menor tipo AC2 (30°)Tipo AC2-3 | Und | 0 | 10686.0249 |  | 8915.792
413 | TA220SER0D2C4600A±0 | Torre de ángulo menor tipo AC2 (30°)Tipo AC2±0 | Und | 0 | 11860.183 |  | 9895.4406
414 | TA220SER0D2C4600A+3 | Torre de ángulo menor tipo AC2 (30°)Tipo AC2+3 | Und | 0 | 13034.3411 |  | 10875.0893
415 | TA220SER0D2C4600B-3 | Torre de ángulo mayor tipo BC2 (65°)Tipo BC2-3 | Und | 0 | 14420.7016 |  | 12031.7871
416 | TA220SER0D2C4600B±0 | Torre de ángulo mayor tipo BC2 (65°)Tipo BC2±0 | Und | 0 | 16058.6878 |  | 13398.4266
417 | TA220SER0D2C4600B+3 | Torre de ángulo mayor tipo BC2 (65°)Tipo BC2+3 | Und | 0 | 17985.7303 |  | 15006.2378
418 | TA220SER0D2C4600R-3 | Torre de anclaje, retención intermedia y terminal (15°) Tipo RC2-3 | Und | 0 | 18567.5848 |  | 15491.703
419 | TA220SER0D2C4600R±0 | Torre de anclaje, retención intermedia y terminal (15°) Tipo RC2±0 | Und | 0 | 20699.6486 |  | 17270.5719
420 | TA220SER0D2C4600R+3 | Torre de anclaje, retención intermedia y terminal (15°) Tipo RC2+3 | Und | 0 | 22831.7124 |  | 19049.4408
421 | TA220SER0S1C4600S-6 | Torre de suspensión tipo SC1 (5°)Tipo SC1-6 | Und | 0 | 5192.1243 |  | 4332.0038
422 | TA220SER0S1C4600S-3 | Torre de suspensión tipo SC1 (5°)Tipo SC1-3 | Und | 0 | 5940.5387 |  | 4956.4368
423 | TA220SER0S1C4600S±0 | Torre de suspensión tipo SC1 (5°)Tipo SC1±0 | Und | 0 | 6682.2707 |  | 5575.2945
424 | TA220SER0S1C4600S+3 | Torre de suspensión tipo SC1 (5°)Tipo SC1+3 | Und | 0 | 7417.3205 |  | 6188.5769
425 | TA220SER0S1C4600S+6 | Torre de suspensión tipo SC1 (5°)Tipo SC1+6 | Und | 0 | 8152.3703 |  | 6801.8593
426 | TA220SER0S1C4600A-3 | Torre de ángulo menor tipo AC1 (30°)Tipo AC1-3 | Und | 0 | 9139.4619 |  | 7625.4307
427 | TA220SER0S1C4600A±0 | Torre de ángulo menor tipo AC1 (30°)Tipo AC1±0 | Und | 0 | 10143.6869 |  | 8463.2971
428 | TA220SER0S1C4600A+3 | Torre de ángulo menor tipo AC1 (30°)Tipo AC1+3 | Und | 0 | 11147.912 |  | 9301.1635
429 | TA220SER0S1C4600B-3 | Torre de ángulo mayor tipo BC1 (65°)Tipo BC1-3 | Und | 0 | 12333.6278 |  | 10290.4552
430 | TA220SER0S1C4600B±0 | Torre de ángulo mayor tipo BC1 (65°)Tipo BC1±0 | Und | 0 | 13734.5521 |  | 11459.3042
431 | TA220SER0S1C4600B+3 | Torre de ángulo mayor tipo BC1 (65°)Tipo BC1+3 | Und | 0 | 15382.6984 |  | 12834.4207
432 | TA220SER0S1C4600R-3 | Torre de anclaje, retención intermedia y terminal (15°) Tipo RC1-3 | Und | 0 | 15880.3424 |  | 13249.6257
433 | TA220SER0S1C4600R±0 | Torre de anclaje, retención intermedia y terminal (15°) Tipo RC1±0 | Und | 0 | 17703.8377 |  | 14771.0431
434 | TA220SER0S1C4600R+3 | Torre de anclaje, retención intermedia y terminal (15°) Tipo RC1+3 | Und | 0 | 19527.333 |  | 16292.4606
435 | TA138SIR2S1C2400S-6 | Torre de suspensión tipo SS1 (5°)Tipo SS1-6 | Und | 0 | 4464.8242 |  | 3725.1873
436 | TA138SIR2S1C2400S-3 | Torre de suspensión tipo SS1 (5°)Tipo SS1-3 | Und | 0 | 5108.4025 |  | 4262.1512
437 | TA138SIR2S1C2400S±0 | Torre de suspensión tipo SS1 (5°)Tipo SS1±0 | Und | 0 | 5746.2345 |  | 4794.3209
438 | TA138SIR2S1C2400S+3 | Torre de suspensión tipo SS1 (5°)Tipo SS1+3 | Und | 0 | 6378.3203 |  | 5321.6962
439 | TA138SIR2S1C2400S+6 | Torre de suspensión tipo SS1 (5°)Tipo SS1+6 | Und | 0 | 7010.4061 |  | 5849.0714
440 | TA138SIR2S1C2400A-3 | Torre de ángulo menor tipo AS1 (30°)Tipo AS1-3 | Und | 0 | 7859.2284 |  | 6557.2789
441 | TA138SIR2S1C2400A±0 | Torre de ángulo menor tipo AS1 (30°)Tipo AS1±0 | Und | 0 | 8722.784 |  | 7277.7791
442 | TA138SIR2S1C2400A+3 | Torre de ángulo menor tipo AS1 (30°)Tipo AS1+3 | Und | 0 | 9586.3397 |  | 7998.2792
443 | TA138SIR2S1C2400B-3 | Torre de ángulo mayor tipo BS1 (65°)Tipo BS1-3 | Und | 0 | 10605.9633 |  | 8848.9933
444 | TA138SIR2S1C2400B±0 | Torre de ángulo mayor tipo BS1 (65°)Tipo BS1±0 | Und | 0 | 11810.6496 |  | 9854.1129
445 | TA138SIR2S1C2400B+3 | Torre de ángulo mayor tipo BS1 (65°)Tipo BS1+3 | Und | 0 | 13227.9275 |  | 11036.6064
446 | TA138SIR2S1C2400R-3 | Torre de anclaje, retención intermedia y terminal (15°) Tipo RS1-3 | Und | 0 | 13655.8628 |  | 11393.6505
447 | TA138SIR2S1C2400R±0 | Torre de anclaje, retención intermedia y terminal (15°) Tipo RS1±0 | Und | 0 | 15223.9273 |  | 12701.9515
448 | TA138SIR2S1C2400R+3 | Torre de anclaje, retención intermedia y terminal (15°) Tipo RS1+3 | Und | 0 | 16791.9918 |  | 14010.2525
449 | TA138SIR2S1C2315S-6 | Torre de suspensión tipo SS1 (5°)Tipo SS1-6 | Und | 0 | 4114.8612 |  | 3433.1987
450 | TA138SIR2S1C2315S-3 | Torre de suspensión tipo SS1 (5°)Tipo SS1-3 | Und | 0 | 4707.9943 |  | 3928.0741
451 | TA138SIR2S1C2315S±0 | Torre de suspensión tipo SS1 (5°)Tipo SS1±0 | Und | 0 | 5295.8316 |  | 4418.5311
452 | TA138SIR2S1C2315S+3 | Torre de suspensión tipo SS1 (5°)Tipo SS1+3 | Und | 0 | 5878.3731 |  | 4904.5695
453 | TA138SIR2S1C2315S+6 | Torre de suspensión tipo SS1 (5°)Tipo SS1+6 | Und | 0 | 6460.9146 |  | 5390.6079
454 | TA138SIR2S1C2315A-3 | Torre de ángulo menor tipo AS1 (30°)Tipo AS1-3 | Und | 0 | 7243.2042 |  | 6043.3045
455 | TA138SIR2S1C2315A±0 | Torre de ángulo menor tipo AS1 (30°)Tipo AS1±0 | Und | 0 | 8039.0724 |  | 6707.3302
456 | TA138SIR2S1C2315A+3 | Torre de ángulo menor tipo AS1 (30°)Tipo AS1+3 | Und | 0 | 8834.9406 |  | 7371.3559
457 | TA138SIR2S1C2315B-3 | Torre de ángulo mayor tipo BS1 (65°)Tipo BS1-3 | Und | 0 | 9774.6438 |  | 8155.3891
458 | TA138SIR2S1C2315B±0 | Torre de ángulo mayor tipo BS1 (65°)Tipo BS1±0 | Und | 0 | 10884.904 |  | 9081.7251
459 | TA138SIR2S1C2315B+3 | Torre de ángulo mayor tipo BS1 (65°)Tipo BS1+3 | Und | 0 | 12191.0925 |  | 10171.5321
460 | TA138SIR2S1C2315R-3 | Torre de anclaje, retención intermedia y terminal (15°) Tipo RS1-3 | Und | 0 | 12585.4853 |  | 10500.5903
461 | TA138SIR2S1C2315R±0 | Torre de anclaje, retención intermedia y terminal (15°) Tipo RS1±0 | Und | 0 | 14030.6413 |  | 11706.3437
462 | TA138SIR2S1C2315R+3 | Torre de anclaje, retención intermedia y terminal (15°) Tipo RS1+3 | Und | 0 | 15475.7974 |  | 12912.0971
463 | TA138SIR2D1C2400S-6 | Torre de suspensión tipo SS2 (5°)Tipo SS2-6 | Und | 0 | 6175.3448 |  | 5152.3453
464 | TA138SIR2D1C2400S-3 | Torre de suspensión tipo SS2 (5°)Tipo SS2-3 | Und | 0 | 7065.4846 |  | 5895.0257
465 | TA138SIR2D1C2400S±0 | Torre de suspensión tipo SS2 (5°)Tipo SS2±0 | Und | 0 | 7947.6767 |  | 6631.075
466 | TA138SIR2D1C2400S+3 | Torre de suspensión tipo SS2 (5°)Tipo SS2+3 | Und | 0 | 8821.9211 |  | 7360.4932
467 | TA138SIR2D1C2400S+6 | Torre de suspensión tipo SS2 (5°)Tipo SS2+6 | Und | 0 | 9696.1656 |  | 8089.9115
468 | TA138SIR2D1C2400A-3 | Torre de ángulo menor tipo AS2 (30°)Tipo AS2-3 | Und | 0 | 10870.1805 |  | 9069.4406
469 | TA138SIR2D1C2400A±0 | Torre de ángulo menor tipo AS2 (30°)Tipo AS2±0 | Und | 0 | 12064.5732 |  | 10065.9718
470 | TA138SIR2D1C2400A+3 | Torre de ángulo menor tipo AS2 (30°)Tipo AS2+3 | Und | 0 | 13258.966 |  | 11062.5031
471 | TA138SIR2D1C2400B-3 | Torre de ángulo mayor tipo BS2 (65°)Tipo BS2-3 | Und | 0 | 14669.2181 |  | 12239.1346
472 | TA138SIR2D1C2400B±0 | Torre de ángulo mayor tipo BS2 (65°)Tipo BS2±0 | Und | 0 | 16335.4322 |  | 13629.3259
473 | TA138SIR2D1C2400B+3 | Torre de ángulo mayor tipo BS2 (65°)Tipo BS2+3 | Und | 0 | 18295.684 |  | 15264.845
474 | TA138SIR2D1C2400R-3 | Torre de anclaje, retención intermedia y terminal (15°) Tipo RS2-3 | Und | 0 | 18887.5657 |  | 15758.6763
475 | TA138SIR2D1C2400R±0 | Torre de anclaje, retención intermedia y terminal (15°) Tipo RS2±0 | Und | 0 | 21056.3721 |  | 17568.2011
476 | TA138SIR2D1C2400R+3 | Torre de anclaje, retención intermedia y terminal (15°) Tipo RS2+3 | Und | 0 | 23225.1784 |  | 19377.7258
477 | TA138SIR2D1C2315S-6 | Torre de suspensión tipo SS2 (5°)Tipo SS2-6 | Und | 0 | 5662.275 |  | 4724.2699
478 | TA138SIR2D1C2315S-3 | Torre de suspensión tipo SS2 (5°)Tipo SS2-3 | Und | 0 | 6478.4587 |  | 5405.2457
479 | TA138SIR2D1C2315S±0 | Torre de suspensión tipo SS2 (5°)Tipo SS2±0 | Und | 0 | 7287.3551 |  | 6080.1414
480 | TA138SIR2D1C2315S+3 | Torre de suspensión tipo SS2 (5°)Tipo SS2+3 | Und | 0 | 8088.9642 |  | 6748.957
481 | TA138SIR2D1C2315S+6 | Torre de suspensión tipo SS2 (5°)Tipo SS2+6 | Und | 0 | 8890.5733 |  | 7417.7726
482 | TA138SIR2D1C2315A-3 | Torre de ángulo menor tipo AS2 (30°)Tipo AS2-3 | Und | 0 | 9967.0468 |  | 8315.9189
483 | TA138SIR2D1C2315A±0 | Torre de ángulo menor tipo AS2 (30°)Tipo AS2±0 | Und | 0 | 11062.2051 |  | 9229.6547
484 | TA138SIR2D1C2315A+3 | Torre de ángulo menor tipo AS2 (30°)Tipo AS2+3 | Und | 0 | 12157.3634 |  | 10143.3905
485 | TA138SIR2D1C2315B-3 | Torre de ángulo mayor tipo BS2 (65°)Tipo BS2-3 | Und | 0 | 13450.4467 |  | 11222.2633
486 | TA138SIR2D1C2315B±0 | Torre de ángulo mayor tipo BS2 (65°)Tipo BS2±0 | Und | 0 | 14978.2257 |  | 12496.9525
487 | TA138SIR2D1C2315B+3 | Torre de ángulo mayor tipo BS2 (65°)Tipo BS2+3 | Und | 0 | 16775.6128 |  | 13996.5868
488 | TA138SIR2D1C2315R-3 | Torre de anclaje, retención intermedia y terminal (15°) Tipo RS2-3 | Und | 0 | 17318.3189 |  | 14449.3889
489 | TA138SIR2D1C2315R±0 | Torre de anclaje, retención intermedia y terminal (15°) Tipo RS2±0 | Und | 0 | 19306.933 |  | 16108.5717
490 | TA138SIR2D1C2315R+3 | Torre de anclaje, retención intermedia y terminal (15°) Tipo RS2+3 | Und | 0 | 21295.5471 |  | 17767.7546
491 | TA138SIR1S1C1400S-6 | Torre de suspensión tipo SS1 (5°)Tipo SS1-6 | Und | 0 | 3853.622 |  | 3215.236
492 | TA138SIR1S1C1400S-3 | Torre de suspensión tipo SS1 (5°)Tipo SS1-3 | Und | 0 | 4409.099 |  | 3678.6935
493 | TA138SIR1S1C1400S±0 | Torre de suspensión tipo SS1 (5°)Tipo SS1±0 | Und | 0 | 4959.6165 |  | 4138.0129
494 | TA138SIR1S1C1400S+3 | Torre de suspensión tipo SS1 (5°)Tipo SS1+3 | Und | 0 | 5505.1743 |  | 4593.1943
495 | TA138SIR1S1C1400S+6 | Torre de suspensión tipo SS1 (5°)Tipo SS1+6 | Und | 0 | 6050.7321 |  | 5048.3757
496 | TA138SIR1S1C1400A-3 | Torre de ángulo menor tipo AS1 (30°)Tipo AS1-3 | Und | 0 | 6783.3567 |  | 5659.6347
497 | TA138SIR1S1C1400A±0 | Torre de ángulo menor tipo AS1 (30°)Tipo AS1±0 | Und | 0 | 7528.6978 |  | 6281.5036
498 | TA138SIR1S1C1400A+3 | Torre de ángulo menor tipo AS1 (30°)Tipo AS1+3 | Und | 0 | 8274.0389 |  | 6903.3725
499 | TA138SIR1S1C1400B-3 | Torre de ángulo mayor tipo BS1 (65°)Tipo BS1-3 | Und | 0 | 9154.0834 |  | 7637.63
500 | TA138SIR1S1C1400B±0 | Torre de ángulo mayor tipo BS1 (65°)Tipo BS1±0 | Und | 0 | 10193.8568 |  | 8505.1559
501 | TA138SIR1S1C1400B+3 | Torre de ángulo mayor tipo BS1 (65°)Tipo BS1+3 | Und | 0 | 11417.1197 |  | 9525.7746
502 | TA138SIR1S1C1400R-3 | Torre de anclaje, retención intermedia y terminal (15°) Tipo RS1-3 | Und | 0 | 11786.4737 |  | 9833.9419
503 | TA138SIR1S1C1400R±0 | Torre de anclaje, retención intermedia y terminal (15°) Tipo RS1±0 | Und | 0 | 13139.8815 |  | 10963.1459
504 | TA138SIR1S1C1400R+3 | Torre de anclaje, retención intermedia y terminal (15°) Tipo RS1+3 | Und | 0 | 14493.2893 |  | 12092.3499
505 | TA138SIR1S1C1300S-6 | Torre de suspensión tipo SS1 (5°)Tipo SS1-6 | Und | 0 | 3502.5483 |  | 2922.3207
506 | TA138SIR1S1C1300S-3 | Torre de suspensión tipo SS1 (5°)Tipo SS1-3 | Und | 0 | 4007.4201 |  | 3343.5561
507 | TA138SIR1S1C1300S±0 | Torre de suspensión tipo SS1 (5°)Tipo SS1±0 | Und | 0 | 4507.7841 |  | 3761.0305
508 | TA138SIR1S1C1300S+3 | Torre de suspensión tipo SS1 (5°)Tipo SS1+3 | Und | 0 | 5003.6404 |  | 4174.7439
509 | TA138SIR1S1C1300S+6 | Torre de suspensión tipo SS1 (5°)Tipo SS1+6 | Und | 0 | 5499.4967 |  | 4588.4573
510 | TA138SIR1S1C1300A-3 | Torre de ángulo menor tipo AS1 (30°)Tipo AS1-3 | Und | 0 | 6165.3775 |  | 5144.0292
511 | TA138SIR1S1C1300A±0 | Torre de ángulo menor tipo AS1 (30°)Tipo AS1±0 | Und | 0 | 6842.8163 |  | 5709.2444
512 | TA138SIR1S1C1300A+3 | Torre de ángulo menor tipo AS1 (30°)Tipo AS1+3 | Und | 0 | 7520.2552 |  | 6274.4595
513 | TA138SIR1S1C1300B-3 | Torre de ángulo mayor tipo BS1 (65°)Tipo BS1-3 | Und | 0 | 8320.1256 |  | 6941.8245
514 | TA138SIR1S1C1300B±0 | Torre de ángulo mayor tipo BS1 (65°)Tipo BS1±0 | Und | 0 | 9265.1733 |  | 7730.3169
515 | TA138SIR1S1C1300B+3 | Torre de ángulo mayor tipo BS1 (65°)Tipo BS1+3 | Und | 0 | 10376.9941 |  | 8657.9549
516 | TA138SIR1S1C1300R-3 | Torre de anclaje, retención intermedia y terminal (15°) Tipo RS1-3 | Und | 0 | 10712.6991 |  | 8938.0474
517 | TA138SIR1S1C1300R±0 | Torre de anclaje, retención intermedia y terminal (15°) Tipo RS1±0 | Und | 0 | 11942.8084 |  | 9964.3784
518 | TA138SIR1S1C1300R+3 | Torre de anclaje, retención intermedia y terminal (15°) Tipo RS1+3 | Und | 0 | 13172.9177 |  | 10990.7094
519 | TA138SIR1S1C1240S-6 | Torre de suspensión tipo SS1 (5°)Tipo SS1-6 | Und | 0 | 3288.201 |  | 2743.482
520 | TA138SIR1S1C1240S-3 | Torre de suspensión tipo SS1 (5°)Tipo SS1-3 | Und | 0 | 3762.1759 |  | 3138.9388
521 | TA138SIR1S1C1240S±0 | Torre de suspensión tipo SS1 (5°)Tipo SS1±0 | Und | 0 | 4231.919 |  | 3530.8648
522 | TA138SIR1S1C1240S+3 | Torre de suspensión tipo SS1 (5°)Tipo SS1+3 | Und | 0 | 4697.43 |  | 3919.2599
523 | TA138SIR1S1C1240S+6 | Torre de suspensión tipo SS1 (5°)Tipo SS1+6 | Und | 0 | 5162.9411 |  | 4307.6551
524 | TA138SIR1S1C1240A-3 | Torre de ángulo menor tipo AS1 (30°)Tipo AS1-3 | Und | 0 | 5788.0717 |  | 4829.2273
525 | TA138SIR1S1C1240A±0 | Torre de ángulo menor tipo AS1 (30°)Tipo AS1±0 | Und | 0 | 6424.053 |  | 5359.8528
526 | TA138SIR1S1C1240A+3 | Torre de ángulo menor tipo AS1 (30°)Tipo AS1+3 | Und | 0 | 7060.0342 |  | 5890.4782
527 | TA138SIR1S1C1240B-3 | Torre de ángulo mayor tipo BS1 (65°)Tipo BS1-3 | Und | 0 | 7810.9546 |  | 6517.0021
528 | TA138SIR1S1C1240B±0 | Torre de ángulo mayor tipo BS1 (65°)Tipo BS1±0 | Und | 0 | 8698.1677 |  | 7257.2407
529 | TA138SIR1S1C1240B+3 | Torre de ángulo mayor tipo BS1 (65°)Tipo BS1+3 | Und | 0 | 9741.9478 |  | 8128.1095
530 | TA138SIR1S1C1240R-3 | Torre de anclaje, retención intermedia y terminal (15°) Tipo RS1-3 | Und | 0 | 10057.1086 |  | 8391.0611
531 | TA138SIR1S1C1240R±0 | Torre de anclaje, retención intermedia y terminal (15°) Tipo RS1±0 | Und | 0 | 11211.9382 |  | 9354.5832
532 | TA138SIR1S1C1240R+3 | Torre de anclaje, retención intermedia y terminal (15°) Tipo RS1+3 | Und | 0 | 12366.7678 |  | 10318.1053
533 | TA138SIR1D1C1400S-6 | Torre de suspensión tipo SS2 (5°)Tipo SS2-6 | Und | 0 | 5301.2862 |  | 4423.082
534 | TA138SIR1D1C1400S-3 | Torre de suspensión tipo SS2 (5°)Tipo SS2-3 | Und | 0 | 6065.4355 |  | 5060.6434
535 | TA138SIR1D1C1400S±0 | Torre de suspensión tipo SS2 (5°)Tipo SS2±0 | Und | 0 | 6822.7621 |  | 5692.5123
536 | TA138SIR1D1C1400S+3 | Torre de suspensión tipo SS2 (5°)Tipo SS2+3 | Und | 0 | 7573.2659 |  | 6318.6886
537 | TA138SIR1D1C1400S+6 | Torre de suspensión tipo SS2 (5°)Tipo SS2+6 | Und | 0 | 8323.7698 |  | 6944.865
538 | TA138SIR1D1C1400A-3 | Torre de ángulo menor tipo AS2 (30°)Tipo AS2-3 | Und | 0 | 9331.6145 |  | 7785.7515
539 | TA138SIR1D1C1400A±0 | Torre de ángulo menor tipo AS2 (30°)Tipo AS2±0 | Und | 0 | 10356.9529 |  | 8641.2336
540 | TA138SIR1D1C1400A+3 | Torre de ángulo menor tipo AS2 (30°)Tipo AS2+3 | Und | 0 | 11382.2912 |  | 9496.7158
541 | TA138SIR1D1C1400B-3 | Torre de ángulo mayor tipo BS2 (65°)Tipo BS2-3 | Und | 0 | 12592.9361 |  | 10506.8068
542 | TA138SIR1D1C1400B±0 | Torre de ángulo mayor tipo BS2 (65°)Tipo BS2±0 | Und | 0 | 14023.3142 |  | 11700.2303
543 | TA138SIR1D1C1400B+3 | Torre de ángulo mayor tipo BS2 (65°)Tipo BS2+3 | Und | 0 | 15706.1119 |  | 13104.258
544 | TA138SIR1D1C1400R-3 | Torre de anclaje, retención intermedia y terminal (15°) Tipo RS2-3 | Und | 0 | 16214.2186 |  | 13528.1924
545 | TA138SIR1D1C1400R±0 | Torre de anclaje, retención intermedia y terminal (15°) Tipo RS2±0 | Und | 0 | 18076.052 |  | 15081.5969
546 | TA138SIR1D1C1400R+3 | Torre de anclaje, retención intermedia y terminal (15°) Tipo RS2+3 | Und | 0 | 19937.8853 |  | 16635.0014
547 | TA138SIR1D1C1300S-6 | Torre de suspensión tipo SS2 (5°)Tipo SS2-6 | Und | 0 | 4797.3008 |  | 4002.5863
548 | TA138SIR1D1C1300S-3 | Torre de suspensión tipo SS2 (5°)Tipo SS2-3 | Und | 0 | 5488.8037 |  | 4579.5356
549 | TA138SIR1D1C1300S±0 | Torre de suspensión tipo SS2 (5°)Tipo SS2±0 | Und | 0 | 6174.1324 |  | 5151.3337
550 | TA138SIR1D1C1300S+3 | Torre de suspensión tipo SS2 (5°)Tipo SS2+3 | Und | 0 | 6853.2869 |  | 5717.9804
551 | TA138SIR1D1C1300S+6 | Torre de suspensión tipo SS2 (5°)Tipo SS2+6 | Und | 0 | 7532.4415 |  | 6284.6271
552 | TA138SIR1D1C1300A-3 | Torre de ángulo menor tipo AS2 (30°)Tipo AS2-3 | Und | 0 | 8444.472 |  | 7045.5718
553 | TA138SIR1D1C1300A±0 | Torre de ángulo menor tipo AS2 (30°)Tipo AS2±0 | Und | 0 | 9372.3329 |  | 7819.7245
554 | TA138SIR1D1C1300A+3 | Torre de ángulo menor tipo AS2 (30°)Tipo AS2+3 | Und | 0 | 10300.1939 |  | 8593.8773
555 | TA138SIR1D1C1300B-3 | Torre de ángulo mayor tipo BS2 (65°)Tipo BS2-3 | Und | 0 | 11395.7446 |  | 9507.9405
556 | TA138SIR1D1C1300B±0 | Torre de ángulo mayor tipo BS2 (65°)Tipo BS2±0 | Und | 0 | 12690.1388 |  | 10587.907
557 | TA138SIR1D1C1300B+3 | Torre de ángulo mayor tipo BS2 (65°)Tipo BS2+3 | Und | 0 | 14212.9554 |  | 11858.4559
558 | TA138SIR1D1C1300R-3 | Torre de anclaje, retención intermedia y terminal (15°) Tipo RS2-3 | Und | 0 | 14672.7572 |  | 12242.0875
559 | TA138SIR1D1C1300R±0 | Torre de anclaje, retención intermedia y terminal (15°) Tipo RS2±0 | Und | 0 | 16357.5889 |  | 13647.8121
560 | TA138SIR1D1C1300R+3 | Torre de anclaje, retención intermedia y terminal (15°) Tipo RS2+3 | Und | 0 | 18042.4205 |  | 15053.5368
561 | TA138SIR1D1C1240S-6 | Torre de suspensión tipo SS2 (5°)Tipo SS2-6 | Und | 0 | 4486.3529 |  | 3743.1495
562 | TA138SIR1D1C1240S-3 | Torre de suspensión tipo SS2 (5°)Tipo SS2-3 | Und | 0 | 5133.0344 |  | 4282.7026
563 | TA138SIR1D1C1240S±0 | Torre de suspensión tipo SS2 (5°)Tipo SS2±0 | Und | 0 | 5773.9419 |  | 4817.4383
564 | TA138SIR1D1C1240S+3 | Torre de suspensión tipo SS2 (5°)Tipo SS2+3 | Und | 0 | 6409.0755 |  | 5347.3565
565 | TA138SIR1D1C1240S+6 | Torre de suspensión tipo SS2 (5°)Tipo SS2+6 | Und | 0 | 7044.2091 |  | 5877.2747
566 | TA138SIR1D1C1240A-3 | Torre de ángulo menor tipo AS2 (30°)Tipo AS2-3 | Und | 0 | 7897.1243 |  | 6588.897
567 | TA138SIR1D1C1240A±0 | Torre de ángulo menor tipo AS2 (30°)Tipo AS2±0 | Und | 0 | 8764.8438 |  | 7312.8713
568 | TA138SIR1D1C1240A+3 | Torre de ángulo menor tipo AS2 (30°)Tipo AS2+3 | Und | 0 | 9632.5634 |  | 8036.8456
569 | TA138SIR1D1C1240B-3 | Torre de ángulo mayor tipo BS2 (65°)Tipo BS2-3 | Und | 0 | 10657.1035 |  | 8891.6617
570 | TA138SIR1D1C1240B±0 | Torre de ángulo mayor tipo BS2 (65°)Tipo BS2±0 | Und | 0 | 11867.5986 |  | 9901.6277
571 | TA138SIR1D1C1240B+3 | Torre de ángulo mayor tipo BS2 (65°)Tipo BS2+3 | Und | 0 | 13291.7104 |  | 11089.8231
572 | TA138SIR1D1C1240R-3 | Torre de anclaje, retención intermedia y terminal (15°) Tipo RS2-3 | Und | 0 | 13721.7091 |  | 11448.5887
573 | TA138SIR1D1C1240R±0 | Torre de anclaje, retención intermedia y terminal (15°) Tipo RS2±0 | Und | 0 | 15297.3345 |  | 12763.1982
574 | TA138SIR1D1C1240R+3 | Torre de anclaje, retención intermedia y terminal (15°) Tipo RS2+3 | Und | 0 | 16872.96 |  | 14077.8076
575 | TA138SIR0S1C1400S-6 | Torre de suspensión tipo SS1 (5°)Tipo SS1-6 | Und | 0 | 4139.2167 |  | 3453.5195
576 | TA138SIR0S1C1400S-3 | Torre de suspensión tipo SS1 (5°)Tipo SS1-3 | Und | 0 | 4735.8605 |  | 3951.3241
577 | TA138SIR0S1C1400S±0 | Torre de suspensión tipo SS1 (5°)Tipo SS1±0 | Und | 0 | 5327.1772 |  | 4444.684
578 | TA138SIR0S1C1400S+3 | Torre de suspensión tipo SS1 (5°)Tipo SS1+3 | Und | 0 | 5913.1667 |  | 4933.5992
579 | TA138SIR0S1C1400S+6 | Torre de suspensión tipo SS1 (5°)Tipo SS1+6 | Und | 0 | 6499.1562 |  | 5422.5145
580 | TA138SIR0S1C1400A-3 | Torre de ángulo menor tipo AS1 (30°)Tipo AS1-3 | Und | 0 | 7286.0761 |  | 6079.0743
581 | TA138SIR0S1C1400A±0 | Torre de ángulo menor tipo AS1 (30°)Tipo AS1±0 | Und | 0 | 8086.655 |  | 6747.0303
582 | TA138SIR0S1C1400A+3 | Torre de ángulo menor tipo AS1 (30°)Tipo AS1+3 | Und | 0 | 8887.2338 |  | 7414.9863
583 | TA138SIR0S1C1400B-3 | Torre de ángulo mayor tipo BS1 (65°)Tipo BS1-3 | Und | 0 | 9832.4991 |  | 8203.6602
584 | TA138SIR0S1C1400B±0 | Torre de ángulo mayor tipo BS1 (65°)Tipo BS1±0 | Und | 0 | 10949.3308 |  | 9135.479
585 | TA138SIR0S1C1400B+3 | Torre de ángulo mayor tipo BS1 (65°)Tipo BS1+3 | Und | 0 | 12263.2505 |  | 10231.7365
586 | TA138SIR0S1C1400R-3 | Torre de anclaje, retención intermedia y terminal (15°) Tipo RS1-3 | Und | 0 | 12659.9776 |  | 10562.7423
587 | TA138SIR0S1C1400R±0 | Torre de anclaje, retención intermedia y terminal (15°) Tipo RS1±0 | Und | 0 | 14113.6874 |  | 11775.6325
588 | TA138SIR0S1C1400R+3 | Torre de anclaje, retención intermedia y terminal (15°) Tipo RS1+3 | Und | 0 | 15567.3972 |  | 12988.5226
589 | TA138SIR0S1C1300S-6 | Torre de suspensión tipo SS1 (5°)Tipo SS1-6 | Und | 0 | 3768.5722 |  | 3144.2755
590 | TA138SIR0S1C1300S-3 | Torre de suspensión tipo SS1 (5°)Tipo SS1-3 | Und | 0 | 4311.7899 |  | 3597.5044
591 | TA138SIR0S1C1300S±0 | Torre de suspensión tipo SS1 (5°)Tipo SS1±0 | Und | 0 | 4850.1573 |  | 4046.6866
592 | TA138SIR0S1C1300S+3 | Torre de suspensión tipo SS1 (5°)Tipo SS1+3 | Und | 0 | 5383.6746 |  | 4491.8221
593 | TA138SIR0S1C1300S+6 | Torre de suspensión tipo SS1 (5°)Tipo SS1+6 | Und | 0 | 5917.1919 |  | 4936.9577
594 | TA138SIR0S1C1300A-3 | Torre de ángulo menor tipo AS1 (30°)Tipo AS1-3 | Und | 0 | 6633.6475 |  | 5534.7261
595 | TA138SIR0S1C1300A±0 | Torre de ángulo menor tipo AS1 (30°)Tipo AS1±0 | Und | 0 | 7362.5388 |  | 6142.8703
596 | TA138SIR0S1C1300A+3 | Torre de ángulo menor tipo AS1 (30°)Tipo AS1+3 | Und | 0 | 8091.4302 |  | 6751.0144
597 | TA138SIR0S1C1300B-3 | Torre de ángulo mayor tipo BS1 (65°)Tipo BS1-3 | Und | 0 | 8952.0521 |  | 7469.0668
598 | TA138SIR0S1C1300B±0 | Torre de ángulo mayor tipo BS1 (65°)Tipo BS1±0 | Und | 0 | 9968.8776 |  | 8317.4464
599 | TA138SIR0S1C1300B+3 | Torre de ángulo mayor tipo BS1 (65°)Tipo BS1+3 | Und | 0 | 11165.1429 |  | 9315.5399
600 | TA138SIR0S1C1300R-3 | Torre de anclaje, retención intermedia y terminal (15°) Tipo RS1-3 | Und | 0 | 11526.3452 |  | 9616.906
601 | TA138SIR0S1C1300R±0 | Torre de anclaje, retención intermedia y terminal (15°) Tipo RS1±0 | Und | 0 | 12849.8832 |  | 10721.1884
602 | TA138SIR0S1C1300R+3 | Torre de anclaje, retención intermedia y terminal (15°) Tipo RS1+3 | Und | 0 | 14173.4211 |  | 11825.4708
603 | TA138SIR0S1C1240S-6 | Torre de suspensión tipo SS1 (5°)Tipo SS1-6 | Und | 0 | 3542.4356 |  | 2955.6004
604 | TA138SIR0S1C1240S-3 | Torre de suspensión tipo SS1 (5°)Tipo SS1-3 | Und | 0 | 4053.057 |  | 3381.6329
605 | TA138SIR0S1C1240S±0 | Torre de suspensión tipo SS1 (5°)Tipo SS1±0 | Und | 0 | 4559.1192 |  | 3803.8615
606 | TA138SIR0S1C1240S+3 | Torre de suspensión tipo SS1 (5°)Tipo SS1+3 | Und | 0 | 5060.6223 |  | 4222.2862
607 | TA138SIR0S1C1240S+6 | Torre de suspensión tipo SS1 (5°)Tipo SS1+6 | Und | 0 | 5562.1254 |  | 4640.711
608 | TA138SIR0S1C1240A-3 | Torre de ángulo menor tipo AS1 (30°)Tipo AS1-3 | Und | 0 | 6235.5894 |  | 5202.6098
609 | TA138SIR0S1C1240A±0 | Torre de ángulo menor tipo AS1 (30°)Tipo AS1±0 | Und | 0 | 6920.7429 |  | 5774.2617
610 | TA138SIR0S1C1240A+3 | Torre de ángulo menor tipo AS1 (30°)Tipo AS1+3 | Und | 0 | 7605.8965 |  | 6345.9136
611 | TA138SIR0S1C1240B-3 | Torre de ángulo mayor tipo BS1 (65°)Tipo BS1-3 | Und | 0 | 8414.876 |  | 7020.8786
612 | TA138SIR0S1C1240B±0 | Torre de ángulo mayor tipo BS1 (65°)Tipo BS1±0 | Und | 0 | 9370.6859 |  | 7818.3504
613 | TA138SIR0S1C1240B+3 | Torre de ángulo mayor tipo BS1 (65°)Tipo BS1+3 | Und | 0 | 10495.1682 |  | 8756.5524
614 | TA138SIR0S1C1240R-3 | Torre de anclaje, retención intermedia y terminal (15°) Tipo RS1-3 | Und | 0 | 10834.6963 |  | 9039.8347
615 | TA138SIR0S1C1240R±0 | Torre de anclaje, retención intermedia y terminal (15°) Tipo RS1±0 | Und | 0 | 12078.8142 |  | 10077.8536
616 | TA138SIR0S1C1240R+3 | Torre de anclaje, retención intermedia y terminal (15°) Tipo RS1+3 | Und | 0 | 13322.932 |  | 11115.8726
617 | TA138SIR0D1C1400S-6 | Torre de suspensión tipo SS2 (5°)Tipo SS2-6 | Und | 0 | 5701.179 |  | 4756.7292
618 | TA138SIR0D1C1400S-3 | Torre de suspensión tipo SS2 (5°)Tipo SS2-3 | Und | 0 | 6522.9706 |  | 5442.3838
619 | TA138SIR0D1C1400S±0 | Torre de suspensión tipo SS2 (5°)Tipo SS2±0 | Und | 0 | 7337.4247 |  | 6121.9166
620 | TA138SIR0D1C1400S+3 | Torre de suspensión tipo SS2 (5°)Tipo SS2+3 | Und | 0 | 8144.5414 |  | 6795.3274
621 | TA138SIR0D1C1400S+6 | Torre de suspensión tipo SS2 (5°)Tipo SS2+6 | Und | 0 | 8951.6582 |  | 7468.7382
622 | TA138SIR0D1C1400A-3 | Torre de ángulo menor tipo AS2 (30°)Tipo AS2-3 | Und | 0 | 10035.5279 |  | 8373.0555
623 | TA138SIR0D1C1400A±0 | Torre de ángulo menor tipo AS2 (30°)Tipo AS2±0 | Und | 0 | 11138.2107 |  | 9293.0693
624 | TA138SIR0D1C1400A+3 | Torre de ángulo menor tipo AS2 (30°)Tipo AS2+3 | Und | 0 | 12240.8936 |  | 10213.0832
625 | TA138SIR0D1C1400B-3 | Torre de ángulo mayor tipo BS2 (65°)Tipo BS2-3 | Und | 0 | 13542.8613 |  | 11299.3687
626 | TA138SIR0D1C1400B±0 | Torre de ángulo mayor tipo BS2 (65°)Tipo BS2±0 | Und | 0 | 15081.1373 |  | 12582.8159
627 | TA138SIR0D1C1400B+3 | Torre de ángulo mayor tipo BS2 (65°)Tipo BS2+3 | Und | 0 | 16890.8738 |  | 14092.7538
628 | TA138SIR0D1C1400R-3 | Torre de anclaje, retención intermedia y terminal (15°) Tipo RS2-3 | Und | 0 | 17437.3086 |  | 14548.6669
629 | TA138SIR0D1C1400R±0 | Torre de anclaje, retención intermedia y terminal (15°) Tipo RS2±0 | Und | 0 | 19439.586 |  | 16219.2497
630 | TA138SIR0D1C1400R+3 | Torre de anclaje, retención intermedia y terminal (15°) Tipo RS2+3 | Und | 0 | 21441.8634 |  | 17889.8324
631 | TA138SIR0D1C1300S-6 | Torre de suspensión tipo SS2 (5°)Tipo SS2-6 | Und | 0 | 5169.4981 |  | 4313.1258
632 | TA138SIR0D1C1300S-3 | Torre de suspensión tipo SS2 (5°)Tipo SS2-3 | Und | 0 | 5914.651 |  | 4934.8376
633 | TA138SIR0D1C1300S±0 | Torre de suspensión tipo SS2 (5°)Tipo SS2±0 | Und | 0 | 6653.1507 |  | 5550.9985
634 | TA138SIR0D1C1300S+3 | Torre de suspensión tipo SS2 (5°)Tipo SS2+3 | Und | 0 | 7384.9973 |  | 6161.6083
635 | TA138SIR0D1C1300S+6 | Torre de suspensión tipo SS2 (5°)Tipo SS2+6 | Und | 0 | 8116.8438 |  | 6772.2181
636 | TA138SIR0D1C1300A-3 | Torre de ángulo menor tipo AS2 (30°)Tipo AS2-3 | Und | 0 | 9099.6339 |  | 7592.2005
637 | TA138SIR0D1C1300A±0 | Torre de ángulo menor tipo AS2 (30°)Tipo AS2±0 | Und | 0 | 10099.4827 |  | 8426.4157
638 | TA138SIR0D1C1300A+3 | Torre de ángulo menor tipo AS2 (30°)Tipo AS2+3 | Und | 0 | 11099.3315 |  | 9260.6308
639 | TA138SIR0D1C1300B-3 | Torre de ángulo mayor tipo BS2 (65°)Tipo BS2-3 | Und | 0 | 12279.8803 |  | 10245.6114
640 | TA138SIR0D1C1300B±0 | Torre de ángulo mayor tipo BS2 (65°)Tipo BS2±0 | Und | 0 | 13674.6996 |  | 11409.3668
641 | TA138SIR0D1C1300B+3 | Torre de ángulo mayor tipo BS2 (65°)Tipo BS2+3 | Und | 0 | 15315.6636 |  | 12778.4908
642 | TA138SIR0D1C1300R-3 | Torre de anclaje, retención intermedia y terminal (15°) Tipo RS2-3 | Und | 0 | 15811.139 |  | 13191.8864
643 | TA138SIR0D1C1300R±0 | Torre de anclaje, retención intermedia y terminal (15°) Tipo RS2±0 | Und | 0 | 17626.6878 |  | 14706.6738
644 | TA138SIR0D1C1300R+3 | Torre de anclaje, retención intermedia y terminal (15°) Tipo RS2+3 | Und | 0 | 19442.2367 |  | 16221.4612
645 | TA138SIR0D1C1240S-6 | Torre de suspensión tipo SS2 (5°)Tipo SS2-6 | Und | 0 | 4841.7892 |  | 4039.7047
646 | TA138SIR0D1C1240S-3 | Torre de suspensión tipo SS2 (5°)Tipo SS2-3 | Und | 0 | 5539.7047 |  | 4622.0045
647 | TA138SIR0D1C1240S±0 | Torre de suspensión tipo SS2 (5°)Tipo SS2±0 | Und | 0 | 6231.3889 |  | 5199.1052
648 | TA138SIR0D1C1240S+3 | Torre de suspensión tipo SS2 (5°)Tipo SS2+3 | Und | 0 | 6916.8417 |  | 5771.0067
649 | TA138SIR0D1C1240S+6 | Torre de suspensión tipo SS2 (5°)Tipo SS2+6 | Und | 0 | 7602.2944 |  | 6342.9083
650 | TA138SIR0D1C1240A-3 | Torre de ángulo menor tipo AS2 (30°)Tipo AS2-3 | Und | 0 | 8522.7827 |  | 7110.9097
651 | TA138SIR0D1C1240A±0 | Torre de ángulo menor tipo AS2 (30°)Tipo AS2±0 | Und | 0 | 9459.2483 |  | 7892.2416
652 | TA138SIR0D1C1240A+3 | Torre de ángulo menor tipo AS2 (30°)Tipo AS2+3 | Und | 0 | 10395.7139 |  | 8673.5736
653 | TA138SIR0D1C1240B-3 | Torre de ángulo mayor tipo BS2 (65°)Tipo BS2-3 | Und | 0 | 11501.4244 |  | 9596.1135
654 | TA138SIR0D1C1240B±0 | Torre de ángulo mayor tipo BS2 (65°)Tipo BS2±0 | Und | 0 | 12807.8222 |  | 10686.0952
655 | TA138SIR0D1C1240B+3 | Torre de ángulo mayor tipo BS2 (65°)Tipo BS2+3 | Und | 0 | 14344.7609 |  | 11968.4266
656 | TA138SIR0D1C1240R-3 | Torre de anclaje, retención intermedia y terminal (15°) Tipo RS2-3 | Und | 0 | 14808.8267 |  | 12355.6159
657 | TA138SIR0D1C1240R±0 | Torre de anclaje, retención intermedia y terminal (15°) Tipo RS2±0 | Und | 0 | 16509.2828 |  | 13774.3767
658 | TA138SIR0D1C1240R+3 | Torre de anclaje, retención intermedia y terminal (15°) Tipo RS2+3 | Und | 0 | 18209.739 |  | 15193.1375
659 | TA138SER0S1C4400S-6 | Torre de suspensión tipo SS1 (5°)Tipo SS1-6 | Und | 0 | 3763.4785 |  | 3140.0256
660 | TA138SER0S1C4400S-3 | Torre de suspensión tipo SS1 (5°)Tipo SS1-3 | Und | 0 | 4305.9619 |  | 3592.6419
661 | TA138SER0S1C4400S±0 | Torre de suspensión tipo SS1 (5°)Tipo SS1±0 | Und | 0 | 4843.6017 |  | 4041.217
662 | TA138SER0S1C4400S+3 | Torre de suspensión tipo SS1 (5°)Tipo SS1+3 | Und | 0 | 5376.3979 |  | 4485.7509
663 | TA138SER0S1C4400S+6 | Torre de suspensión tipo SS1 (5°)Tipo SS1+6 | Und | 0 | 5909.1941 |  | 4930.2848
664 | TA138SER0S1C4400A-3 | Torre de ángulo menor tipo AS1 (30°)Tipo AS1-3 | Und | 0 | 6624.6813 |  | 5527.2452
665 | TA138SER0S1C4400A±0 | Torre de ángulo menor tipo AS1 (30°)Tipo AS1±0 | Und | 0 | 7352.5874 |  | 6134.5674
666 | TA138SER0S1C4400A+3 | Torre de ángulo menor tipo AS1 (30°)Tipo AS1+3 | Und | 0 | 8080.4936 |  | 6741.8896
667 | TA138SER0S1C4400B-3 | Torre de ángulo mayor tipo BS1 (65°)Tipo BS1-3 | Und | 0 | 8939.9522 |  | 7458.9715
668 | TA138SER0S1C4400B±0 | Torre de ángulo mayor tipo BS1 (65°)Tipo BS1±0 | Und | 0 | 9955.4034 |  | 8306.2043
669 | TA138SER0S1C4400B+3 | Torre de ángulo mayor tipo BS1 (65°)Tipo BS1+3 | Und | 0 | 11150.0518 |  | 9302.9488
670 | TA138SER0S1C4400R-3 | Torre de anclaje, retención intermedia y terminal (15°) Tipo RS1-3 | Und | 0 | 11510.7659 |  | 9603.9075
671 | TA138SER0S1C4400R±0 | Torre de anclaje, retención intermedia y terminal (15°) Tipo RS1±0 | Und | 0 | 12832.5149 |  | 10706.6973
672 | TA138SER0S1C4400R+3 | Torre de anclaje, retención intermedia y terminal (15°) Tipo RS1+3 | Und | 0 | 14154.264 |  | 11809.4872
673 | TA138SER0S1C4300S-6 | Torre de suspensión tipo SS1 (5°)Tipo SS1-6 | Und | 0 | 3643.878 |  | 3040.2379
674 | TA138SER0S1C4300S-3 | Torre de suspensión tipo SS1 (5°)Tipo SS1-3 | Und | 0 | 4169.1217 |  | 3478.4704
675 | TA138SER0S1C4300S±0 | Torre de suspensión tipo SS1 (5°)Tipo SS1±0 | Und | 0 | 4689.6757 |  | 3912.7901
676 | TA138SER0S1C4300S+3 | Torre de suspensión tipo SS1 (5°)Tipo SS1+3 | Und | 0 | 5205.54 |  | 4343.1971
677 | TA138SER0S1C4300S+6 | Torre de suspensión tipo SS1 (5°)Tipo SS1+6 | Und | 0 | 5721.4043 |  | 4773.604
678 | TA138SER0S1C4300A-3 | Torre de ángulo menor tipo AS1 (30°)Tipo AS1-3 | Und | 0 | 6414.1538 |  | 5351.5935
679 | TA138SER0S1C4300A±0 | Torre de ángulo menor tipo AS1 (30°)Tipo AS1±0 | Und | 0 | 7118.9277 |  | 5939.6154
680 | TA138SER0S1C4300A+3 | Torre de ángulo menor tipo AS1 (30°)Tipo AS1+3 | Und | 0 | 7823.7015 |  | 6527.6374
681 | TA138SER0S1C4300B-3 | Torre de ángulo mayor tipo BS1 (65°)Tipo BS1-3 | Und | 0 | 8655.8472 |  | 7221.9309
682 | TA138SER0S1C4300B±0 | Torre de ángulo mayor tipo BS1 (65°)Tipo BS1±0 | Und | 0 | 9639.0281 |  | 8042.2393
683 | TA138SER0S1C4300B+3 | Torre de ángulo mayor tipo BS1 (65°)Tipo BS1+3 | Und | 0 | 10795.7114 |  | 9007.308
684 | TA138SER0S1C4300R-3 | Torre de anclaje, retención intermedia y terminal (15°) Tipo RS1-3 | Und | 0 | 11144.9623 |  | 9298.7025
685 | TA138SER0S1C4300R±0 | Torre de anclaje, retención intermedia y terminal (15°) Tipo RS1±0 | Und | 0 | 12424.7072 |  | 10366.4465
686 | TA138SER0S1C4300R+3 | Torre de anclaje, retención intermedia y terminal (15°) Tipo RS1+3 | Und | 0 | 13704.452 |  | 11434.1905
687 | TA138SER0S1C4240S-6 | Torre de suspensión tipo SS1 (5°)Tipo SS1-6 | Und | 0 | 3130.9108 |  | 2612.2482
688 | TA138SER0S1C4240S-3 | Torre de suspensión tipo SS1 (5°)Tipo SS1-3 | Und | 0 | 3582.2133 |  | 2988.7885
689 | TA138SER0S1C4240S±0 | Torre de suspensión tipo SS1 (5°)Tipo SS1±0 | Und | 0 | 4029.4862 |  | 3361.9668
690 | TA138SER0S1C4240S+3 | Torre de suspensión tipo SS1 (5°)Tipo SS1+3 | Und | 0 | 4472.7297 |  | 3731.7832
691 | TA138SER0S1C4240S+6 | Torre de suspensión tipo SS1 (5°)Tipo SS1+6 | Und | 0 | 4915.9732 |  | 4101.5995
692 | TA138SER0S1C4240A-3 | Torre de ángulo menor tipo AS1 (30°)Tipo AS1-3 | Und | 0 | 5511.2008 |  | 4598.2225
693 | TA138SER0S1C4240A±0 | Torre de ángulo menor tipo AS1 (30°)Tipo AS1±0 | Und | 0 | 6116.7601 |  | 5103.4656
694 | TA138SER0S1C4240A+3 | Torre de ángulo menor tipo AS1 (30°)Tipo AS1+3 | Und | 0 | 6722.3193 |  | 5608.7087
695 | TA138SER0S1C4240B-3 | Torre de ángulo mayor tipo BS1 (65°)Tipo BS1-3 | Und | 0 | 7437.3197 |  | 6205.263
696 | TA138SER0S1C4240B±0 | Torre de ángulo mayor tipo BS1 (65°)Tipo BS1±0 | Und | 0 | 8282.0932 |  | 6910.0925
697 | TA138SER0S1C4240B+3 | Torre de ángulo mayor tipo BS1 (65°)Tipo BS1+3 | Und | 0 | 9275.9443 |  | 7739.3036
698 | TA138SER0S1C4240R-3 | Torre de anclaje, retención intermedia y terminal (15°) Tipo RS1-3 | Und | 0 | 9576.0294 |  | 7989.6769
699 | TA138SER0S1C4240R±0 | Torre de anclaje, retención intermedia y terminal (15°) Tipo RS1±0 | Und | 0 | 10675.6181 |  | 8907.1092
700 | TA138SER0S1C4240R+3 | Torre de anclaje, retención intermedia y terminal (15°) Tipo RS1+3 | Und | 0 | 11775.2067 |  | 9824.5414
701 | TA060SIR2S1C2250S-6 | Torre de suspensión tipo S1 (5°)Tipo S1-6 | Und | 0 | 3229.4897 |  | 2694.4966
702 | TA060SIR2S1C2250S-3 | Torre de suspensión tipo S1 (5°)Tipo S1-3 | Und | 0 | 3695.0017 |  | 3082.8925
703 | TA060SIR2S1C2250S±0 | Torre de suspensión tipo S1 (5°)Tipo S1±0 | Und | 0 | 4156.3573 |  | 3467.8206
704 | TA060SIR2S1C2250S+3 | Torre de suspensión tipo S1 (5°)Tipo S1+3 | Und | 0 | 4613.5566 |  | 3849.2809
705 | TA060SIR2S1C2250S+6 | Torre de suspensión tipo S1 (5°)Tipo S1+6 | Und | 0 | 5070.756 |  | 4230.7412
706 | TA060SIR2S1C2250A-3 | Torre de ángulo menor tipo A1 (30°)Tipo A1-3 | Und | 0 | 5684.7247 |  | 4743.0007
707 | TA060SIR2S1C2250A±0 | Torre de ángulo menor tipo A1 (30°)Tipo A1±0 | Und | 0 | 6309.3504 |  | 5264.1517
708 | TA060SIR2S1C2250A+3 | Torre de ángulo menor tipo A1 (30°)Tipo A1+3 | Und | 0 | 6933.9761 |  | 5785.3027
709 | TA060SIR2S1C2250B-3 | Torre de ángulo mayor tipo B1 (65°)Tipo B1-3 | Und | 0 | 7671.4887 |  | 6400.64
710 | TA060SIR2S1C2250B±0 | Torre de ángulo mayor tipo B1 (65°)Tipo B1±0 | Und | 0 | 8542.8605 |  | 7127.6614
711 | TA060SIR2S1C2250B+3 | Torre de ángulo mayor tipo B1 (65°)Tipo B1+3 | Und | 0 | 9568.0038 |  | 7982.9808
712 | TA060SIR2S1C2250R-3 | Torre de anclaje, retención intermedia y terminal (15°) Tipo R1-3 | Und | 0 | 9877.5372 |  | 8241.2373
713 | TA060SIR2S1C2250R±0 | Torre de anclaje, retención intermedia y terminal (15°) Tipo R1±0 | Und | 0 | 11011.7472 |  | 9187.5556
714 | TA060SIR2S1C2250R+3 | Torre de anclaje, retención intermedia y terminal (15°) Tipo R1+3 | Und | 0 | 12145.9571 |  | 10133.8738
715 | TA060SIR2D1C2250S-6 | Torre de suspensión tipo S2 (5°)Tipo S2-6 | Und | 0 | 4369.0026 |  | 3645.2394
716 | TA060SIR2D1C2250S-3 | Torre de suspensión tipo S2 (5°)Tipo S2-3 | Und | 0 | 4998.7688 |  | 4170.6793
717 | TA060SIR2D1C2250S±0 | Torre de suspensión tipo S2 (5°)Tipo S2±0 | Und | 0 | 5622.912 |  | 4691.4278
718 | TA060SIR2D1C2250S+3 | Torre de suspensión tipo S2 (5°)Tipo S2+3 | Und | 0 | 6241.4323 |  | 5207.4848
719 | TA060SIR2D1C2250S+6 | Torre de suspensión tipo S2 (5°)Tipo S2+6 | Und | 0 | 6859.9527 |  | 5723.5419
720 | TA060SIR2D1C2250A-3 | Torre de ángulo menor tipo A2 (30°)Tipo A2-3 | Und | 0 | 7690.558 |  | 6416.5502
721 | TA060SIR2D1C2250A±0 | Torre de ángulo menor tipo A2 (30°)Tipo A2±0 | Und | 0 | 8535.5804 |  | 7121.5874
722 | TA060SIR2D1C2250A+3 | Torre de ángulo menor tipo A2 (30°)Tipo A2+3 | Und | 0 | 9380.6029 |  | 7826.6245
723 | TA060SIR2D1C2250B-3 | Torre de ángulo mayor tipo B2 (65°)Tipo B2-3 | Und | 0 | 10378.344 |  | 8659.0811
724 | TA060SIR2D1C2250B±0 | Torre de ángulo mayor tipo B2 (65°)Tipo B2±0 | Und | 0 | 11557.1759 |  | 9642.6293
725 | TA060SIR2D1C2250B+3 | Torre de ángulo mayor tipo B2 (65°)Tipo B2+3 | Und | 0 | 12944.037 |  | 10799.7448
726 | TA060SIR2D1C2250R-3 | Torre de anclaje, retención intermedia y terminal (15°) Tipo R2-3 | Und | 0 | 13362.7882 |  | 11149.1262
727 | TA060SIR2D1C2250R±0 | Torre de anclaje, retención intermedia y terminal (15°) Tipo R2±0 | Und | 0 | 14897.1997 |  | 12429.3492
728 | TA060SIR2D1C2250R+3 | Torre de anclaje, retención intermedia y terminal (15°) Tipo R2+3 | Und | 0 | 16431.6113 |  | 13709.5721
729 | TA060SIR1S1C1070S-6 | Torre de suspensión tipo S1 (5°)Tipo S1-6 | Und | 0 | 2196.497 |  | 1832.6282
730 | TA060SIR1S1C1070S-3 | Torre de suspensión tipo S1 (5°)Tipo S1-3 | Und | 0 | 2513.1092 |  | 2096.7908
731 | TA060SIR1S1C1070S±0 | Torre de suspensión tipo S1 (5°)Tipo S1±0 | Und | 0 | 2826.8945 |  | 2358.5949
732 | TA060SIR1S1C1070S+3 | Torre de suspensión tipo S1 (5°)Tipo S1+3 | Und | 0 | 3137.8529 |  | 2618.0403
733 | TA060SIR1S1C1070S+6 | Torre de suspensión tipo S1 (5°)Tipo S1+6 | Und | 0 | 3448.8113 |  | 2877.4858
734 | TA060SIR1S1C1070A-3 | Torre de ángulo menor tipo A1 (30°)Tipo A1-3 | Und | 0 | 3866.3945 |  | 3225.8927
735 | TA060SIR1S1C1070A±0 | Torre de ángulo menor tipo A1 (30°)Tipo A1±0 | Und | 0 | 4291.2259 |  | 3580.347
736 | TA060SIR1S1C1070A+3 | Torre de ángulo menor tipo A1 (30°)Tipo A1+3 | Und | 0 | 4716.0573 |  | 3934.8014
737 | TA060SIR1S1C1070B-3 | Torre de ángulo mayor tipo B1 (65°)Tipo B1-3 | Und | 0 | 5217.6672 |  | 4353.3153
738 | TA060SIR1S1C1070B±0 | Torre de ángulo mayor tipo B1 (65°)Tipo B1±0 | Und | 0 | 5810.3199 |  | 4847.7899
739 | TA060SIR1S1C1070B+3 | Torre de ángulo mayor tipo B1 (65°)Tipo B1+3 | Und | 0 | 6507.5582 |  | 5429.5247
740 | TA060SIR1S1C1070R-3 | Torre de anclaje, retención intermedia y terminal (15°) Tipo R1-3 | Und | 0 | 6718.0836 |  | 5605.1746
741 | TA060SIR1S1C1070R±0 | Torre de anclaje, retención intermedia y terminal (15°) Tipo R1±0 | Und | 0 | 7489.5023 |  | 6248.8012
742 | TA060SIR1S1C1070R+3 | Torre de anclaje, retención intermedia y terminal (15°) Tipo R1+3 | Und | 0 | 8260.921 |  | 6892.4277
743 | TA060SIR1D1C1070S-6 | Torre de suspensión tipo S2 (5°)Tipo S2-6 | Und | 0 | 2723.0612 |  | 2271.9625
744 | TA060SIR1D1C1070S-3 | Torre de suspensión tipo S2 (5°)Tipo S2-3 | Und | 0 | 3115.5745 |  | 2599.4525
745 | TA060SIR1D1C1070S±0 | Torre de suspensión tipo S2 (5°)Tipo S2±0 | Und | 0 | 3504.5833 |  | 2924.0186
746 | TA060SIR1D1C1070S+3 | Torre de suspensión tipo S2 (5°)Tipo S2+3 | Und | 0 | 3890.0874 |  | 3245.6607
747 | TA060SIR1D1C1070S+6 | Torre de suspensión tipo S2 (5°)Tipo S2+6 | Und | 0 | 4275.5916 |  | 3567.3027
748 | TA060SIR1D1C1070A-3 | Torre de ángulo menor tipo A2 (30°)Tipo A2-3 | Und | 0 | 4793.2816 |  | 3999.2329
749 | TA060SIR1D1C1070A±0 | Torre de ángulo menor tipo A2 (30°)Tipo A2±0 | Und | 0 | 5319.9574 |  | 4438.6603
750 | TA060SIR1D1C1070A+3 | Torre de ángulo menor tipo A2 (30°)Tipo A2+3 | Und | 0 | 5846.6332 |  | 4878.0876
751 | TA060SIR1D1C1070B-3 | Torre de ángulo mayor tipo B2 (65°)Tipo B2-3 | Und | 0 | 6468.4937 |  | 5396.9315
752 | TA060SIR1D1C1070B±0 | Torre de ángulo mayor tipo B2 (65°)Tipo B2±0 | Und | 0 | 7203.2224 |  | 6009.946
753 | TA060SIR1D1C1070B+3 | Torre de ángulo mayor tipo B2 (65°)Tipo B2+3 | Und | 0 | 8067.609 |  | 6731.1395
754 | TA060SIR1D1C1070R-3 | Torre de anclaje, retención intermedia y terminal (15°) Tipo R2-3 | Und | 0 | 8328.6034 |  | 6948.8979
755 | TA060SIR1D1C1070R±0 | Torre de anclaje, retención intermedia y terminal (15°) Tipo R2±0 | Und | 0 | 9284.9536 |  | 7746.8204
756 | TA060SIR1D1C1070R+3 | Torre de anclaje, retención intermedia y terminal (15°) Tipo R2+3 | Und | 0 | 10241.3038 |  | 8544.7429
757 | TA060SIR1S1C1240S-6 | Torre de suspensión tipo S1 (5°)Tipo S1-6 | Und | 0 | 2814.4607 |  | 2348.2208
758 | TA060SIR1S1C1240S-3 | Torre de suspensión tipo S1 (5°)Tipo S1-3 | Und | 0 | 3220.1487 |  | 2686.7031
759 | TA060SIR1S1C1240S±0 | Torre de suspensión tipo S1 (5°)Tipo S1±0 | Und | 0 | 3622.2145 |  | 3022.1632
760 | TA060SIR1S1C1240S+3 | Torre de suspensión tipo S1 (5°)Tipo S1+3 | Und | 0 | 4020.6581 |  | 3354.6012
761 | TA060SIR1S1C1240S+6 | Torre de suspensión tipo S1 (5°)Tipo S1+6 | Und | 0 | 4419.1017 |  | 3687.0391
762 | TA060SIR1S1C1240A-3 | Torre de ángulo menor tipo A1 (30°)Tipo A1-3 | Und | 0 | 4954.168 |  | 4133.4671
763 | TA060SIR1S1C1240A±0 | Torre de ángulo menor tipo A1 (30°)Tipo A1±0 | Und | 0 | 5498.5217 |  | 4587.6438
764 | TA060SIR1S1C1240A+3 | Torre de ángulo menor tipo A1 (30°)Tipo A1+3 | Und | 0 | 6042.8753 |  | 5041.8205
765 | TA060SIR1S1C1240B-3 | Torre de ángulo mayor tipo B1 (65°)Tipo B1-3 | Und | 0 | 6685.6085 |  | 5578.0794
766 | TA060SIR1S1C1240B±0 | Torre de ángulo mayor tipo B1 (65°)Tipo B1±0 | Und | 0 | 7444.9984 |  | 6211.6697
767 | TA060SIR1S1C1240B+3 | Torre de ángulo mayor tipo B1 (65°)Tipo B1+3 | Und | 0 | 8338.3982 |  | 6957.0701
768 | TA060SIR1S1C1240R-3 | Torre de anclaje, retención intermedia y terminal (15°) Tipo R1-3 | Und | 0 | 8608.1528 |  | 7182.1375
769 | TA060SIR1S1C1240R±0 | Torre de anclaje, retención intermedia y terminal (15°) Tipo R1±0 | Und | 0 | 9596.6029 |  | 8006.8422
770 | TA060SIR1S1C1240R+3 | Torre de anclaje, retención intermedia y terminal (15°) Tipo R1+3 | Und | 0 | 10585.053 |  | 8831.547
771 | TA060SIR1S1C1120S-6 | Torre de suspensión tipo S1 (5°)Tipo S1-6 | Und | 0 | 2441.405 |  | 2036.9651
772 | TA060SIR1S1C1120S-3 | Torre de suspensión tipo S1 (5°)Tipo S1-3 | Und | 0 | 2793.3192 |  | 2330.5816
773 | TA060SIR1S1C1120S±0 | Torre de suspensión tipo S1 (5°)Tipo S1±0 | Und | 0 | 3142.0914 |  | 2621.5766
774 | TA060SIR1S1C1120S+3 | Torre de suspensión tipo S1 (5°)Tipo S1+3 | Und | 0 | 3487.7214 |  | 2909.9501
775 | TA060SIR1S1C1120S+6 | Torre de suspensión tipo S1 (5°)Tipo S1+6 | Und | 0 | 3833.3515 |  | 3198.3235
776 | TA060SIR1S1C1120A-3 | Torre de ángulo menor tipo A1 (30°)Tipo A1-3 | Und | 0 | 4297.4949 |  | 3585.5776
777 | TA060SIR1S1C1120A±0 | Torre de ángulo menor tipo A1 (30°)Tipo A1±0 | Und | 0 | 4769.6947 |  | 3979.5533
778 | TA060SIR1S1C1120A+3 | Torre de ángulo menor tipo A1 (30°)Tipo A1+3 | Und | 0 | 5241.8945 |  | 4373.5291
779 | TA060SIR1S1C1120B-3 | Torre de ángulo mayor tipo B1 (65°)Tipo B1-3 | Und | 0 | 5799.4337 |  | 4838.7071
780 | TA060SIR1S1C1120B±0 | Torre de ángulo mayor tipo B1 (65°)Tipo B1±0 | Und | 0 | 6458.1667 |  | 5388.3152
781 | TA060SIR1S1C1120B+3 | Torre de ángulo mayor tipo B1 (65°)Tipo B1+3 | Und | 0 | 7233.1466 |  | 6034.9131
782 | TA060SIR1S1C1120R-3 | Torre de anclaje, retención intermedia y terminal (15°) Tipo R1-3 | Und | 0 | 7467.1454 |  | 6230.1479
783 | TA060SIR1S1C1120R±0 | Torre de anclaje, retención intermedia y terminal (15°) Tipo R1±0 | Und | 0 | 8324.5768 |  | 6945.5383
784 | TA060SIR1S1C1120R+3 | Torre de anclaje, retención intermedia y terminal (15°) Tipo R1+3 | Und | 0 | 9182.0082 |  | 7660.9288
785 | TA060SIR1D1C1240S-6 | Torre de suspensión tipo S2 (5°)Tipo S2-6 | Und | 0 | 3838.7662 |  | 3202.8412
786 | TA060SIR1D1C1240S-3 | Torre de suspensión tipo S2 (5°)Tipo S2-3 | Und | 0 | 4392.1019 |  | 3664.512
787 | TA060SIR1D1C1240S±0 | Torre de suspensión tipo S2 (5°)Tipo S2±0 | Und | 0 | 4940.497 |  | 4122.0608
788 | TA060SIR1D1C1240S+3 | Torre de suspensión tipo S2 (5°)Tipo S2+3 | Und | 0 | 5483.9517 |  | 4575.4875
789 | TA060SIR1D1C1240S+6 | Torre de suspensión tipo S2 (5°)Tipo S2+6 | Und | 0 | 6027.4064 |  | 5028.9141
790 | TA060SIR1D1C1240A-3 | Torre de ángulo menor tipo A2 (30°)Tipo A2-3 | Und | 0 | 6757.2067 |  | 5637.8167
791 | TA060SIR1D1C1240A±0 | Torre de ángulo menor tipo A2 (30°)Tipo A2±0 | Und | 0 | 7499.6745 |  | 6257.2883
792 | TA060SIR1D1C1240A+3 | Torre de ángulo menor tipo A2 (30°)Tipo A2+3 | Und | 0 | 8242.1423 |  | 6876.7598
793 | TA060SIR1D1C1240B-3 | Torre de ángulo mayor tipo B2 (65°)Tipo B2-3 | Und | 0 | 9118.7942 |  | 7608.1867
794 | TA060SIR1D1C1240B±0 | Torre de ángulo mayor tipo B2 (65°)Tipo B2±0 | Und | 0 | 10154.5593 |  | 8472.3683
795 | TA060SIR1D1C1240B+3 | Torre de ángulo mayor tipo B2 (65°)Tipo B2+3 | Und | 0 | 11373.1064 |  | 9489.0525
796 | TA060SIR1D1C1240R-3 | Torre de anclaje, retención intermedia y terminal (15°) Tipo R2-3 | Und | 0 | 11741.0365 |  | 9796.0318
797 | TA060SIR1D1C1240R±0 | Torre de anclaje, retención intermedia y terminal (15°) Tipo R2±0 | Und | 0 | 13089.2269 |  | 10920.8827
798 | TA060SIR1D1C1240R+3 | Torre de anclaje, retención intermedia y terminal (15°) Tipo R2+3 | Und | 0 | 14437.4173 |  | 12045.7337
799 | TA060SIR1D1C1120S-6 | Torre de suspensión tipo S2 (5°)Tipo S2-6 | Und | 0 | 3089.9327 |  | 2578.0585
800 | TA060SIR1D1C1120S-3 | Torre de suspensión tipo S2 (5°)Tipo S2-3 | Und | 0 | 3535.3284 |  | 2949.6706
801 | TA060SIR1D1C1120S±0 | Torre de suspensión tipo S2 (5°)Tipo S2±0 | Und | 0 | 3976.7474 |  | 3317.9646
802 | TA060SIR1D1C1120S+3 | Torre de suspensión tipo S2 (5°)Tipo S2+3 | Und | 0 | 4414.1896 |  | 3682.9408
803 | TA060SIR1D1C1120S+6 | Torre de suspensión tipo S2 (5°)Tipo S2+6 | Und | 0 | 4851.6318 |  | 4047.9169
804 | TA060SIR1D1C1120A-3 | Torre de ángulo menor tipo A2 (30°)Tipo A2-3 | Und | 0 | 5439.069 |  | 4538.04
805 | TA060SIR1D1C1120A±0 | Torre de ángulo menor tipo A2 (30°)Tipo A2±0 | Und | 0 | 6036.7026 |  | 5036.6703
806 | TA060SIR1D1C1120A+3 | Torre de ángulo menor tipo A2 (30°)Tipo A2+3 | Und | 0 | 6634.3361 |  | 5535.3007
807 | TA060SIR1D1C1120B-3 | Torre de ángulo mayor tipo B2 (65°)Tipo B2-3 | Und | 0 | 7339.9784 |  | 6124.0472
808 | TA060SIR1D1C1120B±0 | Torre de ángulo mayor tipo B2 (65°)Tipo B2±0 | Und | 0 | 8173.6953 |  | 6819.6516
809 | TA060SIR1D1C1120B+3 | Torre de ángulo mayor tipo B2 (65°)Tipo B2+3 | Und | 0 | 9154.5387 |  | 7638.0098
810 | TA060SIR1D1C1120R-3 | Torre de anclaje, retención intermedia y terminal (15°) Tipo R2-3 | Und | 0 | 9450.6962 |  | 7885.1063
811 | TA060SIR1D1C1120R±0 | Torre de anclaje, retención intermedia y terminal (15°) Tipo R2±0 | Und | 0 | 10535.8932 |  | 8790.531
812 | TA060SIR1D1C1120R+3 | Torre de anclaje, retención intermedia y terminal (15°) Tipo R2+3 | Und | 0 | 11621.0902 |  | 9695.9556
813 | TA060SIR1S1C2250S-6 | Torre de suspensión tipo S1 (5°)Tipo S1-6 | Und | 0 | 3022.1156 |  | 2521.4759
814 | TA060SIR1S1C2250S-3 | Torre de suspensión tipo S1 (5°)Tipo S1-3 | Und | 0 | 3457.7359 |  | 2884.9319
815 | TA060SIR1S1C2250S±0 | Torre de suspensión tipo S1 (5°)Tipo S1±0 | Und | 0 | 3889.4667 |  | 3245.1428
816 | TA060SIR1S1C2250S+3 | Torre de suspensión tipo S1 (5°)Tipo S1+3 | Und | 0 | 4317.3081 |  | 3602.1085
817 | TA060SIR1S1C2250S+6 | Torre de suspensión tipo S1 (5°)Tipo S1+6 | Und | 0 | 4745.1494 |  | 3959.0742
818 | TA060SIR1S1C2250A-3 | Torre de ángulo menor tipo A1 (30°)Tipo A1-3 | Und | 0 | 5319.6937 |  | 4438.4402
819 | TA060SIR1S1C2250A±0 | Torre de ángulo menor tipo A1 (30°)Tipo A1±0 | Und | 0 | 5904.2105 |  | 4926.1267
820 | TA060SIR1S1C2250A+3 | Torre de ángulo menor tipo A1 (30°)Tipo A1+3 | Und | 0 | 6488.7273 |  | 5413.8133
821 | TA060SIR1S1C2250B-3 | Torre de ángulo mayor tipo B1 (65°)Tipo B1-3 | Und | 0 | 7178.8823 |  | 5989.6381
822 | TA060SIR1S1C2250B±0 | Torre de ángulo mayor tipo B1 (65°)Tipo B1±0 | Und | 0 | 7994.301 |  | 6669.9756
823 | TA060SIR1S1C2250B+3 | Torre de ángulo mayor tipo B1 (65°)Tipo B1+3 | Und | 0 | 8953.6171 |  | 7470.3726
824 | TA060SIR1S1C2250R-3 | Torre de anclaje, retención intermedia y terminal (15°) Tipo R1-3 | Und | 0 | 9243.2746 |  | 7712.0459
825 | TA060SIR1S1C2250R±0 | Torre de anclaje, retención intermedia y terminal (15°) Tipo R1±0 | Und | 0 | 10304.654 |  | 8597.5985
826 | TA060SIR1S1C2250R+3 | Torre de anclaje, retención intermedia y terminal (15°) Tipo R1+3 | Und | 0 | 11366.0334 |  | 9483.1512
827 | TA060SIR0S1C1240S-6 | Torre de suspensión tipo S1 (5°)Tipo S1-6 | Und | 0 | 3023.7997 |  | 2522.881
828 | TA060SIR0S1C1240S-3 | Torre de suspensión tipo S1 (5°)Tipo S1-3 | Und | 0 | 3459.6627 |  | 2886.5395
829 | TA060SIR0S1C1240S±0 | Torre de suspensión tipo S1 (5°)Tipo S1±0 | Und | 0 | 3891.6341 |  | 3246.9511
830 | TA060SIR0S1C1240S+3 | Torre de suspensión tipo S1 (5°)Tipo S1+3 | Und | 0 | 4319.7138 |  | 3604.1157
831 | TA060SIR0S1C1240S+6 | Torre de suspensión tipo S1 (5°)Tipo S1+6 | Und | 0 | 4747.7936 |  | 3961.2803
832 | TA060SIR0S1C1240A-3 | Torre de ángulo menor tipo A1 (30°)Tipo A1-3 | Und | 0 | 5322.658 |  | 4440.9134
833 | TA060SIR0S1C1240A±0 | Torre de ángulo menor tipo A1 (30°)Tipo A1±0 | Und | 0 | 5907.5005 |  | 4928.8717
834 | TA060SIR0S1C1240A+3 | Torre de ángulo menor tipo A1 (30°)Tipo A1+3 | Und | 0 | 6492.3431 |  | 5416.8301
835 | TA060SIR0S1C1240B-3 | Torre de ángulo mayor tipo B1 (65°)Tipo B1-3 | Und | 0 | 7182.8827 |  | 5992.9757
836 | TA060SIR0S1C1240B±0 | Torre de ángulo mayor tipo B1 (65°)Tipo B1±0 | Und | 0 | 7998.7557 |  | 6673.6923
837 | TA060SIR0S1C1240B+3 | Torre de ángulo mayor tipo B1 (65°)Tipo B1+3 | Und | 0 | 8958.6064 |  | 7474.5354
838 | TA060SIR0S1C1240R-3 | Torre de anclaje, retención intermedia y terminal (15°) Tipo R1-3 | Und | 0 | 9248.4254 |  | 7716.3433
839 | TA060SIR0S1C1240R±0 | Torre de anclaje, retención intermedia y terminal (15°) Tipo R1±0 | Und | 0 | 10310.3962 |  | 8602.3894
840 | TA060SIR0S1C1240R+3 | Torre de anclaje, retención intermedia y terminal (15°) Tipo R1+3 | Und | 0 | 11372.367 |  | 9488.4356
841 | TA060SIR0S1C1120S-6 | Torre de suspensión tipo S1 (5°)Tipo S1-6 | Und | 0 | 2487.5209 |  | 2075.4415
842 | TA060SIR0S1C1120S-3 | Torre de suspensión tipo S1 (5°)Tipo S1-3 | Und | 0 | 2846.0825 |  | 2374.6042
843 | TA060SIR0S1C1120S±0 | Torre de suspensión tipo S1 (5°)Tipo S1±0 | Und | 0 | 3201.4426 |  | 2671.0958
844 | TA060SIR0S1C1120S+3 | Torre de suspensión tipo S1 (5°)Tipo S1+3 | Und | 0 | 3553.6013 |  | 2964.9164
845 | TA060SIR0S1C1120S+6 | Torre de suspensión tipo S1 (5°)Tipo S1+6 | Und | 0 | 3905.76 |  | 3258.7369
846 | TA060SIR0S1C1120A-3 | Torre de ángulo menor tipo A1 (30°)Tipo A1-3 | Und | 0 | 4378.6707 |  | 3653.3059
847 | TA060SIR0S1C1120A±0 | Torre de ángulo menor tipo A1 (30°)Tipo A1±0 | Und | 0 | 4859.7899 |  | 4054.7235
848 | TA060SIR0S1C1120A+3 | Torre de ángulo menor tipo A1 (30°)Tipo A1+3 | Und | 0 | 5340.9091 |  | 4456.1411
849 | TA060SIR0S1C1120B-3 | Torre de ángulo mayor tipo B1 (65°)Tipo B1-3 | Und | 0 | 5908.9797 |  | 4930.1059
850 | TA060SIR0S1C1120B±0 | Torre de ángulo mayor tipo B1 (65°)Tipo B1±0 | Und | 0 | 6580.1556 |  | 5490.0956
851 | TA060SIR0S1C1120B+3 | Torre de ángulo mayor tipo B1 (65°)Tipo B1+3 | Und | 0 | 7369.7742 |  | 6148.9071
852 | TA060SIR0S1C1120R-3 | Torre de anclaje, retención intermedia y terminal (15°) Tipo R1-3 | Und | 0 | 7608.193 |  | 6347.8297
853 | TA060SIR0S1C1120R±0 | Torre de anclaje, retención intermedia y terminal (15°) Tipo R1±0 | Und | 0 | 8481.8205 |  | 7076.7332
854 | TA060SIR0S1C1120R+3 | Torre de anclaje, retención intermedia y terminal (15°) Tipo R1+3 | Und | 0 | 9355.448 |  | 7805.6368
855 | TA060SIR0S1C1070S-6 | Torre de suspensión tipo S1 (5°)Tipo S1-6 | Und | 0 | 2366.4327 |  | 1974.4126
856 | TA060SIR0S1C1070S-3 | Torre de suspensión tipo S1 (5°)Tipo S1-3 | Und | 0 | 2707.5402 |  | 2259.0126
857 | TA060SIR0S1C1070S±0 | Torre de suspensión tipo S1 (5°)Tipo S1±0 | Und | 0 | 3045.602 |  | 2541.0715
858 | TA060SIR0S1C1070S+3 | Torre de suspensión tipo S1 (5°)Tipo S1+3 | Und | 0 | 3380.6182 |  | 2820.5894
859 | TA060SIR0S1C1070S+6 | Torre de suspensión tipo S1 (5°)Tipo S1+6 | Und | 0 | 3715.6344 |  | 3100.1073
860 | TA060SIR0S1C1070A-3 | Torre de ángulo menor tipo A1 (30°)Tipo A1-3 | Und | 0 | 4165.5246 |  | 3475.4693
861 | TA060SIR0S1C1070A±0 | Torre de ángulo menor tipo A1 (30°)Tipo A1±0 | Und | 0 | 4623.2238 |  | 3857.3466
862 | TA060SIR0S1C1070A+3 | Torre de ángulo menor tipo A1 (30°)Tipo A1+3 | Und | 0 | 5080.9229 |  | 4239.2239
863 | TA060SIR0S1C1070B-3 | Torre de ángulo mayor tipo B1 (65°)Tipo B1-3 | Und | 0 | 5621.3408 |  | 4690.1169
864 | TA060SIR0S1C1070B±0 | Torre de ángulo mayor tipo B1 (65°)Tipo B1±0 | Und | 0 | 6259.845 |  | 5222.8473
865 | TA060SIR0S1C1070B+3 | Torre de ángulo mayor tipo B1 (65°)Tipo B1+3 | Und | 0 | 7011.0264 |  | 5849.589
866 | TA060SIR0S1C1070R-3 | Torre de anclaje, retención intermedia y terminal (15°) Tipo R1-3 | Und | 0 | 7237.8394 |  | 6038.8284
867 | TA060SIR0S1C1070R±0 | Torre de anclaje, retención intermedia y terminal (15°) Tipo R1±0 | Und | 0 | 8068.9402 |  | 6732.2502
868 | TA060SIR0S1C1070R+3 | Torre de anclaje, retención intermedia y terminal (15°) Tipo R1+3 | Und | 0 | 8900.0411 |  | 7425.6719
869 | TA060SIR0D1C1240S-6 | Torre de suspensión tipo S2 (5°)Tipo S2-6 | Und | 0 | 4116.1003 |  | 3434.2325
870 | TA060SIR0D1C1240S-3 | Torre de suspensión tipo S2 (5°)Tipo S2-3 | Und | 0 | 4709.4121 |  | 3929.257
871 | TA060SIR0D1C1240S±0 | Torre de suspensión tipo S2 (5°)Tipo S2±0 | Und | 0 | 5297.4264 |  | 4419.8617
872 | TA060SIR0D1C1240S+3 | Torre de suspensión tipo S2 (5°)Tipo S2+3 | Und | 0 | 5880.1433 |  | 4906.0465
873 | TA060SIR0D1C1240S+6 | Torre de suspensión tipo S2 (5°)Tipo S2+6 | Und | 0 | 6462.8602 |  | 5392.2312
874 | TA060SIR0D1C1240A-3 | Torre de ángulo menor tipo A2 (30°)Tipo A2-3 | Und | 0 | 7245.3854 |  | 6045.1244
875 | TA060SIR0D1C1240A±0 | Torre de ángulo menor tipo A2 (30°)Tipo A2±0 | Und | 0 | 8041.4933 |  | 6709.35
876 | TA060SIR0D1C1240A+3 | Torre de ángulo menor tipo A2 (30°)Tipo A2+3 | Und | 0 | 8837.6011 |  | 7373.5757
877 | TA060SIR0D1C1240B-3 | Torre de ángulo mayor tipo B2 (65°)Tipo B2-3 | Und | 0 | 9777.5873 |  | 8157.845
878 | TA060SIR0D1C1240B±0 | Torre de ángulo mayor tipo B2 (65°)Tipo B2±0 | Und | 0 | 10888.1819 |  | 9084.4599
879 | TA060SIR0D1C1240B+3 | Torre de ángulo mayor tipo B2 (65°)Tipo B2+3 | Und | 0 | 12194.7637 |  | 10174.5951
880 | TA060SIR0D1C1240R-3 | Torre de anclaje, retención intermedia y terminal (15°) Tipo R2-3 | Und | 0 | 12589.2752 |  | 10503.7524
881 | TA060SIR0D1C1240R±0 | Torre de anclaje, retención intermedia y terminal (15°) Tipo R2±0 | Und | 0 | 14034.8664 |  | 11709.8688
882 | TA060SIR0D1C1240R+3 | Torre de anclaje, retención intermedia y terminal (15°) Tipo R2+3 | Und | 0 | 15480.4577 |  | 12915.9853
883 | TA060SIR0D1C1120S-6 | Torre de suspensión tipo S2 (5°)Tipo S2-6 | Und | 0 | 3321.065 |  | 2770.9017
884 | TA060SIR0D1C1120S-3 | Torre de suspensión tipo S2 (5°)Tipo S2-3 | Und | 0 | 3799.7771 |  | 3170.311
885 | TA060SIR0D1C1120S±0 | Torre de suspensión tipo S2 (5°)Tipo S2±0 | Und | 0 | 4274.2149 |  | 3566.1541
886 | TA060SIR0D1C1120S+3 | Torre de suspensión tipo S2 (5°)Tipo S2+3 | Und | 0 | 4744.3786 |  | 3958.431
887 | TA060SIR0D1C1120S+6 | Torre de suspensión tipo S2 (5°)Tipo S2+6 | Und | 0 | 5214.5422 |  | 4350.708
888 | TA060SIR0D1C1120A-3 | Torre de ángulo menor tipo A2 (30°)Tipo A2-3 | Und | 0 | 5845.9207 |  | 4877.4931
889 | TA060SIR0D1C1120A±0 | Torre de ángulo menor tipo A2 (30°)Tipo A2±0 | Und | 0 | 6488.2583 |  | 5413.4219
890 | TA060SIR0D1C1120A+3 | Torre de ángulo menor tipo A2 (30°)Tipo A2+3 | Und | 0 | 7130.5958 |  | 5949.3507
891 | TA060SIR0D1C1120B-3 | Torre de ángulo mayor tipo B2 (65°)Tipo B2-3 | Und | 0 | 7889.0213 |  | 6582.1364
892 | TA060SIR0D1C1120B±0 | Torre de ángulo mayor tipo B2 (65°)Tipo B2±0 | Und | 0 | 8785.1017 |  | 7329.7733
893 | TA060SIR0D1C1120B+3 | Torre de ángulo mayor tipo B2 (65°)Tipo B2+3 | Und | 0 | 9839.3139 |  | 8209.3461
894 | TA060SIR0D1C1120R-3 | Torre de anclaje, retención intermedia y terminal (15°) Tipo R2-3 | Und | 0 | 10157.6245 |  | 8474.9257
895 | TA060SIR0D1C1120R±0 | Torre de anclaje, retención intermedia y terminal (15°) Tipo R2±0 | Und | 0 | 11323.9961 |  | 9448.0777
896 | TA060SIR0D1C1120R+3 | Torre de anclaje, retención intermedia y terminal (15°) Tipo R2+3 | Und | 0 | 12490.3677 |  | 10421.2297
897 | TA060SIR0D1C1070S-6 | Torre de suspensión tipo S2 (5°)Tipo S2-6 | Und | 0 | 2938.279 |  | 2451.5275
898 | TA060SIR0D1C1070S-3 | Torre de suspensión tipo S2 (5°)Tipo S2-3 | Und | 0 | 3361.8147 |  | 2804.9009
899 | TA060SIR0D1C1070S±0 | Torre de suspensión tipo S2 (5°)Tipo S2±0 | Und | 0 | 3781.5688 |  | 3155.1191
900 | TA060SIR0D1C1070S+3 | Torre de suspensión tipo S2 (5°)Tipo S2+3 | Und | 0 | 4197.5414 |  | 3502.1822
901 | TA060SIR0D1C1070S+6 | Torre de suspensión tipo S2 (5°)Tipo S2+6 | Und | 0 | 4613.514 |  | 3849.2453
902 | TA060SIR0D1C1070A-3 | Torre de ángulo menor tipo A2 (30°)Tipo A2-3 | Und | 0 | 5172.1198 |  | 4315.3132
903 | TA060SIR0D1C1070A±0 | Torre de ángulo menor tipo A2 (30°)Tipo A2±0 | Und | 0 | 5740.4215 |  | 4789.4708
904 | TA060SIR0D1C1070A+3 | Torre de ángulo menor tipo A2 (30°)Tipo A2+3 | Und | 0 | 6308.7232 |  | 5263.6284
905 | TA060SIR0D1C1070B-3 | Torre de ángulo mayor tipo B2 (65°)Tipo B2-3 | Und | 0 | 6979.7326 |  | 5823.4792
906 | TA060SIR0D1C1070B±0 | Torre de ángulo mayor tipo B2 (65°)Tipo B2±0 | Und | 0 | 7772.5307 |  | 6484.9434
907 | TA060SIR0D1C1070B+3 | Torre de ángulo mayor tipo B2 (65°)Tipo B2+3 | Und | 0 | 8705.2344 |  | 7263.1367
908 | TA060SIR0D1C1070R-3 | Torre de anclaje, retención intermedia y terminal (15°) Tipo R2-3 | Und | 0 | 8986.8565 |  | 7498.1056
909 | TA060SIR0D1C1070R±0 | Torre de anclaje, retención intermedia y terminal (15°) Tipo R2±0 | Und | 0 | 10018.7921 |  | 8359.0921
910 | TA060SIR0D1C1070R+3 | Torre de anclaje, retención intermedia y terminal (15°) Tipo R2+3 | Und | 0 | 11050.7276 |  | 9220.0786
911 | TA060SIR0S0C1120S-6 | Torre de suspensión tipo S1 (5°)Tipo S1-6 | Und | 0 | 1597.9963 |  | 1333.2743
912 | TA060SIR0S0C1120S-3 | Torre de suspensión tipo S1 (5°)Tipo S1-3 | Und | 0 | 1828.3381 |  | 1525.458
913 | TA060SIR0S0C1120S±0 | Torre de suspensión tipo S1 (5°)Tipo S1±0 | Und | 0 | 2056.6233 |  | 1715.9258
914 | TA060SIR0S0C1120S+3 | Torre de suspensión tipo S1 (5°)Tipo S1+3 | Und | 0 | 2282.8519 |  | 1904.6776
915 | TA060SIR0S0C1120S+6 | Torre de suspensión tipo S1 (5°)Tipo S1+6 | Und | 0 | 2509.0804 |  | 2093.4295
916 | TA060SIR0S0C1120A-3 | Torre de ángulo menor tipo A1 (30°)Tipo A1-3 | Und | 0 | 2812.8807 |  | 2346.9026
917 | TA060SIR0S0C1120A±0 | Torre de ángulo menor tipo A1 (30°)Tipo A1±0 | Und | 0 | 3121.9542 |  | 2604.7753
918 | TA060SIR0S0C1120A+3 | Torre de ángulo menor tipo A1 (30°)Tipo A1+3 | Und | 0 | 3431.0277 |  | 2862.6481
919 | TA060SIR0S0C1120B-3 | Torre de ángulo mayor tipo B1 (65°)Tipo B1-3 | Und | 0 | 3795.9591 |  | 3167.1255
920 | TA060SIR0S0C1120B±0 | Torre de ángulo mayor tipo B1 (65°)Tipo B1±0 | Und | 0 | 4227.126 |  | 3526.8658
921 | TA060SIR0S0C1120B+3 | Torre de ángulo mayor tipo B1 (65°)Tipo B1+3 | Und | 0 | 4734.3811 |  | 3950.0897
922 | TA060SIR0S0C1120R-3 | Torre de anclaje, retención intermedia y terminal (15°) Tipo R1-3 | Und | 0 | 4887.5425 |  | 4077.8786
923 | TA060SIR0S0C1120R±0 | Torre de anclaje, retención intermedia y terminal (15°) Tipo R1±0 | Und | 0 | 5448.7654 |  | 4546.13
924 | TA060SIR0S0C1120R+3 | Torre de anclaje, retención intermedia y terminal (15°) Tipo R1+3 | Und | 0 | 6009.9882 |  | 5014.3814
925 | TA060SER0S1C1240S-6 | Torre de suspensión tipo S1 (5°)Tipo S1-6 | Und | 0 | 2714.1321 |  | 2264.5125
926 | TA060SER0S1C1240S-3 | Torre de suspensión tipo S1 (5°)Tipo S1-3 | Und | 0 | 3105.3584 |  | 2590.9288
927 | TA060SER0S1C1240S±0 | Torre de suspensión tipo S1 (5°)Tipo S1±0 | Und | 0 | 3493.0915 |  | 2914.4306
928 | TA060SER0S1C1240S+3 | Torre de suspensión tipo S1 (5°)Tipo S1+3 | Und | 0 | 3877.3316 |  | 3235.0179
929 | TA060SER0S1C1240S+6 | Torre de suspensión tipo S1 (5°)Tipo S1+6 | Und | 0 | 4261.5717 |  | 3555.6053
930 | TA060SER0S1C1240A-3 | Torre de ángulo menor tipo A1 (30°)Tipo A1-3 | Und | 0 | 4777.5641 |  | 3986.1191
931 | TA060SER0S1C1240A±0 | Torre de ángulo menor tipo A1 (30°)Tipo A1±0 | Und | 0 | 5302.5129 |  | 4424.1056
932 | TA060SER0S1C1240A+3 | Torre de ángulo menor tipo A1 (30°)Tipo A1+3 | Und | 0 | 5827.4617 |  | 4862.092
933 | TA060SER0S1C1240B-3 | Torre de ángulo mayor tipo B1 (65°)Tipo B1-3 | Und | 0 | 6447.283 |  | 5379.2346
934 | TA060SER0S1C1240B±0 | Torre de ángulo mayor tipo B1 (65°)Tipo B1±0 | Und | 0 | 7179.6025 |  | 5990.239
935 | TA060SER0S1C1240B+3 | Torre de ángulo mayor tipo B1 (65°)Tipo B1+3 | Und | 0 | 8041.1548 |  | 6709.0676
936 | TA060SER0S1C1240R-3 | Torre de anclaje, retención intermedia y terminal (15°) Tipo R1-3 | Und | 0 | 8301.2933 |  | 6926.112
937 | TA060SER0S1C1240R±0 | Torre de anclaje, retención intermedia y terminal (15°) Tipo R1±0 | Und | 0 | 9254.5076 |  | 7721.418
938 | TA060SER0S1C1240R+3 | Torre de anclaje, retención intermedia y terminal (15°) Tipo R1+3 | Und | 0 | 10207.7219 |  | 8516.7241
939 | TA060SER0S1C1120S-6 | Torre de suspensión tipo S1 (5°)Tipo S1-6 | Und | 0 | 2228.025 |  | 1858.9333
940 | TA060SER0S1C1120S-3 | Torre de suspensión tipo S1 (5°)Tipo S1-3 | Und | 0 | 2549.1818 |  | 2126.8877
941 | TA060SER0S1C1120S±0 | Torre de suspensión tipo S1 (5°)Tipo S1±0 | Und | 0 | 2867.4711 |  | 2392.4496
942 | TA060SER0S1C1120S+3 | Torre de suspensión tipo S1 (5°)Tipo S1+3 | Und | 0 | 3182.8929 |  | 2655.619
943 | TA060SER0S1C1120S+6 | Torre de suspensión tipo S1 (5°)Tipo S1+6 | Und | 0 | 3498.3147 |  | 2918.7885
944 | TA060SER0S1C1120A-3 | Torre de ángulo menor tipo A1 (30°)Tipo A1-3 | Und | 0 | 3921.8918 |  | 3272.1963
945 | TA060SER0S1C1120A±0 | Torre de ángulo menor tipo A1 (30°)Tipo A1±0 | Und | 0 | 4352.8211 |  | 3631.7384
946 | TA060SER0S1C1120A+3 | Torre de ángulo menor tipo A1 (30°)Tipo A1+3 | Und | 0 | 4783.7504 |  | 3991.2805
947 | TA060SER0S1C1120B-3 | Torre de ángulo mayor tipo B1 (65°)Tipo B1-3 | Und | 0 | 5292.5603 |  | 4415.8017
948 | TA060SER0S1C1120B±0 | Torre de ángulo mayor tipo B1 (65°)Tipo B1±0 | Und | 0 | 5893.7197 |  | 4917.3738
949 | TA060SER0S1C1120B+3 | Torre de ángulo mayor tipo B1 (65°)Tipo B1+3 | Und | 0 | 6600.9661 |  | 5507.4587
950 | TA060SER0S1C1120R-3 | Torre de anclaje, retención intermedia y terminal (15°) Tipo R1-3 | Und | 0 | 6814.5132 |  | 5685.6299
951 | TA060SER0S1C1120R±0 | Torre de anclaje, retención intermedia y terminal (15°) Tipo R1±0 | Und | 0 | 7597.0047 |  | 6338.4949
952 | TA060SER0S1C1120R+3 | Torre de anclaje, retención intermedia y terminal (15°) Tipo R1+3 | Und | 0 | 8379.4962 |  | 6991.3599
953 | TA060SER0S1C1070S-6 | Torre de suspensión tipo S1 (5°)Tipo S1-6 | Und | 0 | 1999.3789 |  | 1668.1644
954 | TA060SER0S1C1070S-3 | Torre de suspensión tipo S1 (5°)Tipo S1-3 | Und | 0 | 2287.5777 |  | 1908.6206
955 | TA060SER0S1C1070S±0 | Torre de suspensión tipo S1 (5°)Tipo S1±0 | Und | 0 | 2573.2032 |  | 2146.9298
956 | TA060SER0S1C1070S+3 | Torre de suspensión tipo S1 (5°)Tipo S1+3 | Und | 0 | 2856.2556 |  | 2383.092
957 | TA060SER0S1C1070S+6 | Torre de suspensión tipo S1 (5°)Tipo S1+6 | Und | 0 | 3139.308 |  | 2619.2543
958 | TA060SER0S1C1070A-3 | Torre de ángulo menor tipo A1 (30°)Tipo A1-3 | Und | 0 | 3519.4164 |  | 2936.3945
959 | TA060SER0S1C1070A±0 | Torre de ángulo menor tipo A1 (30°)Tipo A1±0 | Und | 0 | 3906.1225 |  | 3259.0394
960 | TA060SER0S1C1070A+3 | Torre de ángulo menor tipo A1 (30°)Tipo A1+3 | Und | 0 | 4292.8287 |  | 3581.6843
961 | TA060SER0S1C1070B-3 | Torre de ángulo mayor tipo B1 (65°)Tipo B1-3 | Und | 0 | 4749.4231 |  | 3962.6399
962 | TA060SER0S1C1070B±0 | Torre de ángulo mayor tipo B1 (65°)Tipo B1±0 | Und | 0 | 5288.8899 |  | 4412.7393
963 | TA060SER0S1C1070B+3 | Torre de ángulo mayor tipo B1 (65°)Tipo B1+3 | Und | 0 | 5923.5567 |  | 4942.2681
964 | TA060SER0S1C1070R-3 | Torre de anclaje, retención intermedia y terminal (15°) Tipo R1-3 | Und | 0 | 6115.189 |  | 5102.1548
965 | TA060SER0S1C1070R±0 | Torre de anclaje, retención intermedia y terminal (15°) Tipo R1±0 | Und | 0 | 6817.3791 |  | 5688.021
966 | TA060SER0S1C1070R+3 | Torre de anclaje, retención intermedia y terminal (15°) Tipo R1+3 | Und | 0 | 7519.5691 |  | 6273.8872
967 | TA060SER0D1C1240S-6 | Torre de suspensión tipo S2 (5°)Tipo S2-6 | Und | 0 | 3441.2144 |  | 2871.1474
968 | TA060SER0D1C1240S-3 | Torre de suspensión tipo S2 (5°)Tipo S2-3 | Und | 0 | 3937.2453 |  | 3285.0064
969 | TA060SER0D1C1240S±0 | Torre de suspensión tipo S2 (5°)Tipo S2±0 | Und | 0 | 4428.8474 |  | 3695.1703
970 | TA060SER0D1C1240S+3 | Torre de suspensión tipo S2 (5°)Tipo S2+3 | Und | 0 | 4916.0206 |  | 4101.6391
971 | TA060SER0D1C1240S+6 | Torre de suspensión tipo S2 (5°)Tipo S2+6 | Und | 0 | 5403.1938 |  | 4508.1078
972 | TA060SER0D1C1240A-3 | Torre de ángulo menor tipo A2 (30°)Tipo A2-3 | Und | 0 | 6057.4143 |  | 5053.951
973 | TA060SER0D1C1240A±0 | Torre de ángulo menor tipo A2 (30°)Tipo A2±0 | Und | 0 | 6722.9904 |  | 5609.2686
974 | TA060SER0D1C1240A+3 | Torre de ángulo menor tipo A2 (30°)Tipo A2+3 | Und | 0 | 7388.5664 |  | 6164.5862
975 | TA060SER0D1C1240B-3 | Torre de ángulo mayor tipo B2 (65°)Tipo B2-3 | Und | 0 | 8174.4302 |  | 6820.2648
976 | TA060SER0D1C1240B±0 | Torre de ángulo mayor tipo B2 (65°)Tipo B2±0 | Und | 0 | 9102.9289 |  | 7594.9497
977 | TA060SER0D1C1240B+3 | Torre de ángulo mayor tipo B2 (65°)Tipo B2+3 | Und | 0 | 10195.2804 |  | 8506.3436
978 | TA060SER0D1C1240R-3 | Torre de anclaje, retención intermedia y terminal (15°) Tipo R2-3 | Und | 0 | 10525.1068 |  | 8781.5314
979 | TA060SER0D1C1240R±0 | Torre de anclaje, retención intermedia y terminal (15°) Tipo R2±0 | Und | 0 | 11733.6754 |  | 9789.8901
980 | TA060SER0D1C1240R+3 | Torre de anclaje, retención intermedia y terminal (15°) Tipo R2+3 | Und | 0 | 12942.244 |  | 10798.2488
981 | TA060SER0D1C1120S-6 | Torre de suspensión tipo S2 (5°)Tipo S2-6 | Und | 0 | 2763.2192 |  | 2305.4679
982 | TA060SER0D1C1120S-3 | Torre de suspensión tipo S2 (5°)Tipo S2-3 | Und | 0 | 3161.521 |  | 2637.7876
983 | TA060SER0D1C1120S±0 | Torre de suspensión tipo S2 (5°)Tipo S2±0 | Und | 0 | 3556.2666 |  | 2967.1402
984 | TA060SER0D1C1120S+3 | Torre de suspensión tipo S2 (5°)Tipo S2+3 | Und | 0 | 3947.456 |  | 3293.5256
985 | TA060SER0D1C1120S+6 | Torre de suspensión tipo S2 (5°)Tipo S2+6 | Und | 0 | 4338.6453 |  | 3619.911
986 | TA060SER0D1C1120A-3 | Torre de ángulo menor tipo A2 (30°)Tipo A2-3 | Und | 0 | 4863.9699 |  | 4058.211
987 | TA060SER0D1C1120A±0 | Torre de ángulo menor tipo A2 (30°)Tipo A2±0 | Und | 0 | 5398.4128 |  | 4504.1188
988 | TA060SER0D1C1120A+3 | Torre de ángulo menor tipo A2 (30°)Tipo A2+3 | Und | 0 | 5932.8556 |  | 4950.0265
989 | TA060SER0D1C1120B-3 | Torre de ángulo mayor tipo B2 (65°)Tipo B2-3 | Und | 0 | 6563.8869 |  | 5476.522
990 | TA060SER0D1C1120B±0 | Torre de ángulo mayor tipo B2 (65°)Tipo B2±0 | Und | 0 | 7309.4509 |  | 6098.5768
991 | TA060SER0D1C1120B+3 | Torre de ángulo mayor tipo B2 (65°)Tipo B2+3 | Und | 0 | 8186.585 |  | 6830.406
992 | TA060SER0D1C1120R-3 | Torre de anclaje, retención intermedia y terminal (15°) Tipo R2-3 | Und | 0 | 8451.4283 |  | 7051.3758
993 | TA060SER0D1C1120R±0 | Torre de anclaje, retención intermedia y terminal (15°) Tipo R2±0 | Und | 0 | 9421.8822 |  | 7861.0655
994 | TA060SER0D1C1120R+3 | Torre de anclaje, retención intermedia y terminal (15°) Tipo R2+3 | Und | 0 | 10392.336 |  | 8670.7553
995 | TA060SER0D1C1070S-6 | Torre de suspensión tipo S2 (5°)Tipo S2-6 | Und | 0 | 2439.3362 |  | 2035.239
996 | TA060SER0D1C1070S-3 | Torre de suspensión tipo S2 (5°)Tipo S2-3 | Und | 0 | 2790.9523 |  | 2328.6068
997 | TA060SER0D1C1070S±0 | Torre de suspensión tipo S2 (5°)Tipo S2±0 | Und | 0 | 3139.4289 |  | 2619.3552
998 | TA060SER0D1C1070S+3 | Torre de suspensión tipo S2 (5°)Tipo S2+3 | Und | 0 | 3484.7661 |  | 2907.4843
999 | TA060SER0D1C1070S+6 | Torre de suspensión tipo S2 (5°)Tipo S2+6 | Und | 0 | 3830.1032 |  | 3195.6134
1000 | TA060SER0D1C1070A-3 | Torre de ángulo menor tipo A2 (30°)Tipo A2-3 | Und | 0 | 4293.8534 |  | 3582.5393
1001 | TA060SER0D1C1070A±0 | Torre de ángulo menor tipo A2 (30°)Tipo A2±0 | Und | 0 | 4765.6531 |  | 3976.1812
1002 | TA060SER0D1C1070A+3 | Torre de ángulo menor tipo A2 (30°)Tipo A2+3 | Und | 0 | 5237.4527 |  | 4369.8232
1003 | TA060SER0D1C1070B-3 | Torre de ángulo mayor tipo B2 (65°)Tipo B2-3 | Und | 0 | 5794.5194 |  | 4834.6069
1004 | TA060SER0D1C1070B±0 | Torre de ángulo mayor tipo B2 (65°)Tipo B2±0 | Und | 0 | 6452.6942 |  | 5383.7494
1005 | TA060SER0D1C1070B+3 | Torre de ángulo mayor tipo B2 (65°)Tipo B2+3 | Und | 0 | 7227.0175 |  | 6029.7993
1006 | TA060SER0D1C1070R-3 | Torre de anclaje, retención intermedia y terminal (15°) Tipo R2-3 | Und | 0 | 7460.818 |  | 6224.8687
1007 | TA060SER0D1C1070R±0 | Torre de anclaje, retención intermedia y terminal (15°) Tipo R2±0 | Und | 0 | 8317.5229 |  | 6939.6529
1008 | TA060SER0D1C1070R+3 | Torre de anclaje, retención intermedia y terminal (15°) Tipo R2+3 | Und | 0 | 9174.2277 |  | 7654.4372
1009 | TA220SIR2S2C2726FS-6 | Torre de suspensión tipo SC1 (5°)Tipo SC1-6 | Und | 0 | 8042.1843 |  | 6709.9266
1010 | TA220SIR2S2C2726FS-3 | Torre de suspensión tipo SC1 (5°)Tipo SC1-3 | Und | 0 | 9201.418 |  | 7677.1232
1011 | TA220SIR2S2C2726FS±0 | Torre de suspensión tipo SC1 (5°)Tipo SC1±0 | Und | 0 | 10350.3015 |  | 8635.6841
1012 | TA220SIR2S2C2726FS+3 | Torre de suspensión tipo SC1 (5°)Tipo SC1+3 | Und | 0 | 11488.8347 |  | 9585.6094
1013 | TA220SIR2S2C2726FS+6 | Torre de suspensión tipo SC1 (5°)Tipo SC1+6 | Und | 0 | 12627.3678 |  | 10535.5346
1014 | TA220SIR2S2C2726FA-3 | Torre de ángulo menor tipo AC1 (30°)Tipo AC1-3 | Und | 0 | 14156.2937 |  | 11811.1806
1015 | TA220SIR2S2C2726FA±0 | Torre de ángulo menor tipo AC1 (30°)Tipo AC1±0 | Und | 0 | 15711.7577 |  | 13108.9685
1016 | TA220SIR2S2C2726FA+3 | Torre de ángulo menor tipo AC1 (30°)Tipo AC1+3 | Und | 0 | 17267.2217 |  | 14406.7564
1017 | TA220SIR2S2C2726FB-3 | Torre de ángulo mayor tipo BC1 (65°)Tipo BC1-3 | Und | 0 | 19103.8004 |  | 15939.0899
1018 | TA220SIR2S2C2726FB±0 | Torre de ángulo mayor tipo BC1 (65°)Tipo BC1±0 | Und | 0 | 21273.7199 |  | 17749.5433
1019 | TA220SIR2S2C2726FB+3 | Torre de ángulo mayor tipo BC1 (65°)Tipo BC1+3 | Und | 0 | 23826.5663 |  | 19879.4885
1020 | TA220SIR2S2C2726FR-3 | Torre de anclaje, retención intermedia y terminal (15°) Tipo RC1-3 | Und | 0 | 24597.377 |  | 20522.6077
1021 | TA220SIR2S2C2726FR±0 | Torre de anclaje, retención intermedia y terminal (15°) Tipo RC1±0 | Und | 0 | 27421.8249 |  | 22879.1613
1022 | TA220SIR2S2C2726FR+3 | Torre de anclaje, retención intermedia y terminal (15°) Tipo RC1+3 | Und | 0 | 30246.2729 |  | 25235.715
1023 | TA220SIR2S2C2592FS-6 | Torre de suspensión tipo SC1 (5°)Tipo SC1-6 | Und | 0 | 7623.5025 |  | 6360.603
1024 | TA220SIR2S2C2592FS-3 | Torre de suspensión tipo SC1 (5°)Tipo SC1-3 | Und | 0 | 8722.3857 |  | 7277.4467
1025 | TA220SIR2S2C2592FS±0 | Torre de suspensión tipo SC1 (5°)Tipo SC1±0 | Und | 0 | 9811.4575 |  | 8186.1043
1026 | TA220SIR2S2C2592FS+3 | Torre de suspensión tipo SC1 (5°)Tipo SC1+3 | Und | 0 | 10890.7178 |  | 9086.5758
1027 | TA220SIR2S2C2592FS+6 | Torre de suspensión tipo SC1 (5°)Tipo SC1+6 | Und | 0 | 11969.9781 |  | 9987.0472
1028 | TA220SIR2S2C2592FA-3 | Torre de ángulo menor tipo AC1 (30°)Tipo AC1-3 | Und | 0 | 13419.307 |  | 11196.2822
1029 | TA220SIR2S2C2592FA±0 | Torre de ángulo menor tipo AC1 (30°)Tipo AC1±0 | Und | 0 | 14893.7925 |  | 12426.5063
1030 | TA220SIR2S2C2592FA+3 | Torre de ángulo menor tipo AC1 (30°)Tipo AC1+3 | Und | 0 | 16368.2779 |  | 13656.7304
1031 | TA220SIR2S2C2592FB-3 | Torre de ángulo mayor tipo BC1 (65°)Tipo BC1-3 | Und | 0 | 18109.2431 |  | 15109.2896
1032 | TA220SIR2S2C2592FB±0 | Torre de ángulo mayor tipo BC1 (65°)Tipo BC1±0 | Und | 0 | 20166.195 |  | 16825.4895
1033 | TA220SIR2S2C2592FB+3 | Torre de ángulo mayor tipo BC1 (65°)Tipo BC1+3 | Und | 0 | 22586.1384 |  | 18844.5483
1034 | TA220SIR2S2C2592FR-3 | Torre de anclaje, retención intermedia y terminal (15°) Tipo RC1-3 | Und | 0 | 23316.8201 |  | 19454.1863
1035 | TA220SIR2S2C2592FR±0 | Torre de anclaje, retención intermedia y terminal (15°) Tipo RC1±0 | Und | 0 | 25994.2253 |  | 21688.056
1036 | TA220SIR2S2C2592FR+3 | Torre de anclaje, retención intermedia y terminal (15°) Tipo RC1+3 | Und | 0 | 28671.6305 |  | 23921.9258
1037 | TA220SIR2D2C2726FS-6 | Torre de suspensión tipo SC2 (5°)Tipo SC2-6 | Und | 0 | 10408.0568 |  | 8683.8717
1038 | TA220SIR2D2C2726FS-3 | Torre de suspensión tipo SC2 (5°)Tipo SC2-3 | Und | 0 | 11908.3172 |  | 9935.601
1039 | TA220SIR2D2C2726FS±0 | Torre de suspensión tipo SC2 (5°)Tipo SC2±0 | Und | 0 | 13395.1825 |  | 11176.1541
1040 | TA220SIR2D2C2726FS+3 | Torre de suspensión tipo SC2 (5°)Tipo SC2+3 | Und | 0 | 14868.6526 |  | 12405.5311
1041 | TA220SIR2D2C2726FS+6 | Torre de suspensión tipo SC2 (5°)Tipo SC2+6 | Und | 0 | 16342.1226 |  | 13634.908
1042 | TA220SIR2D2C2726FA-3 | Torre de ángulo menor tipo AC2 (30°)Tipo AC2-3 | Und | 0 | 18320.8322 |  | 15285.8271
1043 | TA220SIR2D2C2726FA±0 | Torre de ángulo menor tipo AC2 (30°)Tipo AC2±0 | Und | 0 | 20333.887 |  | 16965.4019
1044 | TA220SIR2D2C2726FA+3 | Torre de ángulo menor tipo AC2 (30°)Tipo AC2+3 | Und | 0 | 22346.9418 |  | 18644.9767
1045 | TA220SIR2D2C2726FB-3 | Torre de ángulo mayor tipo BC2 (65°)Tipo BC2-3 | Und | 0 | 24723.8105 |  | 20628.0965
1046 | TA220SIR2D2C2726FB±0 | Torre de ángulo mayor tipo BC2 (65°)Tipo BC2±0 | Und | 0 | 27532.083 |  | 22971.1542
1047 | TA220SIR2D2C2726FB+3 | Torre de ángulo mayor tipo BC2 (65°)Tipo BC2+3 | Und | 0 | 30835.933 |  | 25727.6927
1048 | TA220SIR2D2C2726FR-3 | Torre de anclaje, retención intermedia y terminal (15°) Tipo RC2-3 | Und | 0 | 31833.5029 |  | 26560.0065
1049 | TA220SIR2D2C2726FR±0 | Torre de anclaje, retención intermedia y terminal (15°) Tipo RC2±0 | Und | 0 | 35488.855 |  | 29609.8178
1050 | TA220SIR2D2C2726FR+3 | Torre de anclaje, retención intermedia y terminal (15°) Tipo RC2+3 | Und | 0 | 39144.2071 |  | 32659.629
1051 | TA220SIR2D2C2592FS-6 | Torre de suspensión tipo SC2 (5°)Tipo SC2-6 | Und | 0 | 9775.2411 |  | 8155.8874
1052 | TA220SIR2D2C2592FS-3 | Torre de suspensión tipo SC2 (5°)Tipo SC2-3 | Und | 0 | 11184.2848 |  | 9331.5109
1053 | TA220SIR2D2C2592FS±0 | Torre de suspensión tipo SC2 (5°)Tipo SC2±0 | Und | 0 | 12580.7478 |  | 10496.6376
1054 | TA220SIR2D2C2592FS+3 | Torre de suspensión tipo SC2 (5°)Tipo SC2+3 | Und | 0 | 13964.6301 |  | 11651.2678
1055 | TA220SIR2D2C2592FS+6 | Torre de suspensión tipo SC2 (5°)Tipo SC2+6 | Und | 0 | 15348.5124 |  | 12805.8979
1056 | TA220SIR2D2C2592FA-3 | Torre de ángulo menor tipo AC2 (30°)Tipo AC2-3 | Und | 0 | 17206.9153 |  | 14356.4402
1057 | TA220SIR2D2C2592FA±0 | Torre de ángulo menor tipo AC2 (30°)Tipo AC2±0 | Und | 0 | 19097.5752 |  | 15933.8959
1058 | TA220SIR2D2C2592FA+3 | Torre de ángulo menor tipo AC2 (30°)Tipo AC2+3 | Und | 0 | 20988.2352 |  | 17511.3516
1059 | TA220SIR2D2C2592FB-3 | Torre de ángulo mayor tipo BC2 (65°)Tipo BC2-3 | Und | 0 | 23220.5889 |  | 19373.8966
1060 | TA220SIR2D2C2592FB±0 | Torre de ángulo mayor tipo BC2 (65°)Tipo BC2±0 | Und | 0 | 25858.1169 |  | 21574.4951
1061 | TA220SIR2D2C2592FB+3 | Torre de ángulo mayor tipo BC2 (65°)Tipo BC2+3 | Und | 0 | 28961.0909 |  | 24163.4345
1062 | TA220SIR2D2C2592FR-3 | Torre de anclaje, retención intermedia y terminal (15°) Tipo RC2-3 | Und | 0 | 29898.008 |  | 24945.1432
1063 | TA220SIR2D2C2592FR±0 | Torre de anclaje, retención intermedia y terminal (15°) Tipo RC2±0 | Und | 0 | 33331.1126 |  | 27809.5242
1064 | TA220SIR2D2C2592FR+3 | Torre de anclaje, retención intermedia y terminal (15°) Tipo RC2+3 | Und | 0 | 36764.2172 |  | 30673.9052
1065 | TA220SIR1S2C2726FS-6 | Torre de suspensión tipo SC1 (5°)Tipo SC1-6 | Und | 0 | 7539.9262 |  | 6290.8719
1066 | TA220SIR1S2C2726FS-3 | Torre de suspensión tipo SC1 (5°)Tipo SC1-3 | Und | 0 | 8626.7624 |  | 7197.6642
1067 | TA220SIR1S2C2726FS±0 | Torre de suspensión tipo SC1 (5°)Tipo SC1±0 | Und | 0 | 9703.8947 |  | 8096.3602
1068 | TA220SIR1S2C2726FS+3 | Torre de suspensión tipo SC1 (5°)Tipo SC1+3 | Und | 0 | 10771.3231 |  | 8986.9599
1069 | TA220SIR1S2C2726FS+6 | Torre de suspensión tipo SC1 (5°)Tipo SC1+6 | Und | 0 | 11838.7515 |  | 9877.5595
1070 | TA220SIR1S2C2726FA-3 | Torre de ángulo menor tipo AC1 (30°)Tipo AC1-3 | Und | 0 | 13272.1915 |  | 11073.5376
1071 | TA220SIR1S2C2726FA±0 | Torre de ángulo menor tipo AC1 (30°)Tipo AC1±0 | Und | 0 | 14730.5122 |  | 12290.2748
1072 | TA220SIR1S2C2726FA+3 | Torre de ángulo menor tipo AC1 (30°)Tipo AC1+3 | Und | 0 | 16188.8329 |  | 13507.012
1073 | TA220SIR1S2C2726FB-3 | Torre de ángulo mayor tipo BC1 (65°)Tipo BC1-3 | Und | 0 | 17910.7119 |  | 14943.6468
1074 | TA220SIR1S2C2726FB±0 | Torre de ángulo mayor tipo BC1 (65°)Tipo BC1±0 | Und | 0 | 19945.1135 |  | 16641.0321
1075 | TA220SIR1S2C2726FB+3 | Torre de ángulo mayor tipo BC1 (65°)Tipo BC1+3 | Und | 0 | 22338.5271 |  | 18637.956
1076 | TA220SIR1S2C2726FR-3 | Torre de anclaje, retención intermedia y terminal (15°) Tipo RC1-3 | Und | 0 | 23061.1984 |  | 19240.9105
1077 | TA220SIR1S2C2726FR±0 | Torre de anclaje, retención intermedia y terminal (15°) Tipo RC1±0 | Und | 0 | 25709.2513 |  | 21450.2904
1078 | TA220SIR1S2C2726FR+3 | Torre de anclaje, retención intermedia y terminal (15°) Tipo RC1+3 | Und | 0 | 28357.3041 |  | 23659.6703
1079 | TA220SIR1S2C2592FS-6 | Torre de suspensión tipo SC1 (5°)Tipo SC1-6 | Und | 0 | 7102.5889 |  | 5925.9833
1080 | TA220SIR1S2C2592FS-3 | Torre de suspensión tipo SC1 (5°)Tipo SC1-3 | Und | 0 | 8126.3855 |  | 6780.1791
1081 | TA220SIR1S2C2592FS±0 | Torre de suspensión tipo SC1 (5°)Tipo SC1±0 | Und | 0 | 9141.041 |  | 7626.7482
1082 | TA220SIR1S2C2592FS+3 | Torre de suspensión tipo SC1 (5°)Tipo SC1+3 | Und | 0 | 10146.5555 |  | 8465.6904
1083 | TA220SIR1S2C2592FS+6 | Torre de suspensión tipo SC1 (5°)Tipo SC1+6 | Und | 0 | 11152.0701 |  | 9304.6327
1084 | TA220SIR1S2C2592FA-3 | Torre de ángulo menor tipo AC1 (30°)Tipo AC1-3 | Und | 0 | 12502.3664 |  | 10431.2407
1085 | TA220SIR1S2C2592FA±0 | Torre de ángulo menor tipo AC1 (30°)Tipo AC1±0 | Und | 0 | 13876.1003 |  | 11577.4037
1086 | TA220SIR1S2C2592FA+3 | Torre de ángulo menor tipo AC1 (30°)Tipo AC1+3 | Und | 0 | 15249.8342 |  | 12723.5667
1087 | TA220SIR1S2C2592FB-3 | Torre de ángulo mayor tipo BC1 (65°)Tipo BC1-3 | Und | 0 | 16871.8393 |  | 14076.8725
1088 | TA220SIR1S2C2592FB±0 | Torre de ángulo mayor tipo BC1 (65°)Tipo BC1±0 | Und | 0 | 18788.2398 |  | 15675.8046
1089 | TA220SIR1S2C2592FB+3 | Torre de ángulo mayor tipo BC1 (65°)Tipo BC1+3 | Und | 0 | 21042.8286 |  | 17556.9012
1090 | TA220SIR1S2C2592FR-3 | Torre de anclaje, retención intermedia y terminal (15°) Tipo RC1-3 | Und | 0 | 21723.5828 |  | 18124.8826
1091 | TA220SIR1S2C2592FR±0 | Torre de anclaje, retención intermedia y terminal (15°) Tipo RC1±0 | Und | 0 | 24218.0411 |  | 20206.1121
1092 | TA220SIR1S2C2592FR+3 | Torre de anclaje, retención intermedia y terminal (15°) Tipo RC1+3 | Und | 0 | 26712.4993 |  | 22287.3417
1093 | TA220SIR1S1C2726FS-6 | Torre de suspensión tipo SC1 (5°)Tipo SC1-6 | Und | 0 | 5991.8211 |  | 4999.2238
1094 | TA220SIR1S1C2726FS-3 | Torre de suspensión tipo SC1 (5°)Tipo SC1-3 | Und | 0 | 6855.507 |  | 5719.8327
1095 | TA220SIR1S1C2726FS±0 | Torre de suspensión tipo SC1 (5°)Tipo SC1±0 | Und | 0 | 7711.4814 |  | 6434.0075
1096 | TA220SIR1S1C2726FS+3 | Torre de suspensión tipo SC1 (5°)Tipo SC1+3 | Und | 0 | 8559.7444 |  | 7141.7483
1097 | TA220SIR1S1C2726FS+6 | Torre de suspensión tipo SC1 (5°)Tipo SC1+6 | Und | 0 | 9408.0073 |  | 7849.4892
1098 | TA220SIR1S1C2726FA-3 | Torre de ángulo menor tipo AC1 (30°)Tipo AC1-3 | Und | 0 | 10547.1319 |  | 8799.9079
1099 | TA220SIR1S1C2726FA±0 | Torre de ángulo menor tipo AC1 (30°)Tipo AC1±0 | Und | 0 | 11706.0288 |  | 9766.8234
1100 | TA220SIR1S1C2726FA+3 | Torre de ángulo menor tipo AC1 (30°)Tipo AC1+3 | Und | 0 | 12864.9256 |  | 10733.7389
1101 | TA220SIR1S1C2726FB-3 | Torre de ángulo mayor tipo BC1 (65°)Tipo BC1-3 | Und | 0 | 14233.2668 |  | 11875.4024
1102 | TA220SIR1S1C2726FB±0 | Torre de ángulo mayor tipo BC1 (65°)Tipo BC1±0 | Und | 0 | 15849.963 |  | 13224.2789
1103 | TA220SIR1S1C2726FB+3 | Torre de ángulo mayor tipo BC1 (65°)Tipo BC1+3 | Und | 0 | 17751.9585 |  | 14811.1924
1104 | TA220SIR1S1C2726FR-3 | Torre de anclaje, retención intermedia y terminal (15°) Tipo RC1-3 | Und | 0 | 18326.2503 |  | 15290.3477
1105 | TA220SIR1S1C2726FR±0 | Torre de anclaje, retención intermedia y terminal (15°) Tipo RC1±0 | Und | 0 | 20430.6023 |  | 17046.0955
1106 | TA220SIR1S1C2726FR+3 | Torre de anclaje, retención intermedia y terminal (15°) Tipo RC1+3 | Und | 0 | 22534.9543 |  | 18801.8433
1107 | TA220SIR1S1C2592FS-6 | Torre de suspensión tipo SC1 (5°)Tipo SC1-6 | Und | 0 | 5538.5519 |  | 4621.0427
1108 | TA220SIR1S1C2592FS-3 | Torre de suspensión tipo SC1 (5°)Tipo SC1-3 | Und | 0 | 6336.9018 |  | 5287.1389
1109 | TA220SIR1S1C2592FS±0 | Torre de suspensión tipo SC1 (5°)Tipo SC1±0 | Und | 0 | 7128.1235 |  | 5947.2879
1110 | TA220SIR1S1C2592FS+3 | Torre de suspensión tipo SC1 (5°)Tipo SC1+3 | Und | 0 | 7912.2171 |  | 6601.4896
1111 | TA220SIR1S1C2592FS+6 | Torre de suspensión tipo SC1 (5°)Tipo SC1+6 | Und | 0 | 8696.3107 |  | 7255.6912
1112 | TA220SIR1S1C2592FA-3 | Torre de ángulo menor tipo AC1 (30°)Tipo AC1-3 | Und | 0 | 9749.2628 |  | 8134.2127
1113 | TA220SIR1S1C2592FA±0 | Torre de ángulo menor tipo AC1 (30°)Tipo AC1±0 | Und | 0 | 10820.4914 |  | 9027.983
1114 | TA220SIR1S1C2592FA+3 | Torre de ángulo menor tipo AC1 (30°)Tipo AC1+3 | Und | 0 | 11891.7201 |  | 9921.7533
1115 | TA220SIR1S1C2592FB-3 | Torre de ángulo mayor tipo BC1 (65°)Tipo BC1-3 | Und | 0 | 13156.549 |  | 10977.0523
1116 | TA220SIR1S1C2592FB±0 | Torre de ángulo mayor tipo BC1 (65°)Tipo BC1±0 | Und | 0 | 14650.9454 |  | 12223.889
1117 | TA220SIR1S1C2592FB+3 | Torre de ángulo mayor tipo BC1 (65°)Tipo BC1+3 | Und | 0 | 16409.0589 |  | 13690.7557
1118 | TA220SIR1S1C2592FR-3 | Torre de anclaje, retención intermedia y terminal (15°) Tipo RC1-3 | Und | 0 | 16939.9066 |  | 14133.6639
1119 | TA220SIR1S1C2592FR±0 | Torre de anclaje, retención intermedia y terminal (15°) Tipo RC1±0 | Und | 0 | 18885.0686 |  | 15756.5929
1120 | TA220SIR1S1C2592FR+3 | Torre de anclaje, retención intermedia y terminal (15°) Tipo RC1+3 | Und | 0 | 20830.2307 |  | 17379.522
1121 | TA220SIR1D2C2726FS-6 | Torre de suspensión tipo SC2 (5°)Tipo SC2-6 | Und | 0 | 9806.1818 |  | 8181.7025
1122 | TA220SIR1D2C2726FS-3 | Torre de suspensión tipo SC2 (5°)Tipo SC2-3 | Und | 0 | 11219.6854 |  | 9361.047
1123 | TA220SIR1D2C2726FS±0 | Torre de suspensión tipo SC2 (5°)Tipo SC2±0 | Und | 0 | 12620.5685 |  | 10529.8617
1124 | TA220SIR1D2C2726FS+3 | Torre de suspensión tipo SC2 (5°)Tipo SC2+3 | Und | 0 | 14008.8311 |  | 11688.1465
1125 | TA220SIR1D2C2726FS+6 | Torre de suspensión tipo SC2 (5°)Tipo SC2+6 | Und | 0 | 15397.0936 |  | 12846.4313
1126 | TA220SIR1D2C2726FA-3 | Torre de ángulo menor tipo AC2 (30°)Tipo AC2-3 | Und | 0 | 17261.3788 |  | 14401.8814
1127 | TA220SIR1D2C2726FA±0 | Torre de ángulo menor tipo AC2 (30°)Tipo AC2±0 | Und | 0 | 19158.023 |  | 15984.33
1128 | TA220SIR1D2C2726FA+3 | Torre de ángulo menor tipo AC2 (30°)Tipo AC2+3 | Und | 0 | 21054.6673 |  | 17566.7787
1129 | TA220SIR1D2C2726FB-3 | Torre de ángulo mayor tipo BC2 (65°)Tipo BC2-3 | Und | 0 | 23294.0869 |  | 19435.219
1130 | TA220SIR1D2C2726FB±0 | Torre de ángulo mayor tipo BC2 (65°)Tipo BC2±0 | Und | 0 | 25939.9632 |  | 21642.7829
1131 | TA220SIR1D2C2726FB+3 | Torre de ángulo mayor tipo BC2 (65°)Tipo BC2+3 | Und | 0 | 29052.7588 |  | 24239.9168
1132 | TA220SIR1D2C2726FR-3 | Torre de anclaje, retención intermedia y terminal (15°) Tipo RC2-3 | Und | 0 | 29992.6415 |  | 25024.0998
1133 | TA220SIR1D2C2726FR±0 | Torre de anclaje, retención intermedia y terminal (15°) Tipo RC2±0 | Und | 0 | 33436.6126 |  | 27897.5471
1134 | TA220SIR1D2C2726FR+3 | Torre de anclaje, retención intermedia y terminal (15°) Tipo RC2+3 | Und | 0 | 36880.5836 |  | 30770.9945
1135 | TA220SIR1D2C2592FS-6 | Torre de suspensión tipo SC2 (5°)Tipo SC2-6 | Und | 0 | 9196.0591 |  | 7672.652
1136 | TA220SIR1D2C2592FS-3 | Torre de suspensión tipo SC2 (5°)Tipo SC2-3 | Und | 0 | 10521.6171 |  | 8778.6198
1137 | TA220SIR1D2C2592FS±0 | Torre de suspensión tipo SC2 (5°)Tipo SC2±0 | Und | 0 | 11835.3399 |  | 9874.713
1138 | TA220SIR1D2C2592FS+3 | Torre de suspensión tipo SC2 (5°)Tipo SC2+3 | Und | 0 | 13137.2273 |  | 10960.9314
1139 | TA220SIR1D2C2592FS+6 | Torre de suspensión tipo SC2 (5°)Tipo SC2+6 | Und | 0 | 14439.1146 |  | 12047.1498
1140 | TA220SIR1D2C2592FA-3 | Torre de ángulo menor tipo AC2 (30°)Tipo AC2-3 | Und | 0 | 16187.4074 |  | 13505.8227
1141 | TA220SIR1D2C2592FA±0 | Torre de ángulo menor tipo AC2 (30°)Tipo AC2±0 | Und | 0 | 17966.0459 |  | 14989.8143
1142 | TA220SIR1D2C2592FA+3 | Torre de ángulo menor tipo AC2 (30°)Tipo AC2+3 | Und | 0 | 19744.6845 |  | 16473.8059
1143 | TA220SIR1D2C2592FB-3 | Torre de ángulo mayor tipo BC2 (65°)Tipo BC2-3 | Und | 0 | 21844.7715 |  | 18225.9953
1144 | TA220SIR1D2C2592FB±0 | Torre de ángulo mayor tipo BC2 (65°)Tipo BC2±0 | Und | 0 | 24326.0262 |  | 20296.2086
1145 | TA220SIR1D2C2592FB+3 | Torre de ángulo mayor tipo BC2 (65°)Tipo BC2+3 | Und | 0 | 27245.1493 |  | 22731.7536
1146 | TA220SIR1D2C2592FR-3 | Torre de anclaje, retención intermedia y terminal (15°) Tipo RC2-3 | Und | 0 | 28126.5542 |  | 23467.1461
1147 | TA220SIR1D2C2592FR±0 | Torre de anclaje, retención intermedia y terminal (15°) Tipo RC2±0 | Und | 0 | 31356.2478 |  | 26161.8128
1148 | TA220SIR1D2C2592FR+3 | Torre de anclaje, retención intermedia y terminal (15°) Tipo RC2+3 | Und | 0 | 34585.9413 |  | 28856.4796
1149 | TA220SIR1D1C2726FS-6 | Torre de suspensión tipo SC2 (5°)Tipo SC2-6 | Und | 0 | 8208.0086 |  | 6848.2806
1150 | TA220SIR1D1C2726FS-3 | Torre de suspensión tipo SC2 (5°)Tipo SC2-3 | Und | 0 | 9391.1449 |  | 7835.4202
1151 | TA220SIR1D1C2726FS±0 | Torre de suspensión tipo SC2 (5°)Tipo SC2±0 | Und | 0 | 10563.7176 |  | 8813.746
1152 | TA220SIR1D1C2726FS+3 | Torre de suspensión tipo SC2 (5°)Tipo SC2+3 | Und | 0 | 11725.7265 |  | 9783.258
1153 | TA220SIR1D1C2726FS+6 | Torre de suspensión tipo SC2 (5°)Tipo SC2+6 | Und | 0 | 12887.7354 |  | 10752.7701
1154 | TA220SIR1D1C2726FA-3 | Torre de ángulo menor tipo AC2 (30°)Tipo AC2-3 | Und | 0 | 14448.1867 |  | 12054.719
1155 | TA220SIR1D1C2726FA±0 | Torre de ángulo menor tipo AC2 (30°)Tipo AC2±0 | Und | 0 | 16035.7233 |  | 13379.2664
1156 | TA220SIR1D1C2726FA+3 | Torre de ángulo menor tipo AC2 (30°)Tipo AC2+3 | Und | 0 | 17623.2599 |  | 14703.8137
1157 | TA220SIR1D1C2726FB-3 | Torre de ángulo mayor tipo BC2 (65°)Tipo BC2-3 | Und | 0 | 19497.7076 |  | 16267.7429
1158 | TA220SIR1D1C2726FB±0 | Torre de ángulo mayor tipo BC2 (65°)Tipo BC2±0 | Und | 0 | 21712.3693 |  | 18115.5267
1159 | TA220SIR1D1C2726FB+3 | Torre de ángulo mayor tipo BC2 (65°)Tipo BC2+3 | Und | 0 | 24317.8536 |  | 20289.3899
1160 | TA220SIR1D1C2726FR-3 | Torre de anclaje, retención intermedia y terminal (15°) Tipo RC2-3 | Und | 0 | 25104.5579 |  | 20945.7697
1161 | TA220SIR1D1C2726FR±0 | Torre de anclaje, retención intermedia y terminal (15°) Tipo RC2±0 | Und | 0 | 27987.244 |  | 23350.9139
1162 | TA220SIR1D1C2726FR+3 | Torre de anclaje, retención intermedia y terminal (15°) Tipo RC2+3 | Und | 0 | 30869.9302 |  | 25756.058
1163 | TA220SIR1D1C2592FS-6 | Torre de suspensión tipo SC2 (5°)Tipo SC2-6 | Und | 0 | 7561.9135 |  | 6309.2168
1164 | TA220SIR1D1C2592FS-3 | Torre de suspensión tipo SC2 (5°)Tipo SC2-3 | Und | 0 | 8651.9191 |  | 7218.6535
1165 | TA220SIR1D1C2592FS±0 | Torre de suspensión tipo SC2 (5°)Tipo SC2±0 | Und | 0 | 9732.1924 |  | 8119.9702
1166 | TA220SIR1D1C2592FS+3 | Torre de suspensión tipo SC2 (5°)Tipo SC2+3 | Und | 0 | 10802.7336 |  | 9013.1669
1167 | TA220SIR1D1C2592FS+6 | Torre de suspensión tipo SC2 (5°)Tipo SC2+6 | Und | 0 | 11873.2748 |  | 9906.3636
1168 | TA220SIR1D1C2592FA-3 | Torre de ángulo menor tipo AC2 (30°)Tipo AC2-3 | Und | 0 | 13310.8948 |  | 11105.8294
1169 | TA220SIR1D1C2592FA±0 | Torre de ángulo menor tipo AC2 (30°)Tipo AC2±0 | Und | 0 | 14773.4681 |  | 12326.1147
1170 | TA220SIR1D1C2592FA+3 | Torre de ángulo menor tipo AC2 (30°)Tipo AC2+3 | Und | 0 | 16236.0414 |  | 13546.4001
1171 | TA220SIR1D1C2592FB-3 | Torre de ángulo mayor tipo BC2 (65°)Tipo BC2-3 | Und | 0 | 17962.9417 |  | 14987.2243
1172 | TA220SIR1D1C2592FB±0 | Torre de ángulo mayor tipo BC2 (65°)Tipo BC2±0 | Und | 0 | 20003.2758 |  | 16689.5593
1173 | TA220SIR1D1C2592FB+3 | Torre de ángulo mayor tipo BC2 (65°)Tipo BC2+3 | Und | 0 | 22403.6689 |  | 18692.3065
1174 | TA220SIR1D1C2592FR-3 | Torre de anclaje, retención intermedia y terminal (15°) Tipo RC2-3 | Und | 0 | 23128.4476 |  | 19297.0193
1175 | TA220SIR1D1C2592FR±0 | Torre de anclaje, retención intermedia y terminal (15°) Tipo RC2±0 | Und | 0 | 25784.2225 |  | 21512.842
1176 | TA220SIR1D1C2592FR+3 | Torre de anclaje, retención intermedia y terminal (15°) Tipo RC2+3 | Und | 0 | 28439.9974 |  | 23728.6647
1177 | TA220SIR0S2C1600FS-6 | Torre de suspensión tipo SC1 (5°)Tipo SC1-6 | Und | 0 | 7165.4836 |  | 5978.459
1178 | TA220SIR0S2C1600FS-3 | Torre de suspensión tipo SC1 (5°)Tipo SC1-3 | Und | 0 | 8198.3461 |  | 6840.2188
1179 | TA220SIR0S2C1600FS±0 | Torre de suspensión tipo SC1 (5°)Tipo SC1±0 | Und | 0 | 9221.9866 |  | 7694.2844
1180 | TA220SIR0S2C1600FS+3 | Torre de suspensión tipo SC1 (5°)Tipo SC1+3 | Und | 0 | 10236.4052 |  | 8540.6557
1181 | TA220SIR0S2C1600FS+6 | Torre de suspensión tipo SC1 (5°)Tipo SC1+6 | Und | 0 | 11250.8237 |  | 9387.027
1182 | TA220SIR0S2C1600FA-3 | Torre de ángulo menor tipo AC1 (30°)Tipo AC1-3 | Und | 0 | 12613.0771 |  | 10523.6113
1183 | TA220SIR0S2C1600FA±0 | Torre de ángulo menor tipo AC1 (30°)Tipo AC1±0 | Und | 0 | 13998.9757 |  | 11679.9237
1184 | TA220SIR0S2C1600FA+3 | Torre de ángulo menor tipo AC1 (30°)Tipo AC1+3 | Und | 0 | 15384.8743 |  | 12836.2362
1185 | TA220SIR0S2C1600FB-3 | Torre de ángulo mayor tipo BC1 (65°)Tipo BC1-3 | Und | 0 | 17021.2426 |  | 14201.5258
1186 | TA220SIR0S2C1600FB±0 | Torre de ángulo mayor tipo BC1 (65°)Tipo BC1±0 | Und | 0 | 18954.6131 |  | 15814.6167
1187 | TA220SIR0S2C1600FB+3 | Torre de ángulo mayor tipo BC1 (65°)Tipo BC1+3 | Und | 0 | 21229.1667 |  | 17712.3707
1188 | TA220SIR0S2C1600FR-3 | Torre de anclaje, retención intermedia y terminal (15°) Tipo RC1-3 | Und | 0 | 21915.9492 |  | 18285.3818
1189 | TA220SIR0S2C1600FR±0 | Torre de anclaje, retención intermedia y terminal (15°) Tipo RC1±0 | Und | 0 | 24432.4963 |  | 20385.041
1190 | TA220SIR0S2C1600FR+3 | Torre de anclaje, retención intermedia y terminal (15°) Tipo RC1+3 | Und | 0 | 26949.0434 |  | 22484.7002
1191 | TA220SIR0S2C1500FS-6 | Torre de suspensión tipo SC1 (5°)Tipo SC1-6 | Und | 0 | 6859.3343 |  | 5723.0259
1192 | TA220SIR0S2C1500FS-3 | Torre de suspensión tipo SC1 (5°)Tipo SC1-3 | Und | 0 | 7848.0671 |  | 6547.9666
1193 | TA220SIR0S2C1500FS±0 | Torre de suspensión tipo SC1 (5°)Tipo SC1±0 | Und | 0 | 8827.972 |  | 7365.5418
1194 | TA220SIR0S2C1500FS+3 | Torre de suspensión tipo SC1 (5°)Tipo SC1+3 | Und | 0 | 9799.049 |  | 8175.7513
1195 | TA220SIR0S2C1500FS+6 | Torre de suspensión tipo SC1 (5°)Tipo SC1+6 | Und | 0 | 10770.1259 |  | 8985.9609
1196 | TA220SIR0S2C1500FA-3 | Torre de ángulo menor tipo AC1 (30°)Tipo AC1-3 | Und | 0 | 12074.1762 |  | 10073.984
1197 | TA220SIR0S2C1500FA±0 | Torre de ángulo menor tipo AC1 (30°)Tipo AC1±0 | Und | 0 | 13400.8615 |  | 11180.8924
1198 | TA220SIR0S2C1500FA+3 | Torre de ángulo menor tipo AC1 (30°)Tipo AC1+3 | Und | 0 | 14727.5468 |  | 12287.8007
1199 | TA220SIR0S2C1500FB-3 | Torre de ángulo mayor tipo BC1 (65°)Tipo BC1-3 | Und | 0 | 16294.0003 |  | 13594.7576
1200 | TA220SIR0S2C1500FB±0 | Torre de ángulo mayor tipo BC1 (65°)Tipo BC1±0 | Und | 0 | 18144.7665 |  | 15138.9283
1201 | TA220SIR0S2C1500FB+3 | Torre de ángulo mayor tipo BC1 (65°)Tipo BC1+3 | Und | 0 | 20322.1385 |  | 16955.5997
1202 | TA220SIR0S2C1500FR-3 | Torre de anclaje, retención intermedia y terminal (15°) Tipo RC1-3 | Und | 0 | 20979.5778 |  | 17504.1285
1203 | TA220SIR0S2C1500FR±0 | Torre de anclaje, retención intermedia y terminal (15°) Tipo RC1±0 | Und | 0 | 23388.6041 |  | 19514.0786
1204 | TA220SIR0S2C1500FR+3 | Torre de anclaje, retención intermedia y terminal (15°) Tipo RC1+3 | Und | 0 | 25797.6303 |  | 21524.0286
1205 | TA220SIR0S1C1600FS-6 | Torre de suspensión tipo SC1 (5°)Tipo SC1-6 | Und | 0 | 5898.776 |  | 4921.5925
1206 | TA220SIR0S1C1600FS-3 | Torre de suspensión tipo SC1 (5°)Tipo SC1-3 | Und | 0 | 6749.05 |  | 5631.0113
1207 | TA220SIR0S1C1600FS±0 | Torre de suspensión tipo SC1 (5°)Tipo SC1±0 | Und | 0 | 7591.7323 |  | 6334.0959
1208 | TA220SIR0S1C1600FS+3 | Torre de suspensión tipo SC1 (5°)Tipo SC1+3 | Und | 0 | 8426.8229 |  | 7030.8465
1209 | TA220SIR0S1C1600FS+6 | Torre de suspensión tipo SC1 (5°)Tipo SC1+6 | Und | 0 | 9261.9134 |  | 7727.597
1210 | TA220SIR0S1C1600FA-3 | Torre de ángulo menor tipo AC1 (30°)Tipo AC1-3 | Und | 0 | 10383.349 |  | 8663.257
1211 | TA220SIR0S1C1600FA±0 | Torre de ángulo menor tipo AC1 (30°)Tipo AC1±0 | Und | 0 | 11524.2497 |  | 9615.1576
1212 | TA220SIR0S1C1600FA+3 | Torre de ángulo menor tipo AC1 (30°)Tipo AC1+3 | Und | 0 | 12665.1504 |  | 10567.0582
1213 | TA220SIR0S1C1600FB-3 | Torre de ángulo mayor tipo BC1 (65°)Tipo BC1-3 | Und | 0 | 14012.243 |  | 11690.9932
1214 | TA220SIR0S1C1600FB±0 | Torre de ángulo mayor tipo BC1 (65°)Tipo BC1±0 | Und | 0 | 15603.8341 |  | 13018.9234
1215 | TA220SIR0S1C1600FB+3 | Torre de ángulo mayor tipo BC1 (65°)Tipo BC1+3 | Und | 0 | 17476.2942 |  | 14581.1942
1216 | TA220SIR0S1C1600FR-3 | Torre de anclaje, retención intermedia y terminal (15°) Tipo RC1-3 | Und | 0 | 18041.6679 |  | 15052.9088
1217 | TA220SIR0S1C1600FR±0 | Torre de anclaje, retención intermedia y terminal (15°) Tipo RC1±0 | Und | 0 | 20113.3421 |  | 16781.3922
1218 | TA220SIR0S1C1600FR+3 | Torre de anclaje, retención intermedia y terminal (15°) Tipo RC1+3 | Und | 0 | 22185.0163 |  | 18509.8756
1219 | TA220SIR0S1C1500FS-6 | Torre de suspensión tipo SC1 (5°)Tipo SC1-6 | Und | 0 | 5564.0698 |  | 4642.3333
1220 | TA220SIR0S1C1500FS-3 | Torre de suspensión tipo SC1 (5°)Tipo SC1-3 | Und | 0 | 6366.0978 |  | 5311.4984
1221 | TA220SIR0S1C1500FS±0 | Torre de suspensión tipo SC1 (5°)Tipo SC1±0 | Und | 0 | 7160.965 |  | 5974.6889
1222 | TA220SIR0S1C1500FS+3 | Torre de suspensión tipo SC1 (5°)Tipo SC1+3 | Und | 0 | 7948.6711 |  | 6631.9047
1223 | TA220SIR0S1C1500FS+6 | Torre de suspensión tipo SC1 (5°)Tipo SC1+6 | Und | 0 | 8736.3772 |  | 7289.1204
1224 | TA220SIR0S1C1500FA-3 | Torre de ángulo menor tipo AC1 (30°)Tipo AC1-3 | Und | 0 | 9794.1807 |  | 8171.6895
1225 | TA220SIR0S1C1500FA±0 | Torre de ángulo menor tipo AC1 (30°)Tipo AC1±0 | Und | 0 | 10870.3448 |  | 9069.5777
1226 | TA220SIR0S1C1500FA+3 | Torre de ángulo menor tipo AC1 (30°)Tipo AC1+3 | Und | 0 | 11946.5089 |  | 9967.4659
1227 | TA220SIR0S1C1500FB-3 | Torre de ángulo mayor tipo BC1 (65°)Tipo BC1-3 | Und | 0 | 13217.1653 |  | 11027.627
1228 | TA220SIR0S1C1500FB±0 | Torre de ángulo mayor tipo BC1 (65°)Tipo BC1±0 | Und | 0 | 14718.4469 |  | 12280.2082
1229 | TA220SIR0S1C1500FB+3 | Torre de ángulo mayor tipo BC1 (65°)Tipo BC1+3 | Und | 0 | 16484.6605 |  | 13753.8332
1230 | TA220SIR0S1C1500FR-3 | Torre de anclaje, retención intermedia y terminal (15°) Tipo RC1-3 | Und | 0 | 17017.954 |  | 14198.782
1231 | TA220SIR0S1C1500FR±0 | Torre de anclaje, retención intermedia y terminal (15°) Tipo RC1±0 | Und | 0 | 18972.078 |  | 15829.1884
1232 | TA220SIR0S1C1500FR+3 | Torre de anclaje, retención intermedia y terminal (15°) Tipo RC1+3 | Und | 0 | 20926.202 |  | 17459.5948
1233 | TA220SIR0D2C1700FS-6 | Torre de suspensión tipo SC2 (5°)Tipo SC2-6 | Und | 0 | 9781.3903 |  | 8161.018
1234 | TA220SIR0D2C1700FS-3 | Torre de suspensión tipo SC2 (5°)Tipo SC2-3 | Und | 0 | 11191.3204 |  | 9337.3809
1235 | TA220SIR0D2C1700FS±0 | Torre de suspensión tipo SC2 (5°)Tipo SC2±0 | Und | 0 | 12588.6619 |  | 10503.2406
1236 | TA220SIR0D2C1700FS+3 | Torre de suspensión tipo SC2 (5°)Tipo SC2+3 | Und | 0 | 13973.4147 |  | 11658.5971
1237 | TA220SIR0D2C1700FS+6 | Torre de suspensión tipo SC2 (5°)Tipo SC2+6 | Und | 0 | 15358.1675 |  | 12813.9536
1238 | TA220SIR0D2C1700FA-3 | Torre de ángulo menor tipo AC2 (30°)Tipo AC2-3 | Und | 0 | 17217.7394 |  | 14365.4713
1239 | TA220SIR0D2C1700FA±0 | Torre de ángulo menor tipo AC2 (30°)Tipo AC2±0 | Und | 0 | 19109.5887 |  | 15943.9193
1240 | TA220SIR0D2C1700FA+3 | Torre de ángulo menor tipo AC2 (30°)Tipo AC2+3 | Und | 0 | 21001.438 |  | 17522.3673
1241 | TA220SIR0D2C1700FB-3 | Torre de ángulo mayor tipo BC2 (65°)Tipo BC2-3 | Und | 0 | 23235.196 |  | 19386.0839
1242 | TA220SIR0D2C1700FB±0 | Torre de ángulo mayor tipo BC2 (65°)Tipo BC2±0 | Und | 0 | 25874.3831 |  | 21588.0667
1243 | TA220SIR0D2C1700FB+3 | Torre de ángulo mayor tipo BC2 (65°)Tipo BC2+3 | Und | 0 | 28979.3091 |  | 24178.6347
1244 | TA220SIR0D2C1700FR-3 | Torre de anclaje, retención intermedia y terminal (15°) Tipo RC2-3 | Und | 0 | 29916.8156 |  | 24960.8351
1245 | TA220SIR0D2C1700FR±0 | Torre de anclaje, retención intermedia y terminal (15°) Tipo RC2±0 | Und | 0 | 33352.0798 |  | 27827.018
1246 | TA220SIR0D2C1700FR+3 | Torre de anclaje, retención intermedia y terminal (15°) Tipo RC2+3 | Und | 0 | 36787.344 |  | 30693.2008
1247 | TA220SIR0D2C1600FS-6 | Torre de suspensión tipo SC2 (5°)Tipo SC2-6 | Und | 0 | 9125.2528 |  | 7613.5754
1248 | TA220SIR0D2C1600FS-3 | Torre de suspensión tipo SC2 (5°)Tipo SC2-3 | Und | 0 | 10440.6045 |  | 8711.0277
1249 | TA220SIR0D2C1600FS±0 | Torre de suspensión tipo SC2 (5°)Tipo SC2±0 | Und | 0 | 11744.2121 |  | 9798.6813
1250 | TA220SIR0D2C1600FS+3 | Torre de suspensión tipo SC2 (5°)Tipo SC2+3 | Und | 0 | 13036.0754 |  | 10876.5362
1251 | TA220SIR0D2C1600FS+6 | Torre de suspensión tipo SC2 (5°)Tipo SC2+6 | Und | 0 | 14327.9387 |  | 11954.3912
1252 | TA220SIR0D2C1600FA-3 | Torre de ángulo menor tipo AC2 (30°)Tipo AC2-3 | Und | 0 | 16062.7702 |  | 13401.8328
1253 | TA220SIR0D2C1600FA±0 | Torre de ángulo menor tipo AC2 (30°)Tipo AC2±0 | Und | 0 | 17827.7139 |  | 14874.3982
1254 | TA220SIR0D2C1600FA+3 | Torre de ángulo menor tipo AC2 (30°)Tipo AC2+3 | Und | 0 | 19592.6576 |  | 16346.9636
1255 | TA220SIR0D2C1600FB-3 | Torre de ángulo mayor tipo BC2 (65°)Tipo BC2-3 | Und | 0 | 21676.5747 |  | 18085.6618
1256 | TA220SIR0D2C1600FB±0 | Torre de ángulo mayor tipo BC2 (65°)Tipo BC2±0 | Und | 0 | 24138.7246 |  | 20139.9351
1257 | TA220SIR0D2C1600FB+3 | Torre de ángulo mayor tipo BC2 (65°)Tipo BC2+3 | Und | 0 | 27035.3716 |  | 22556.7274
1258 | TA220SIR0D2C1600FR-3 | Torre de anclaje, retención intermedia y terminal (15°) Tipo RC2-3 | Und | 0 | 27909.99 |  | 23286.4576
1259 | TA220SIR0D2C1600FR±0 | Torre de anclaje, retención intermedia y terminal (15°) Tipo RC2±0 | Und | 0 | 31114.816 |  | 25960.3764
1260 | TA220SIR0D2C1600FR+3 | Torre de anclaje, retención intermedia y terminal (15°) Tipo RC2+3 | Und | 0 | 34319.6421 |  | 28634.2952
1261 | TA220SIR0D1C1700FS-6 | Torre de suspensión tipo SC2 (5°)Tipo SC2-6 | Und | 0 | 8095.9613 |  | 6754.795
1262 | TA220SIR0D1C1700FS-3 | Torre de suspensión tipo SC2 (5°)Tipo SC2-3 | Und | 0 | 9262.9468 |  | 7728.4591
1263 | TA220SIR0D1C1700FS±0 | Torre de suspensión tipo SC2 (5°)Tipo SC2±0 | Und | 0 | 10419.5127 |  | 8693.4298
1264 | TA220SIR0D1C1700FS+3 | Torre de suspensión tipo SC2 (5°)Tipo SC2+3 | Und | 0 | 11565.6591 |  | 9649.7071
1265 | TA220SIR0D1C1700FS+6 | Torre de suspensión tipo SC2 (5°)Tipo SC2+6 | Und | 0 | 12711.8054 |  | 10605.9844
1266 | TA220SIR0D1C1700FA-3 | Torre de ángulo menor tipo AC2 (30°)Tipo AC2-3 | Und | 0 | 14250.955 |  | 11890.1605
1267 | TA220SIR0D1C1700FA±0 | Torre de ángulo menor tipo AC2 (30°)Tipo AC2±0 | Und | 0 | 15816.8202 |  | 13196.6265
1268 | TA220SIR0D1C1700FA+3 | Torre de ángulo menor tipo AC2 (30°)Tipo AC2+3 | Und | 0 | 17382.6854 |  | 14503.0925
1269 | TA220SIR0D1C1700FB-3 | Torre de ángulo mayor tipo BC2 (65°)Tipo BC2-3 | Und | 0 | 19231.5452 |  | 16045.6726
1270 | TA220SIR0D1C1700FB±0 | Torre de ángulo mayor tipo BC2 (65°)Tipo BC2±0 | Und | 0 | 21415.9746 |  | 17868.2323
1271 | TA220SIR0D1C1700FB+3 | Torre de ángulo mayor tipo BC2 (65°)Tipo BC2+3 | Und | 0 | 23985.8915 |  | 20012.4202
1272 | TA220SIR0D1C1700FR-3 | Torre de anclaje, retención intermedia y terminal (15°) Tipo RC2-3 | Und | 0 | 24761.8565 |  | 20659.8398
1273 | TA220SIR0D1C1700FR±0 | Torre de anclaje, retención intermedia y terminal (15°) Tipo RC2±0 | Und | 0 | 27605.1912 |  | 23032.1514
1274 | TA220SIR0D1C1700FR+3 | Torre de anclaje, retención intermedia y terminal (15°) Tipo RC2+3 | Und | 0 | 30448.5259 |  | 25404.463
1275 | TA220SIR0D1C1600FS-6 | Torre de suspensión tipo SC2 (5°)Tipo SC2-6 | Und | 0 | 7448.8216 |  | 6214.8595
1276 | TA220SIR0D1C1600FS-3 | Torre de suspensión tipo SC2 (5°)Tipo SC2-3 | Und | 0 | 8522.5256 |  | 7110.6951
1277 | TA220SIR0D1C1600FS±0 | Torre de suspensión tipo SC2 (5°)Tipo SC2±0 | Und | 0 | 9586.6429 |  | 7998.5322
1278 | TA220SIR0D1C1600FS+3 | Torre de suspensión tipo SC2 (5°)Tipo SC2+3 | Und | 0 | 10641.1736 |  | 8878.3708
1279 | TA220SIR0D1C1600FS+6 | Torre de suspensión tipo SC2 (5°)Tipo SC2+6 | Und | 0 | 11695.7044 |  | 9758.2093
1280 | TA220SIR0D1C1600FA-3 | Torre de ángulo menor tipo AC2 (30°)Tipo AC2-3 | Und | 0 | 13111.8241 |  | 10939.7365
1281 | TA220SIR0D1C1600FA±0 | Torre de ángulo menor tipo AC2 (30°)Tipo AC2±0 | Und | 0 | 14552.524 |  | 12141.7719
1282 | TA220SIR0D1C1600FA+3 | Torre de ángulo menor tipo AC2 (30°)Tipo AC2+3 | Und | 0 | 15993.2238 |  | 13343.8073
1283 | TA220SIR0D1C1600FB-3 | Torre de ángulo mayor tipo BC2 (65°)Tipo BC2-3 | Und | 0 | 17694.2975 |  | 14763.0833
1284 | TA220SIR0D1C1600FB±0 | Torre de ángulo mayor tipo BC2 (65°)Tipo BC2±0 | Und | 0 | 19704.1174 |  | 16439.9592
1285 | TA220SIR0D1C1600FB+3 | Torre de ángulo mayor tipo BC2 (65°)Tipo BC2+3 | Und | 0 | 22068.6115 |  | 18412.7543
1286 | TA220SIR0D1C1600FR-3 | Torre de anclaje, retención intermedia y terminal (15°) Tipo RC2-3 | Und | 0 | 22782.5508 |  | 19008.4233
1287 | TA220SIR0D1C1600FR±0 | Torre de anclaje, retención intermedia y terminal (15°) Tipo RC2±0 | Und | 0 | 25398.6074 |  | 21191.1074
1288 | TA220SIR0D1C1600FR+3 | Torre de anclaje, retención intermedia y terminal (15°) Tipo RC2+3 | Und | 0 | 28014.6639 |  | 23373.7914
1289 | TA220SER0S2C4500FS-6 | Torre de suspensión tipo SC1 (5°)Tipo SC1-6 | Und | 0 | 6277.1607 |  | 5237.2945
1290 | TA220SER0S2C4500FS-3 | Torre de suspensión tipo SC1 (5°)Tipo SC1-3 | Und | 0 | 7181.9766 |  | 5992.2198
1291 | TA220SER0S2C4500FS±0 | Torre de suspensión tipo SC1 (5°)Tipo SC1±0 | Und | 0 | 8078.7138 |  | 6740.4047
1292 | TA220SER0S2C4500FS+3 | Torre de suspensión tipo SC1 (5°)Tipo SC1+3 | Und | 0 | 8967.3724 |  | 7481.8492
1293 | TA220SER0S2C4500FS+6 | Torre de suspensión tipo SC1 (5°)Tipo SC1+6 | Und | 0 | 9856.0309 |  | 8223.2937
1294 | TA220SER0S2C4500FA-3 | Torre de ángulo menor tipo AC1 (30°)Tipo AC1-3 | Und | 0 | 11049.4023 |  | 9218.9728
1295 | TA220SER0S2C4500FA±0 | Torre de ángulo menor tipo AC1 (30°)Tipo AC1±0 | Und | 0 | 12263.4876 |  | 10231.9343
1296 | TA220SER0S2C4500FA+3 | Torre de ángulo menor tipo AC1 (30°)Tipo AC1+3 | Und | 0 | 13477.5729 |  | 11244.8958
1297 | TA220SER0S2C4500FB-3 | Torre de ángulo mayor tipo BC1 (65°)Tipo BC1-3 | Und | 0 | 14911.0765 |  | 12440.9271
1298 | TA220SER0S2C4500FB±0 | Torre de ángulo mayor tipo BC1 (65°)Tipo BC1±0 | Und | 0 | 16604.7622 |  | 13854.0391
1299 | TA220SER0S2C4500FB+3 | Torre de ángulo mayor tipo BC1 (65°)Tipo BC1+3 | Und | 0 | 18597.3337 |  | 15516.5238
1300 | TA220SER0S2C4500FR-3 | Torre de anclaje, retención intermedia y terminal (15°) Tipo RC1-3 | Und | 0 | 19198.9741 |  | 16018.4972
1301 | TA220SER0S2C4500FR±0 | Torre de anclaje, retención intermedia y terminal (15°) Tipo RC1±0 | Und | 0 | 21403.5385 |  | 17857.8564
1302 | TA220SER0S2C4500FR+3 | Torre de anclaje, retención intermedia y terminal (15°) Tipo RC1+3 | Und | 0 | 23608.103 |  | 19697.2156
1303 | TA220SER0S2C4400FS-6 | Torre de suspensión tipo SC1 (5°)Tipo SC1-6 | Und | 0 | 6046.8923 |  | 5045.172
1304 | TA220SER0S2C4400FS-3 | Torre de suspensión tipo SC1 (5°)Tipo SC1-3 | Und | 0 | 6918.5164 |  | 5772.404
1305 | TA220SER0S2C4400FS±0 | Torre de suspensión tipo SC1 (5°)Tipo SC1±0 | Und | 0 | 7782.3581 |  | 6493.1429
1306 | TA220SER0S2C4400FS+3 | Torre de suspensión tipo SC1 (5°)Tipo SC1+3 | Und | 0 | 8638.4175 |  | 7207.3886
1307 | TA220SER0S2C4400FS+6 | Torre de suspensión tipo SC1 (5°)Tipo SC1+6 | Und | 0 | 9494.4769 |  | 7921.6343
1308 | TA220SER0S2C4400FA-3 | Torre de ángulo menor tipo AC1 (30°)Tipo AC1-3 | Und | 0 | 10644.0713 |  | 8880.7884
1309 | TA220SER0S2C4400FA±0 | Torre de ángulo menor tipo AC1 (30°)Tipo AC1±0 | Und | 0 | 11813.6196 |  | 9856.5909
1310 | TA220SER0S2C4400FA+3 | Torre de ángulo menor tipo AC1 (30°)Tipo AC1+3 | Und | 0 | 12983.168 |  | 10832.3934
1311 | TA220SER0S2C4400FB-3 | Torre de ángulo mayor tipo BC1 (65°)Tipo BC1-3 | Und | 0 | 14364.0856 |  | 11984.55
1312 | TA220SER0S2C4400FB±0 | Torre de ángulo mayor tipo BC1 (65°)Tipo BC1±0 | Und | 0 | 15995.641 |  | 13345.8241
1313 | TA220SER0S2C4400FB+3 | Torre de ángulo mayor tipo BC1 (65°)Tipo BC1+3 | Und | 0 | 17915.1179 |  | 14947.3229
1314 | TA220SER0S2C4400FR-3 | Torre de anclaje, retención intermedia y terminal (15°) Tipo RC1-3 | Und | 0 | 18494.6879 |  | 15430.8822
1315 | TA220SER0S2C4400FR±0 | Torre de anclaje, retención intermedia y terminal (15°) Tipo RC1±0 | Und | 0 | 20618.3812 |  | 17202.7672
1316 | TA220SER0S2C4400FR+3 | Torre de anclaje, retención intermedia y terminal (15°) Tipo RC1+3 | Und | 0 | 22742.0745 |  | 18974.6522
1317 | TA220SER0S2C4600FS-6 | Torre de suspensión tipo SC1 (5°)Tipo SC1-6 | Und | 0 | 6521.6439 |  | 5441.2769
1318 | TA220SER0S2C4600FS-3 | Torre de suspensión tipo SC1 (5°)Tipo SC1-3 | Und | 0 | 7461.7007 |  | 6225.6052
1319 | TA220SER0S2C4600FS±0 | Torre de suspensión tipo SC1 (5°)Tipo SC1±0 | Und | 0 | 8393.3641 |  | 7002.9304
1320 | TA220SER0S2C4600FS+3 | Torre de suspensión tipo SC1 (5°)Tipo SC1+3 | Und | 0 | 9316.6342 |  | 7773.2528
1321 | TA220SER0S2C4600FS+6 | Torre de suspensión tipo SC1 (5°)Tipo SC1+6 | Und | 0 | 10239.9042 |  | 8543.5751
1322 | TA220SER0S2C4600FA-3 | Torre de ángulo menor tipo AC1 (30°)Tipo AC1-3 | Und | 0 | 11479.7552 |  | 9578.034
1323 | TA220SER0S2C4600FA±0 | Torre de ángulo menor tipo AC1 (30°)Tipo AC1±0 | Und | 0 | 12741.1268 |  | 10630.4484
1324 | TA220SER0S2C4600FA+3 | Torre de ángulo menor tipo AC1 (30°)Tipo AC1+3 | Und | 0 | 14002.4983 |  | 11682.8628
1325 | TA220SER0S2C4600FB-3 | Torre de ángulo mayor tipo BC1 (65°)Tipo BC1-3 | Und | 0 | 15491.8341 |  | 12925.4772
1326 | TA220SER0S2C4600FB±0 | Torre de ángulo mayor tipo BC1 (65°)Tipo BC1±0 | Und | 0 | 17251.4856 |  | 14393.6271
1327 | TA220SER0S2C4600FB+3 | Torre de ángulo mayor tipo BC1 (65°)Tipo BC1+3 | Und | 0 | 19321.6639 |  | 16120.8624
1328 | TA220SER0S2C4600FR-3 | Torre de anclaje, retención intermedia y terminal (15°) Tipo RC1-3 | Und | 0 | 19946.737 |  | 16642.3867
1329 | TA220SER0S2C4600FR±0 | Torre de anclaje, retención intermedia y terminal (15°) Tipo RC1±0 | Und | 0 | 22237.165 |  | 18553.3854
1330 | TA220SER0S2C4600FR+3 | Torre de anclaje, retención intermedia y terminal (15°) Tipo RC1+3 | Und | 0 | 24527.593 |  | 20464.3841
1331 | TA220SER0S1C4500FS-6 | Torre de suspensión tipo SC1 (5°)Tipo SC1-6 | Und | 0 | 4732.9903 |  | 3948.9293
1332 | TA220SER0S1C4500FS-3 | Torre de suspensión tipo SC1 (5°)Tipo SC1-3 | Und | 0 | 5415.2232 |  | 4518.1444
1333 | TA220SER0S1C4500FS±0 | Torre de suspensión tipo SC1 (5°)Tipo SC1±0 | Und | 0 | 6091.3646 |  | 5082.2771
1334 | TA220SER0S1C4500FS+3 | Torre de suspensión tipo SC1 (5°)Tipo SC1+3 | Und | 0 | 6761.4147 |  | 5641.3276
1335 | TA220SER0S1C4500FS+6 | Torre de suspensión tipo SC1 (5°)Tipo SC1+6 | Und | 0 | 7431.4649 |  | 6200.3781
1336 | TA220SER0S1C4500FA-3 | Torre de ángulo menor tipo AC1 (30°)Tipo AC1-3 | Und | 0 | 8331.2691 |  | 6951.1219
1337 | TA220SER0S1C4500FA±0 | Torre de ángulo menor tipo AC1 (30°)Tipo AC1±0 | Und | 0 | 9246.6915 |  | 7714.8967
1338 | TA220SER0S1C4500FA+3 | Torre de ángulo menor tipo AC1 (30°)Tipo AC1+3 | Und | 0 | 10162.114 |  | 8478.6715
1339 | TA220SER0S1C4500FB-3 | Torre de ángulo mayor tipo BC1 (65°)Tipo BC1-3 | Und | 0 | 11242.9782 |  | 9380.4812
1340 | TA220SER0S1C4500FB±0 | Torre de ángulo mayor tipo BC1 (65°)Tipo BC1±0 | Und | 0 | 12520.0203 |  | 10445.9701
1341 | TA220SER0S1C4500FB+3 | Torre de ángulo mayor tipo BC1 (65°)Tipo BC1+3 | Und | 0 | 14022.4227 |  | 11699.4866
1342 | TA220SER0S1C4500FR-3 | Torre de anclaje, retención intermedia y terminal (15°) Tipo RC1-3 | Und | 0 | 14476.0606 |  | 12077.9754
1343 | TA220SER0S1C4500FR±0 | Torre de anclaje, retención intermedia y terminal (15°) Tipo RC1±0 | Und | 0 | 16138.3062 |  | 13464.8555
1344 | TA220SER0S1C4500FR+3 | Torre de anclaje, retención intermedia y terminal (15°) Tipo RC1+3 | Und | 0 | 17800.5517 |  | 14851.7356
1345 | TA220SER0S1C4400FS-6 | Torre de suspensión tipo SC1 (5°)Tipo SC1-6 | Und | 0 | 4762.7067 |  | 3973.7229
1346 | TA220SER0S1C4400FS-3 | Torre de suspensión tipo SC1 (5°)Tipo SC1-3 | Und | 0 | 5449.223 |  | 4546.5118
1347 | TA220SER0S1C4400FS±0 | Torre de suspensión tipo SC1 (5°)Tipo SC1±0 | Und | 0 | 6129.6096 |  | 5114.1865
1348 | TA220SER0S1C4400FS+3 | Torre de suspensión tipo SC1 (5°)Tipo SC1+3 | Und | 0 | 6803.8667 |  | 5676.7471
1349 | TA220SER0S1C4400FS+6 | Torre de suspensión tipo SC1 (5°)Tipo SC1+6 | Und | 0 | 7478.1238 |  | 6239.3076
1350 | TA220SER0S1C4400FA-3 | Torre de ángulo menor tipo AC1 (30°)Tipo AC1-3 | Und | 0 | 8383.5774 |  | 6994.765
1351 | TA220SER0S1C4400FA±0 | Torre de ángulo menor tipo AC1 (30°)Tipo AC1±0 | Und | 0 | 9304.7474 |  | 7763.3352
1352 | TA220SER0S1C4400FA+3 | Torre de ángulo menor tipo AC1 (30°)Tipo AC1+3 | Und | 0 | 10225.9174 |  | 8531.9054
1353 | TA220SER0S1C4400FB-3 | Torre de ángulo mayor tipo BC1 (65°)Tipo BC1-3 | Und | 0 | 11313.568 |  | 9439.3771
1354 | TA220SER0S1C4400FB±0 | Torre de ángulo mayor tipo BC1 (65°)Tipo BC1±0 | Und | 0 | 12598.628 |  | 10511.5558
1355 | TA220SER0S1C4400FB+3 | Torre de ángulo mayor tipo BC1 (65°)Tipo BC1+3 | Und | 0 | 14110.4634 |  | 11772.9425
1356 | TA220SER0S1C4400FR-3 | Torre de anclaje, retención intermedia y terminal (15°) Tipo RC1-3 | Und | 0 | 14566.9495 |  | 12153.8077
1357 | TA220SER0S1C4400FR±0 | Torre de anclaje, retención intermedia y terminal (15°) Tipo RC1±0 | Und | 0 | 16239.6315 |  | 13549.3955
1358 | TA220SER0S1C4400FR+3 | Torre de anclaje, retención intermedia y terminal (15°) Tipo RC1+3 | Und | 0 | 17912.3136 |  | 14944.9832
1359 | TA220SER0S1C1600FS-6 | Torre de suspensión tipo SC1 (5°)Tipo SC1-6 | Und | 0 | 4972.0948 |  | 4148.4241
1360 | TA220SER0S1C1600FS-3 | Torre de suspensión tipo SC1 (5°)Tipo SC1-3 | Und | 0 | 5688.7932 |  | 4746.3951
1361 | TA220SER0S1C1600FS±0 | Torre de suspensión tipo SC1 (5°)Tipo SC1±0 | Und | 0 | 6399.0924 |  | 5339.0271
1362 | TA220SER0S1C1600FS+3 | Torre de suspensión tipo SC1 (5°)Tipo SC1+3 | Und | 0 | 7102.9926 |  | 5926.3201
1363 | TA220SER0S1C1600FS+6 | Torre de suspensión tipo SC1 (5°)Tipo SC1+6 | Und | 0 | 7806.8927 |  | 6513.6131
1364 | TA220SER0S1C1600FA-3 | Torre de ángulo menor tipo AC1 (30°)Tipo AC1-3 | Und | 0 | 8752.1539 |  | 7302.2835
1365 | TA220SER0S1C1600FA±0 | Torre de ángulo menor tipo AC1 (30°)Tipo AC1±0 | Und | 0 | 9713.8223 |  | 8104.6432
1366 | TA220SER0S1C1600FA+3 | Torre de ángulo menor tipo AC1 (30°)Tipo AC1+3 | Und | 0 | 10675.4907 |  | 8907.0029
1367 | TA220SER0S1C1600FB-3 | Torre de ángulo mayor tipo BC1 (65°)Tipo BC1-3 | Und | 0 | 11810.9588 |  | 9854.3708
1368 | TA220SER0S1C1600FB±0 | Torre de ángulo mayor tipo BC1 (65°)Tipo BC1±0 | Und | 0 | 13152.5154 |  | 10973.6869
1369 | TA220SER0S1C1600FB+3 | Torre de ángulo mayor tipo BC1 (65°)Tipo BC1+3 | Und | 0 | 14730.8172 |  | 12290.5293
1370 | TA220SER0S1C1600FR-3 | Torre de anclaje, retención intermedia y terminal (15°) Tipo RC1-3 | Und | 0 | 15207.3723 |  | 12688.1389
1371 | TA220SER0S1C1600FR±0 | Torre de anclaje, retención intermedia y terminal (15°) Tipo RC1±0 | Und | 0 | 16953.5923 |  | 14145.0824
1372 | TA220SER0S1C1600FR+3 | Torre de anclaje, retención intermedia y terminal (15°) Tipo RC1+3 | Und | 0 | 18699.8123 |  | 15602.0259
1373 | TA220SER0S1C1500FS-6 | Torre de suspensión tipo SC1 (5°)Tipo SC1-6 | Und | 0 | 4671.1616 |  | 3897.3431
1374 | TA220SER0S1C1500FS-3 | Torre de suspensión tipo SC1 (5°)Tipo SC1-3 | Und | 0 | 5344.4822 |  | 4459.1223
1375 | TA220SER0S1C1500FS±0 | Torre de suspensión tipo SC1 (5°)Tipo SC1±0 | Und | 0 | 6011.791 |  | 5015.8856
1376 | TA220SER0S1C1500FS+3 | Torre de suspensión tipo SC1 (5°)Tipo SC1+3 | Und | 0 | 6673.088 |  | 5567.633
1377 | TA220SER0S1C1500FS+6 | Torre de suspensión tipo SC1 (5°)Tipo SC1+6 | Und | 0 | 7334.385 |  | 6119.3804
1378 | TA220SER0S1C1500FA-3 | Torre de ángulo menor tipo AC1 (30°)Tipo AC1-3 | Und | 0 | 8222.4347 |  | 6860.317
1379 | TA220SER0S1C1500FA±0 | Torre de ángulo menor tipo AC1 (30°)Tipo AC1±0 | Und | 0 | 9125.8987 |  | 7614.1143
1380 | TA220SER0S1C1500FA+3 | Torre de ángulo menor tipo AC1 (30°)Tipo AC1+3 | Und | 0 | 10029.3627 |  | 8367.9116
1381 | TA220SER0S1C1500FB-3 | Torre de ángulo mayor tipo BC1 (65°)Tipo BC1-3 | Und | 0 | 11096.1072 |  | 9257.9406
1382 | TA220SER0S1C1500FB±0 | Torre de ángulo mayor tipo BC1 (65°)Tipo BC1±0 | Und | 0 | 12356.4668 |  | 10309.5107
1383 | TA220SER0S1C1500FB+3 | Torre de ángulo mayor tipo BC1 (65°)Tipo BC1+3 | Und | 0 | 13839.2429 |  | 11546.652
1384 | TA220SER0S1C1500FR-3 | Torre de anclaje, retención intermedia y terminal (15°) Tipo RC1-3 | Und | 0 | 14286.9547 |  | 11920.1965
1385 | TA220SER0S1C1500FR±0 | Torre de anclaje, retención intermedia y terminal (15°) Tipo RC1±0 | Und | 0 | 15927.4857 |  | 13288.9593
1386 | TA220SER0S1C1500FR+3 | Torre de anclaje, retención intermedia y terminal (15°) Tipo RC1+3 | Und | 0 | 17568.0168 |  | 14657.7221
1387 | TA220SER0S1C1400FS-6 | Torre de suspensión tipo SC1 (5°)Tipo SC1-6 | Und | 0 | 4373.5904 |  | 3649.0672
1388 | TA220SER0S1C1400FS-3 | Torre de suspensión tipo SC1 (5°)Tipo SC1-3 | Und | 0 | 5004.0179 |  | 4175.0588
1389 | TA220SER0S1C1400FS±0 | Torre de suspensión tipo SC1 (5°)Tipo SC1±0 | Und | 0 | 5628.8165 |  | 4696.3542
1390 | TA220SER0S1C1400FS+3 | Torre de suspensión tipo SC1 (5°)Tipo SC1+3 | Und | 0 | 6247.9863 |  | 5212.9531
1391 | TA220SER0S1C1400FS+6 | Torre de suspensión tipo SC1 (5°)Tipo SC1+6 | Und | 0 | 6867.1562 |  | 5729.5521
1392 | TA220SER0S1C1400FA-3 | Torre de ángulo menor tipo AC1 (30°)Tipo AC1-3 | Und | 0 | 7698.6337 |  | 6423.2881
1393 | TA220SER0S1C1400FA±0 | Torre de ángulo menor tipo AC1 (30°)Tipo AC1±0 | Und | 0 | 8544.5435 |  | 7129.0656
1394 | TA220SER0S1C1400FA+3 | Torre de ángulo menor tipo AC1 (30°)Tipo AC1+3 | Und | 0 | 9390.4533 |  | 7834.8431
1395 | TA220SER0S1C1400FB-3 | Torre de ángulo mayor tipo BC1 (65°)Tipo BC1-3 | Und | 0 | 10389.2421 |  | 8668.1738
1396 | TA220SER0S1C1400FB±0 | Torre de ángulo mayor tipo BC1 (65°)Tipo BC1±0 | Und | 0 | 11569.3119 |  | 9652.7548
1397 | TA220SER0S1C1400FB+3 | Torre de ángulo mayor tipo BC1 (65°)Tipo BC1+3 | Und | 0 | 12957.6293 |  | 10811.0854
1398 | TA220SER0S1C1400FR-3 | Torre de anclaje, retención intermedia y terminal (15°) Tipo RC1-3 | Und | 0 | 13376.8202 |  | 11160.8337
1399 | TA220SER0S1C1400FR±0 | Torre de anclaje, retención intermedia y terminal (15°) Tipo RC1±0 | Und | 0 | 14912.843 |  | 12442.401
1400 | TA220SER0S1C1400FR+3 | Torre de anclaje, retención intermedia y terminal (15°) Tipo RC1+3 | Und | 0 | 16448.8658 |  | 13723.9683
1401 | TA220SER0D2C4600FS-6 | Torre de suspensión tipo SC2 (5°)Tipo SC2-6 | Und | 0 | 8355.9808 |  | 6971.74
1402 | TA220SER0D2C4600FS-3 | Torre de suspensión tipo SC2 (5°)Tipo SC2-3 | Und | 0 | 9560.4465 |  | 7976.6754
1403 | TA220SER0D2C4600FS±0 | Torre de suspensión tipo SC2 (5°)Tipo SC2±0 | Und | 0 | 10754.158 |  | 8972.6383
1404 | TA220SER0D2C4600FS+3 | Torre de suspensión tipo SC2 (5°)Tipo SC2+3 | Und | 0 | 11937.1154 |  | 9959.6285
1405 | TA220SER0D2C4600FS+6 | Torre de suspensión tipo SC2 (5°)Tipo SC2+6 | Und | 0 | 13120.0728 |  | 10946.6187
1406 | TA220SER0D2C4600FA-3 | Torre de ángulo menor tipo AC2 (30°)Tipo AC2-3 | Und | 0 | 14708.6555 |  | 12272.0389
1407 | TA220SER0D2C4600FA±0 | Torre de ángulo menor tipo AC2 (30°)Tipo AC2±0 | Und | 0 | 16324.8119 |  | 13620.4649
1408 | TA220SER0D2C4600FA+3 | Torre de ángulo menor tipo AC2 (30°)Tipo AC2+3 | Und | 0 | 17940.9682 |  | 14968.891
1409 | TA220SER0D2C4600FB-3 | Torre de ángulo mayor tipo BC2 (65°)Tipo BC2-3 | Und | 0 | 19849.2082 |  | 16561.0143
1410 | TA220SER0D2C4600FB±0 | Torre de ángulo mayor tipo BC2 (65°)Tipo BC2±0 | Und | 0 | 22103.7953 |  | 18442.1095
1411 | TA220SER0D2C4600FB+3 | Torre de ángulo mayor tipo BC2 (65°)Tipo BC2+3 | Und | 0 | 24756.2507 |  | 20655.1627
1412 | TA220SER0D2C4600FR-3 | Torre de anclaje, retención intermedia y terminal (15°) Tipo RC2-3 | Und | 0 | 25557.1375 |  | 21323.3756
1413 | TA220SER0D2C4600FR±0 | Torre de anclaje, retención intermedia y terminal (15°) Tipo RC2±0 | Und | 0 | 28491.7921 |  | 23771.8792
1414 | TA220SER0D2C4600FR+3 | Torre de anclaje, retención intermedia y terminal (15°) Tipo RC2+3 | Und | 0 | 31426.4467 |  | 26220.3827
1415 | TA220SER0S1C4600FS-6 | Torre de suspensión tipo SC1 (5°)Tipo SC1-6 | Und | 0 | 5008.6915 |  | 4178.9582
1416 | TA220SER0S1C4600FS-3 | Torre de suspensión tipo SC1 (5°)Tipo SC1-3 | Und | 0 | 5730.665 |  | 4781.3306
1417 | TA220SER0S1C4600FS±0 | Torre de suspensión tipo SC1 (5°)Tipo SC1±0 | Und | 0 | 6446.1924 |  | 5378.3246
1418 | TA220SER0S1C4600FS+3 | Torre de suspensión tipo SC1 (5°)Tipo SC1+3 | Und | 0 | 7155.2735 |  | 5969.9403
1419 | TA220SER0S1C4600FS+6 | Torre de suspensión tipo SC1 (5°)Tipo SC1+6 | Und | 0 | 7864.3547 |  | 6561.556
1420 | TA220SER0S1C4600FA-3 | Torre de ángulo menor tipo AC1 (30°)Tipo AC1-3 | Und | 0 | 8816.5734 |  | 7356.0314
1421 | TA220SER0S1C4600FA±0 | Torre de ángulo menor tipo AC1 (30°)Tipo AC1±0 | Und | 0 | 9785.32 |  | 8164.2967
1422 | TA220SER0S1C4600FA+3 | Torre de ángulo menor tipo AC1 (30°)Tipo AC1+3 | Und | 0 | 10754.0667 |  | 8972.5621
1423 | TA220SER0S1C4600FB-3 | Torre de ángulo mayor tipo BC1 (65°)Tipo BC1-3 | Und | 0 | 11897.8924 |  | 9926.9031
1424 | TA220SER0S1C4600FB±0 | Torre de ángulo mayor tipo BC1 (65°)Tipo BC1±0 | Und | 0 | 13249.3233 |  | 11054.4578
1425 | TA220SER0S1C4600FB+3 | Torre de ángulo mayor tipo BC1 (65°)Tipo BC1+3 | Und | 0 | 14839.2421 |  | 12380.9927
1426 | TA220SER0S1C4600FR-3 | Torre de anclaje, retención intermedia y terminal (15°) Tipo RC1-3 | Und | 0 | 15319.3049 |  | 12781.5289
1427 | TA220SER0S1C4600FR±0 | Torre de anclaje, retención intermedia y terminal (15°) Tipo RC1±0 | Und | 0 | 17078.3778 |  | 14249.1961
1428 | TA220SER0S1C4600FR+3 | Torre de anclaje, retención intermedia y terminal (15°) Tipo RC1+3 | Und | 0 | 18837.4507 |  | 15716.8633
1429 | TA138SIR2S1C2400FS-6 | Torre de suspensión tipo SS1 (5°)Tipo SS1-6 | Und | 0 | 5058.0756 |  | 4220.1615
1430 | TA138SIR2S1C2400FS-3 | Torre de suspensión tipo SS1 (5°)Tipo SS1-3 | Und | 0 | 5787.1676 |  | 4828.473
1431 | TA138SIR2S1C2400FS±0 | Torre de suspensión tipo SS1 (5°)Tipo SS1±0 | Und | 0 | 6509.7499 |  | 5431.3532
1432 | TA138SIR2S1C2400FS+3 | Torre de suspensión tipo SS1 (5°)Tipo SS1+3 | Und | 0 | 7225.8223 |  | 6028.8021
1433 | TA138SIR2S1C2400FS+6 | Torre de suspensión tipo SS1 (5°)Tipo SS1+6 | Und | 0 | 7941.8948 |  | 6626.2509
1434 | TA138SIR2S1C2400FA-3 | Torre de ángulo menor tipo AS1 (30°)Tipo AS1-3 | Und | 0 | 8903.5021 |  | 7428.5596
1435 | TA138SIR2S1C2400FA±0 | Torre de ángulo menor tipo AS1 (30°)Tipo AS1±0 | Und | 0 | 9881.8003 |  | 8244.7942
1436 | TA138SIR2S1C2400FA+3 | Torre de ángulo menor tipo AS1 (30°)Tipo AS1+3 | Und | 0 | 10860.0985 |  | 9061.0288
1437 | TA138SIR2S1C2400FB-3 | Torre de ángulo mayor tipo BS1 (65°)Tipo BS1-3 | Und | 0 | 12015.2019 |  | 10024.7793
1438 | TA138SIR2S1C2400FB±0 | Torre de ángulo mayor tipo BS1 (65°)Tipo BS1±0 | Und | 0 | 13379.9576 |  | 11163.4514
1439 | TA138SIR2S1C2400FB+3 | Torre de ángulo mayor tipo BS1 (65°)Tipo BS1+3 | Und | 0 | 14985.5525 |  | 12503.0655
1440 | TA138SIR2S1C2400FR-3 | Torre de anclaje, retención intermedia y terminal (15°) Tipo RS1-3 | Und | 0 | 15470.3485 |  | 12907.5509
1441 | TA138SIR2S1C2400FR±0 | Torre de anclaje, retención intermedia y terminal (15°) Tipo RS1±0 | Und | 0 | 17246.7653 |  | 14389.6888
1442 | TA138SIR2S1C2400FR+3 | Torre de anclaje, retención intermedia y terminal (15°) Tipo RS1+3 | Und | 0 | 19023.1822 |  | 15871.8267
1443 | TA138SIR2S1C2315FS-6 | Torre de suspensión tipo SS1 (5°)Tipo SS1-6 | Und | 0 | 4735.5426 |  | 3951.0588
1444 | TA138SIR2S1C2315FS-3 | Torre de suspensión tipo SS1 (5°)Tipo SS1-3 | Und | 0 | 5418.1433 |  | 4520.5808
1445 | TA138SIR2S1C2315FS±0 | Torre de suspensión tipo SS1 (5°)Tipo SS1±0 | Und | 0 | 6094.6494 |  | 5085.0177
1446 | TA138SIR2S1C2315FS+3 | Torre de suspensión tipo SS1 (5°)Tipo SS1+3 | Und | 0 | 6765.0608 |  | 5644.3697
1447 | TA138SIR2S1C2315FS+6 | Torre de suspensión tipo SS1 (5°)Tipo SS1+6 | Und | 0 | 7435.4722 |  | 6203.7217
1448 | TA138SIR2S1C2315FA-3 | Torre de ángulo menor tipo AS1 (30°)Tipo AS1-3 | Und | 0 | 8335.7617 |  | 6954.8703
1449 | TA138SIR2S1C2315FA±0 | Torre de ángulo menor tipo AS1 (30°)Tipo AS1±0 | Und | 0 | 9251.6778 |  | 7719.0569
1450 | TA138SIR2S1C2315FA+3 | Torre de ángulo menor tipo AS1 (30°)Tipo AS1+3 | Und | 0 | 10167.5939 |  | 8483.2436
1451 | TA138SIR2S1C2315FB-3 | Torre de ángulo mayor tipo BS1 (65°)Tipo BS1-3 | Und | 0 | 11249.041 |  | 9385.5396
1452 | TA138SIR2S1C2315FB±0 | Torre de ángulo mayor tipo BS1 (65°)Tipo BS1±0 | Und | 0 | 12526.7717 |  | 10451.6031
1453 | TA138SIR2S1C2315FB+3 | Torre de ángulo mayor tipo BS1 (65°)Tipo BS1+3 | Und | 0 | 14029.9843 |  | 11705.7955
1454 | TA138SIR2S1C2315FR-3 | Torre de anclaje, retención intermedia y terminal (15°) Tipo RS1-3 | Und | 0 | 14483.8668 |  | 12084.4884
1455 | TA138SIR2S1C2315FR±0 | Torre de anclaje, retención intermedia y terminal (15°) Tipo RS1±0 | Und | 0 | 16147.0087 |  | 13472.1164
1456 | TA138SIR2S1C2315FR+3 | Torre de anclaje, retención intermedia y terminal (15°) Tipo RS1+3 | Und | 0 | 17810.1506 |  | 14859.7444
1457 | TA138SIR2D1C2400FS-6 | Torre de suspensión tipo SS2 (5°)Tipo SS2-6 | Und | 0 | 6336.1702 |  | 5286.5285
1458 | TA138SIR2D1C2400FS-3 | Torre de suspensión tipo SS2 (5°)Tipo SS2-3 | Und | 0 | 7249.492 |  | 6048.5507
1459 | TA138SIR2D1C2400FS±0 | Torre de suspensión tipo SS2 (5°)Tipo SS2±0 | Und | 0 | 8154.6592 |  | 6803.769
1460 | TA138SIR2D1C2400FS+3 | Torre de suspensión tipo SS2 (5°)Tipo SS2+3 | Und | 0 | 9051.6717 |  | 7552.1836
1461 | TA138SIR2D1C2400FS+6 | Torre de suspensión tipo SS2 (5°)Tipo SS2+6 | Und | 0 | 9948.6842 |  | 8300.5982
1462 | TA138SIR2D1C2400FA-3 | Torre de ángulo menor tipo AS2 (30°)Tipo AS2-3 | Und | 0 | 11153.2742 |  | 9305.6374
1463 | TA138SIR2D1C2400FA±0 | Torre de ángulo menor tipo AS2 (30°)Tipo AS2±0 | Und | 0 | 12378.7727 |  | 10328.1214
1464 | TA138SIR2D1C2400FA+3 | Torre de ángulo menor tipo AS2 (30°)Tipo AS2+3 | Und | 0 | 13604.2711 |  | 11350.6054
1465 | TA138SIR2D1C2400FB-3 | Torre de ángulo mayor tipo BS2 (65°)Tipo BS2-3 | Und | 0 | 15051.2506 |  | 12557.8802
1466 | TA138SIR2D1C2400FB±0 | Torre de ángulo mayor tipo BS2 (65°)Tipo BS2±0 | Und | 0 | 16760.8582 |  | 13984.2764
1467 | TA138SIR2D1C2400FB+3 | Torre de ángulo mayor tipo BS2 (65°)Tipo BS2+3 | Und | 0 | 18772.1612 |  | 15662.3895
1468 | TA138SIR2D1C2400FR-3 | Torre de anclaje, retención intermedia y terminal (15°) Tipo RS2-3 | Und | 0 | 19379.4573 |  | 16169.0818
1469 | TA138SIR2D1C2400FR±0 | Torre de anclaje, retención intermedia y terminal (15°) Tipo RS2±0 | Und | 0 | 21604.7462 |  | 18025.7322
1470 | TA138SIR2D1C2400FR+3 | Torre de anclaje, retención intermedia y terminal (15°) Tipo RS2+3 | Und | 0 | 23830.035 |  | 19882.3827
1471 | TA138SIR2D1C2315FS-6 | Torre de suspensión tipo SS2 (5°)Tipo SS2-6 | Und | 0 | 5857.6297 |  | 4887.2624
1472 | TA138SIR2D1C2315FS-3 | Torre de suspensión tipo SS2 (5°)Tipo SS2-3 | Und | 0 | 6701.9727 |  | 5591.7327
1473 | TA138SIR2D1C2315FS±0 | Torre de suspensión tipo SS2 (5°)Tipo SS2±0 | Und | 0 | 7538.7769 |  | 6289.913
1474 | TA138SIR2D1C2315FS+3 | Torre de suspensión tipo SS2 (5°)Tipo SS2+3 | Und | 0 | 8368.0424 |  | 6981.8035
1475 | TA138SIR2D1C2315FS+6 | Torre de suspensión tipo SS2 (5°)Tipo SS2+6 | Und | 0 | 9197.3079 |  | 7673.6939
1476 | TA138SIR2D1C2315FA-3 | Torre de ángulo menor tipo AS2 (30°)Tipo AS2-3 | Und | 0 | 10310.9209 |  | 8602.8273
1477 | TA138SIR2D1C2315FA±0 | Torre de ángulo menor tipo AS2 (30°)Tipo AS2±0 | Und | 0 | 11443.8634 |  | 9548.088
1478 | TA138SIR2D1C2315FA+3 | Torre de ángulo menor tipo AS2 (30°)Tipo AS2+3 | Und | 0 | 12576.8059 |  | 10493.3487
1479 | TA138SIR2D1C2315FB-3 | Torre de ángulo mayor tipo BS2 (65°)Tipo BS2-3 | Und | 0 | 13914.5019 |  | 11609.4438
1480 | TA138SIR2D1C2315FB±0 | Torre de ángulo mayor tipo BS2 (65°)Tipo BS2±0 | Und | 0 | 15494.991 |  | 12928.1111
1481 | TA138SIR2D1C2315FB+3 | Torre de ángulo mayor tipo BS2 (65°)Tipo BS2+3 | Und | 0 | 17354.3899 |  | 14479.4844
1482 | TA138SIR2D1C2315FR-3 | Torre de anclaje, retención intermedia y terminal (15°) Tipo RS2-3 | Und | 0 | 17915.8199 |  | 14947.9087
1483 | TA138SIR2D1C2315FR±0 | Torre de anclaje, retención intermedia y terminal (15°) Tipo RS2±0 | Und | 0 | 19973.0434 |  | 16664.3352
1484 | TA138SIR2D1C2315FR+3 | Torre de anclaje, retención intermedia y terminal (15°) Tipo RS2+3 | Und | 0 | 22030.2669 |  | 18380.7617
1485 | TA138SIR1S1C1400FS-6 | Torre de suspensión tipo SS1 (5°)Tipo SS1-6 | Und | 0 | 4356.0911 |  | 3634.4668
1486 | TA138SIR1S1C1400FS-3 | Torre de suspensión tipo SS1 (5°)Tipo SS1-3 | Und | 0 | 4983.9961 |  | 4158.3539
1487 | TA138SIR1S1C1400FS±0 | Torre de suspensión tipo SS1 (5°)Tipo SS1±0 | Und | 0 | 5606.2949 |  | 4677.5634
1488 | TA138SIR1S1C1400FS+3 | Torre de suspensión tipo SS1 (5°)Tipo SS1+3 | Und | 0 | 6222.9873 |  | 5192.0954
1489 | TA138SIR1S1C1400FS+6 | Torre de suspensión tipo SS1 (5°)Tipo SS1+6 | Und | 0 | 6839.6797 |  | 5706.6273
1490 | TA138SIR1S1C1400FA-3 | Torre de ángulo menor tipo AS1 (30°)Tipo AS1-3 | Und | 0 | 7667.8304 |  | 6397.5877
1491 | TA138SIR1S1C1400FA±0 | Torre de ángulo menor tipo AS1 (30°)Tipo AS1±0 | Und | 0 | 8510.3556 |  | 7100.5412
1492 | TA138SIR1S1C1400FA+3 | Torre de ángulo menor tipo AS1 (30°)Tipo AS1+3 | Und | 0 | 9352.8808 |  | 7803.4948
1493 | TA138SIR1S1C1400FB-3 | Torre de ángulo mayor tipo BS1 (65°)Tipo BS1-3 | Und | 0 | 10347.6733 |  | 8633.4913
1494 | TA138SIR1S1C1400FB±0 | Torre de ángulo mayor tipo BS1 (65°)Tipo BS1±0 | Und | 0 | 11523.0215 |  | 9614.1328
1495 | TA138SIR1S1C1400FB+3 | Torre de ángulo mayor tipo BS1 (65°)Tipo BS1+3 | Und | 0 | 12905.7841 |  | 10767.8288
1496 | TA138SIR1S1C1400FR-3 | Torre de anclaje, retención intermedia y terminal (15°) Tipo RS1-3 | Und | 0 | 13323.2977 |  | 11116.1777
1497 | TA138SIR1S1C1400FR±0 | Torre de anclaje, retención intermedia y terminal (15°) Tipo RS1±0 | Und | 0 | 14853.1747 |  | 12392.6172
1498 | TA138SIR1S1C1400FR+3 | Torre de anclaje, retención intermedia y terminal (15°) Tipo RS1+3 | Und | 0 | 16383.0517 |  | 13669.0568
1499 | TA138SIR1S1C1300FS-6 | Torre de suspensión tipo SS1 (5°)Tipo SS1-6 | Und | 0 | 4033.1721 |  | 3365.0421
1500 | TA138SIR1S1C1300FS-3 | Torre de suspensión tipo SS1 (5°)Tipo SS1-3 | Und | 0 | 4614.5302 |  | 3850.0932
1501 | TA138SIR1S1C1300FS±0 | Torre de suspensión tipo SS1 (5°)Tipo SS1±0 | Und | 0 | 5190.6976 |  | 4330.8135
1502 | TA138SIR1S1C1300FS+3 | Torre de suspensión tipo SS1 (5°)Tipo SS1+3 | Und | 0 | 5761.6744 |  | 4807.2029
1503 | TA138SIR1S1C1300FS+6 | Torre de suspensión tipo SS1 (5°)Tipo SS1+6 | Und | 0 | 6332.6511 |  | 5283.5924
1504 | TA138SIR1S1C1300FA-3 | Torre de ángulo menor tipo AS1 (30°)Tipo AS1-3 | Und | 0 | 7099.4106 |  | 5923.3315
1505 | TA138SIR1S1C1300FA±0 | Torre de ángulo menor tipo AS1 (30°)Tipo AS1±0 | Und | 0 | 7879.479 |  | 6574.1748
1506 | TA138SIR1S1C1300FA+3 | Torre de ángulo menor tipo AS1 (30°)Tipo AS1+3 | Und | 0 | 8659.5474 |  | 7225.0181
1507 | TA138SIR1S1C1300FB-3 | Torre de ángulo mayor tipo BS1 (65°)Tipo BS1-3 | Und | 0 | 9580.5955 |  | 7993.4866
1508 | TA138SIR1S1C1300FB±0 | Torre de ángulo mayor tipo BS1 (65°)Tipo BS1±0 | Und | 0 | 10668.8146 |  | 8901.4327
1509 | TA138SIR1S1C1300FB+3 | Torre de ángulo mayor tipo BS1 (65°)Tipo BS1+3 | Und | 0 | 11949.0723 |  | 9969.6047
1510 | TA138SIR1S1C1300FR-3 | Torre de anclaje, retención intermedia y terminal (15°) Tipo RS1-3 | Und | 0 | 12335.6355 |  | 10292.1303
1511 | TA138SIR1S1C1300FR±0 | Torre de anclaje, retención intermedia y terminal (15°) Tipo RS1±0 | Und | 0 | 13752.102 |  | 11473.9468
1512 | TA138SIR1S1C1300FR+3 | Torre de anclaje, retención intermedia y terminal (15°) Tipo RS1+3 | Und | 0 | 15168.5685 |  | 12655.7633
1513 | TA138SIR1S1C1240FS-6 | Torre de suspensión tipo SS1 (5°)Tipo SS1-6 | Und | 0 | 3837.915 |  | 3202.1311
1514 | TA138SIR1S1C1240FS-3 | Torre de suspensión tipo SS1 (5°)Tipo SS1-3 | Und | 0 | 4391.128 |  | 3663.6995
1515 | TA138SIR1S1C1240FS±0 | Torre de suspensión tipo SS1 (5°)Tipo SS1±0 | Und | 0 | 4939.4016 |  | 4121.1468
1516 | TA138SIR1S1C1240FS+3 | Torre de suspensión tipo SS1 (5°)Tipo SS1+3 | Und | 0 | 5482.7358 |  | 4574.4729
1517 | TA138SIR1S1C1240FS+6 | Torre de suspensión tipo SS1 (5°)Tipo SS1+6 | Und | 0 | 6026.0699 |  | 5027.7991
1518 | TA138SIR1S1C1240FA-3 | Torre de ángulo menor tipo AS1 (30°)Tipo AS1-3 | Und | 0 | 6755.7085 |  | 5636.5667
1519 | TA138SIR1S1C1240FA±0 | Torre de ángulo menor tipo AS1 (30°)Tipo AS1±0 | Und | 0 | 7498.0116 |  | 6255.9008
1520 | TA138SIR1S1C1240FA+3 | Torre de ángulo menor tipo AS1 (30°)Tipo AS1+3 | Und | 0 | 8240.3148 |  | 6875.235
1521 | TA138SIR1S1C1240FB-3 | Torre de ángulo mayor tipo BS1 (65°)Tipo BS1-3 | Und | 0 | 9116.7723 |  | 7606.4998
1522 | TA138SIR1S1C1240FB±0 | Torre de ángulo mayor tipo BS1 (65°)Tipo BS1±0 | Und | 0 | 10152.3077 |  | 8470.4897
1523 | TA138SIR1S1C1240FB+3 | Torre de ángulo mayor tipo BS1 (65°)Tipo BS1+3 | Und | 0 | 11370.5847 |  | 9486.9485
1524 | TA138SIR1S1C1240FR-3 | Torre de anclaje, retención intermedia y terminal (15°) Tipo RS1-3 | Und | 0 | 11738.4332 |  | 9793.8598
1525 | TA138SIR1S1C1240FR±0 | Torre de anclaje, retención intermedia y terminal (15°) Tipo RS1±0 | Und | 0 | 13086.3247 |  | 10918.4613
1526 | TA138SIR1S1C1240FR+3 | Torre de anclaje, retención intermedia y terminal (15°) Tipo RS1+3 | Und | 0 | 14434.2161 |  | 12043.0628
1527 | TA138SIR1D1C1400FS-6 | Torre de suspensión tipo SS2 (5°)Tipo SS2-6 | Und | 0 | 5802.1335 |  | 4840.9596
1528 | TA138SIR1D1C1400FS-3 | Torre de suspensión tipo SS2 (5°)Tipo SS2-3 | Und | 0 | 6638.477 |  | 5538.7556
1529 | TA138SIR1D1C1400FS±0 | Torre de suspensión tipo SS2 (5°)Tipo SS2±0 | Und | 0 | 7467.3532 |  | 6230.3213
1530 | TA138SIR1D1C1400FS+3 | Torre de suspensión tipo SS2 (5°)Tipo SS2+3 | Und | 0 | 8288.7621 |  | 6915.6566
1531 | TA138SIR1D1C1400FS+6 | Torre de suspensión tipo SS2 (5°)Tipo SS2+6 | Und | 0 | 9110.1709 |  | 7600.992
1532 | TA138SIR1D1C1400FA-3 | Torre de ángulo menor tipo AS2 (30°)Tipo AS2-3 | Und | 0 | 10213.2334 |  | 8521.3226
1533 | TA138SIR1D1C1400FA±0 | Torre de ángulo menor tipo AS2 (30°)Tipo AS2±0 | Und | 0 | 11335.4422 |  | 9457.6277
1534 | TA138SIR1D1C1400FA+3 | Torre de ángulo menor tipo AS2 (30°)Tipo AS2+3 | Und | 0 | 12457.651 |  | 10393.9328
1535 | TA138SIR1D1C1400FB-3 | Torre de ángulo mayor tipo BS2 (65°)Tipo BS2-3 | Und | 0 | 13782.6735 |  | 11499.4539
1536 | TA138SIR1D1C1400FB±0 | Torre de ángulo mayor tipo BS2 (65°)Tipo BS2±0 | Und | 0 | 15348.1887 |  | 12805.6279
1537 | TA138SIR1D1C1400FB+3 | Torre de ángulo mayor tipo BS2 (65°)Tipo BS2+3 | Und | 0 | 17189.9714 |  | 14342.3032
1538 | TA138SIR1D1C1400FR-3 | Torre de anclaje, retención intermedia y terminal (15°) Tipo RS2-3 | Und | 0 | 17746.0823 |  | 14806.2896
1539 | TA138SIR1D1C1400FR±0 | Torre de anclaje, retención intermedia y terminal (15°) Tipo RS2±0 | Und | 0 | 19783.8153 |  | 16506.4544
1540 | TA138SIR1D1C1400FR+3 | Torre de anclaje, retención intermedia y terminal (15°) Tipo RS2+3 | Und | 0 | 21821.5482 |  | 18206.6192
1541 | TA138SIR1D1C1300FS-6 | Torre de suspensión tipo SS2 (5°)Tipo SS2-6 | Und | 0 | 5326.2739 |  | 4443.9303
1542 | TA138SIR1D1C1300FS-3 | Torre de suspensión tipo SS2 (5°)Tipo SS2-3 | Und | 0 | 6094.0251 |  | 5084.4969
1543 | TA138SIR1D1C1300FS±0 | Torre de suspensión tipo SS2 (5°)Tipo SS2±0 | Und | 0 | 6854.9213 |  | 5719.3441
1544 | TA138SIR1D1C1300FS+3 | Torre de suspensión tipo SS2 (5°)Tipo SS2+3 | Und | 0 | 7608.9627 |  | 6348.4719
1545 | TA138SIR1D1C1300FS+6 | Torre de suspensión tipo SS2 (5°)Tipo SS2+6 | Und | 0 | 8363.004 |  | 6977.5998
1546 | TA138SIR1D1C1300FA-3 | Torre de ángulo menor tipo AS2 (30°)Tipo AS2-3 | Und | 0 | 9375.5993 |  | 7822.4498
1547 | TA138SIR1D1C1300FA±0 | Torre de ángulo menor tipo AS2 (30°)Tipo AS2±0 | Und | 0 | 10405.7706 |  | 8681.9643
1548 | TA138SIR1D1C1300FA+3 | Torre de ángulo menor tipo AS2 (30°)Tipo AS2+3 | Und | 0 | 11435.9419 |  | 9541.4787
1549 | TA138SIR1D1C1300FB-3 | Torre de ángulo mayor tipo BS2 (65°)Tipo BS2-3 | Und | 0 | 12652.2932 |  | 10556.3309
1550 | TA138SIR1D1C1300FB±0 | Torre de ángulo mayor tipo BS2 (65°)Tipo BS2±0 | Und | 0 | 14089.4134 |  | 11755.3796
1551 | TA138SIR1D1C1300FB+3 | Torre de ángulo mayor tipo BS2 (65°)Tipo BS2+3 | Und | 0 | 15780.143 |  | 13166.0252
1552 | TA138SIR1D1C1300FR-3 | Torre de anclaje, retención intermedia y terminal (15°) Tipo RS2-3 | Und | 0 | 16290.6447 |  | 13591.9579
1553 | TA138SIR1D1C1300FR±0 | Torre de anclaje, retención intermedia y terminal (15°) Tipo RS2±0 | Und | 0 | 18161.2539 |  | 15152.6844
1554 | TA138SIR1D1C1300FR+3 | Torre de anclaje, retención intermedia y terminal (15°) Tipo RS2+3 | Und | 0 | 20031.863 |  | 16713.4108
1555 | TA138SIR1D1C1240FS-6 | Torre de suspensión tipo SS2 (5°)Tipo SS2-6 | Und | 0 | 5034.5169 |  | 4200.5054
1556 | TA138SIR1D1C1240FS-3 | Torre de suspensión tipo SS2 (5°)Tipo SS2-3 | Und | 0 | 5760.213 |  | 4805.9837
1557 | TA138SIR1D1C1240FS±0 | Torre de suspensión tipo SS2 (5°)Tipo SS2±0 | Und | 0 | 6479.4297 |  | 5406.0559
1558 | TA138SIR1D1C1240FS+3 | Torre de suspensión tipo SS2 (5°)Tipo SS2+3 | Und | 0 | 7192.167 |  | 6000.722
1559 | TA138SIR1D1C1240FS+6 | Torre de suspensión tipo SS2 (5°)Tipo SS2+6 | Und | 0 | 7904.9043 |  | 6595.3882
1560 | TA138SIR1D1C1240FA-3 | Torre de ángulo menor tipo AS2 (30°)Tipo AS2-3 | Und | 0 | 8862.0327 |  | 7393.9599
1561 | TA138SIR1D1C1240FA±0 | Torre de ángulo menor tipo AS2 (30°)Tipo AS2±0 | Und | 0 | 9835.7743 |  | 8206.3928
1562 | TA138SIR1D1C1240FA+3 | Torre de ángulo menor tipo AS2 (30°)Tipo AS2+3 | Und | 0 | 10809.516 |  | 9018.8257
1563 | TA138SIR1D1C1240FB-3 | Torre de ángulo mayor tipo BS2 (65°)Tipo BS2-3 | Und | 0 | 11959.2393 |  | 9978.0874
1564 | TA138SIR1D1C1240FB±0 | Torre de ángulo mayor tipo BS2 (65°)Tipo BS2±0 | Und | 0 | 13317.6384 |  | 11111.4559
1565 | TA138SIR1D1C1240FB+3 | Torre de ángulo mayor tipo BS2 (65°)Tipo BS2+3 | Und | 0 | 14915.755 |  | 12444.8306
1566 | TA138SIR1D1C1240FR-3 | Torre de anclaje, retención intermedia y terminal (15°) Tipo RS2-3 | Und | 0 | 15398.293 |  | 12847.432
1567 | TA138SIR1D1C1240FR±0 | Torre de anclaje, retención intermedia y terminal (15°) Tipo RS2±0 | Und | 0 | 17166.4359 |  | 14322.6667
1568 | TA138SIR1D1C1240FR+3 | Torre de anclaje, retención intermedia y terminal (15°) Tipo RS2+3 | Und | 0 | 18934.5788 |  | 15797.9013
1569 | TA138SIR0S1C1400FS-6 | Torre de suspensión tipo SS1 (5°)Tipo SS1-6 | Und | 0 | 4719.7969 |  | 3937.9216
1570 | TA138SIR0S1C1400FS-3 | Torre de suspensión tipo SS1 (5°)Tipo SS1-3 | Und | 0 | 5400.128 |  | 4505.5499
1571 | TA138SIR0S1C1400FS±0 | Torre de suspensión tipo SS1 (5°)Tipo SS1±0 | Und | 0 | 6074.3847 |  | 5068.1101
1572 | TA138SIR0S1C1400FS+3 | Torre de suspensión tipo SS1 (5°)Tipo SS1+3 | Und | 0 | 6742.5671 |  | 5625.6022
1573 | TA138SIR0S1C1400FS+6 | Torre de suspensión tipo SS1 (5°)Tipo SS1+6 | Und | 0 | 7410.7494 |  | 6183.0943
1574 | TA138SIR0S1C1400FA-3 | Torre de ángulo menor tipo AS1 (30°)Tipo AS1-3 | Und | 0 | 8308.0453 |  | 6931.7454
1575 | TA138SIR0S1C1400FA±0 | Torre de ángulo menor tipo AS1 (30°)Tipo AS1±0 | Und | 0 | 9220.916 |  | 7693.3912
1576 | TA138SIR0S1C1400FA+3 | Torre de ángulo menor tipo AS1 (30°)Tipo AS1+3 | Und | 0 | 10133.7867 |  | 8455.0369
1577 | TA138SIR0S1C1400FB-3 | Torre de ángulo mayor tipo BS1 (65°)Tipo BS1-3 | Und | 0 | 11211.638 |  | 9354.3328
1578 | TA138SIR0S1C1400FB±0 | Torre de ángulo mayor tipo BS1 (65°)Tipo BS1±0 | Und | 0 | 12485.1203 |  | 10416.8516
1579 | TA138SIR0S1C1400FB+3 | Torre de ángulo mayor tipo BS1 (65°)Tipo BS1+3 | Und | 0 | 13983.3347 |  | 11666.8738
1580 | TA138SIR0S1C1400FR-3 | Torre de anclaje, retención intermedia y terminal (15°) Tipo RS1-3 | Und | 0 | 14435.7081 |  | 12044.3076
1581 | TA138SIR0S1C1400FR±0 | Torre de anclaje, retención intermedia y terminal (15°) Tipo RS1±0 | Und | 0 | 16093.3201 |  | 13427.3218
1582 | TA138SIR0S1C1400FR+3 | Torre de anclaje, retención intermedia y terminal (15°) Tipo RS1+3 | Und | 0 | 17750.932 |  | 14810.3359
1583 | TA138SIR0S1C1300FS-6 | Torre de suspensión tipo SS1 (5°)Tipo SS1-6 | Und | 0 | 4381.2466 |  | 3655.455
1584 | TA138SIR0S1C1300FS-3 | Torre de suspensión tipo SS1 (5°)Tipo SS1-3 | Und | 0 | 5012.7777 |  | 4182.3675
1585 | TA138SIR0S1C1300FS±0 | Torre de suspensión tipo SS1 (5°)Tipo SS1±0 | Und | 0 | 5638.67 |  | 4704.5753
1586 | TA138SIR0S1C1300FS+3 | Torre de suspensión tipo SS1 (5°)Tipo SS1+3 | Und | 0 | 6258.9237 |  | 5222.0786
1587 | TA138SIR0S1C1300FS+6 | Torre de suspensión tipo SS1 (5°)Tipo SS1+6 | Und | 0 | 6879.1774 |  | 5739.5819
1588 | TA138SIR0S1C1300FA-3 | Torre de ángulo menor tipo AS1 (30°)Tipo AS1-3 | Und | 0 | 7712.1105 |  | 6434.5324
1589 | TA138SIR0S1C1300FA±0 | Torre de ángulo menor tipo AS1 (30°)Tipo AS1±0 | Und | 0 | 8559.5011 |  | 7141.5454
1590 | TA138SIR0S1C1300FA+3 | Torre de ángulo menor tipo AS1 (30°)Tipo AS1+3 | Und | 0 | 9406.8917 |  | 7848.5584
1591 | TA138SIR0S1C1300FB-3 | Torre de ángulo mayor tipo BS1 (65°)Tipo BS1-3 | Und | 0 | 10407.4289 |  | 8683.3479
1592 | TA138SIR0S1C1300FB±0 | Torre de ángulo mayor tipo BS1 (65°)Tipo BS1±0 | Und | 0 | 11589.5645 |  | 9669.6524
1593 | TA138SIR0S1C1300FB+3 | Torre de ángulo mayor tipo BS1 (65°)Tipo BS1+3 | Und | 0 | 12980.3122 |  | 10830.0107
1594 | TA138SIR0S1C1300FR-3 | Torre de anclaje, retención intermedia y terminal (15°) Tipo RS1-3 | Und | 0 | 13400.2369 |  | 11180.3712
1595 | TA138SIR0S1C1300FR±0 | Torre de anclaje, retención intermedia y terminal (15°) Tipo RS1±0 | Und | 0 | 14938.9486 |  | 12464.182
1596 | TA138SIR0S1C1300FR+3 | Torre de anclaje, retención intermedia y terminal (15°) Tipo RS1+3 | Und | 0 | 16477.6603 |  | 13747.9927
1597 | TA138SIR0S1C1240FS-6 | Torre de suspensión tipo SS1 (5°)Tipo SS1-6 | Und | 0 | 4176.851 |  | 3484.9194
1598 | TA138SIR0S1C1240FS-3 | Torre de suspensión tipo SS1 (5°)Tipo SS1-3 | Und | 0 | 4778.9197 |  | 3987.2501
1599 | TA138SIR0S1C1240FS±0 | Torre de suspensión tipo SS1 (5°)Tipo SS1±0 | Und | 0 | 5375.6127 |  | 4485.0957
1600 | TA138SIR0S1C1240FS+3 | Torre de suspensión tipo SS1 (5°)Tipo SS1+3 | Und | 0 | 5966.93 |  | 4978.4562
1601 | TA138SIR0S1C1240FS+6 | Torre de suspensión tipo SS1 (5°)Tipo SS1+6 | Und | 0 | 6558.2474 |  | 5471.8168
1602 | TA138SIR0S1C1240FA-3 | Torre de ángulo menor tipo AS1 (30°)Tipo AS1-3 | Und | 0 | 7352.3222 |  | 6134.3461
1603 | TA138SIR0S1C1240FA±0 | Torre de ángulo menor tipo AS1 (30°)Tipo AS1±0 | Und | 0 | 8160.18 |  | 6808.3753
1604 | TA138SIR0S1C1240FA+3 | Torre de ángulo menor tipo AS1 (30°)Tipo AS1+3 | Und | 0 | 8968.0378 |  | 7482.4044
1605 | TA138SIR0S1C1240FB-3 | Torre de ángulo mayor tipo BS1 (65°)Tipo BS1-3 | Und | 0 | 9921.8976 |  | 8278.249
1606 | TA138SIR0S1C1240FB±0 | Torre de ángulo mayor tipo BS1 (65°)Tipo BS1±0 | Und | 0 | 11048.8837 |  | 9218.5401
1607 | TA138SIR0S1C1240FB+3 | Torre de ángulo mayor tipo BS1 (65°)Tipo BS1+3 | Und | 0 | 12374.7498 |  | 10324.765
1608 | TA138SIR0S1C1240FR-3 | Torre de anclaje, retención intermedia y terminal (15°) Tipo RS1-3 | Und | 0 | 12775.084 |  | 10658.7803
1609 | TA138SIR0S1C1240FR±0 | Torre de anclaje, retención intermedia y terminal (15°) Tipo RS1±0 | Und | 0 | 14242.0111 |  | 11882.6982
1610 | TA138SIR0S1C1240FR+3 | Torre de anclaje, retención intermedia y terminal (15°) Tipo RS1+3 | Und | 0 | 15708.9383 |  | 13106.6162
1611 | TA138SIR0D1C1400FS-6 | Torre de suspensión tipo SS2 (5°)Tipo SS2-6 | Und | 0 | 5861.9508 |  | 4890.8677
1612 | TA138SIR0D1C1400FS-3 | Torre de suspensión tipo SS2 (5°)Tipo SS2-3 | Und | 0 | 6706.9167 |  | 5595.8577
1613 | TA138SIR0D1C1400FS±0 | Torre de suspensión tipo SS2 (5°)Tipo SS2±0 | Und | 0 | 7544.3382 |  | 6294.5531
1614 | TA138SIR0D1C1400FS+3 | Torre de suspensión tipo SS2 (5°)Tipo SS2+3 | Und | 0 | 8374.2154 |  | 6986.9539
1615 | TA138SIR0D1C1400FS+6 | Torre de suspensión tipo SS2 (5°)Tipo SS2+6 | Und | 0 | 9204.0927 |  | 7679.3547
1616 | TA138SIR0D1C1400FA-3 | Torre de ángulo menor tipo AS2 (30°)Tipo AS2-3 | Und | 0 | 10318.5272 |  | 8609.1735
1617 | TA138SIR0D1C1400FA±0 | Torre de ángulo menor tipo AS2 (30°)Tipo AS2±0 | Und | 0 | 11452.3055 |  | 9555.1315
1618 | TA138SIR0D1C1400FA+3 | Torre de ángulo menor tipo AS2 (30°)Tipo AS2+3 | Und | 0 | 12586.0837 |  | 10501.0896
1619 | TA138SIR0D1C1400FB-3 | Torre de ángulo mayor tipo BS2 (65°)Tipo BS2-3 | Und | 0 | 13924.7666 |  | 11618.008
1620 | TA138SIR0D1C1400FB±0 | Torre de ángulo mayor tipo BS2 (65°)Tipo BS2±0 | Und | 0 | 15506.4216 |  | 12937.6481
1621 | TA138SIR0D1C1400FB+3 | Torre de ángulo mayor tipo BS2 (65°)Tipo BS2+3 | Und | 0 | 17367.1922 |  | 14490.1659
1622 | TA138SIR0D1C1400FR-3 | Torre de anclaje, retención intermedia y terminal (15°) Tipo RS2-3 | Und | 0 | 17929.0363 |  | 14958.9357
1623 | TA138SIR0D1C1400FR±0 | Torre de anclaje, retención intermedia y terminal (15°) Tipo RS2±0 | Und | 0 | 19987.7774 |  | 16676.6284
1624 | TA138SIR0D1C1400FR+3 | Torre de anclaje, retención intermedia y terminal (15°) Tipo RS2+3 | Und | 0 | 22046.5185 |  | 18394.3211
1625 | TA138SIR0D1C1300FS-6 | Torre de suspensión tipo SS2 (5°)Tipo SS2-6 | Und | 0 | 5779.4635 |  | 4822.0451
1626 | TA138SIR0D1C1300FS-3 | Torre de suspensión tipo SS2 (5°)Tipo SS2-3 | Und | 0 | 6612.5393 |  | 5517.1147
1627 | TA138SIR0D1C1300FS±0 | Torre de suspensión tipo SS2 (5°)Tipo SS2±0 | Und | 0 | 7438.1769 |  | 6205.9783
1628 | TA138SIR0D1C1300FS+3 | Torre de suspensión tipo SS2 (5°)Tipo SS2+3 | Und | 0 | 8256.3764 |  | 6888.6359
1629 | TA138SIR0D1C1300FS+6 | Torre de suspensión tipo SS2 (5°)Tipo SS2+6 | Und | 0 | 9074.5758 |  | 7571.2935
1630 | TA138SIR0D1C1300FA-3 | Torre de ángulo menor tipo AS2 (30°)Tipo AS2-3 | Und | 0 | 10173.3284 |  | 8488.0282
1631 | TA138SIR0D1C1300FA±0 | Torre de ángulo menor tipo AS2 (30°)Tipo AS2±0 | Und | 0 | 11291.1525 |  | 9420.675
1632 | TA138SIR0D1C1300FA+3 | Torre de ángulo menor tipo AS2 (30°)Tipo AS2+3 | Und | 0 | 12408.9766 |  | 10353.3218
1633 | TA138SIR0D1C1300FB-3 | Torre de ángulo mayor tipo BS2 (65°)Tipo BS2-3 | Und | 0 | 13728.822 |  | 11454.5234
1634 | TA138SIR0D1C1300FB±0 | Torre de ángulo mayor tipo BS2 (65°)Tipo BS2±0 | Und | 0 | 15288.2205 |  | 12755.594
1635 | TA138SIR0D1C1300FB+3 | Torre de ángulo mayor tipo BS2 (65°)Tipo BS2+3 | Und | 0 | 17122.807 |  | 14286.2652
1636 | TA138SIR0D1C1300FR-3 | Torre de anclaje, retención intermedia y terminal (15°) Tipo RS2-3 | Und | 0 | 17676.7451 |  | 14748.4387
1637 | TA138SIR0D1C1300FR±0 | Torre de anclaje, retención intermedia y terminal (15°) Tipo RS2±0 | Und | 0 | 19706.5163 |  | 16441.9606
1638 | TA138SIR0D1C1300FR+3 | Torre de anclaje, retención intermedia y terminal (15°) Tipo RS2+3 | Und | 0 | 21736.2875 |  | 18135.4826
1639 | TA138SIR0D1C1240FS-6 | Torre de suspensión tipo SS2 (5°)Tipo SS2-6 | Und | 0 | 5473.7463 |  | 4566.9726
1640 | TA138SIR0D1C1240FS-3 | Torre de suspensión tipo SS2 (5°)Tipo SS2-3 | Und | 0 | 6262.7547 |  | 5225.275
1641 | TA138SIR0D1C1240FS±0 | Torre de suspensión tipo SS2 (5°)Tipo SS2±0 | Und | 0 | 7044.7185 |  | 5877.6997
1642 | TA138SIR0D1C1240FS+3 | Torre de suspensión tipo SS2 (5°)Tipo SS2+3 | Und | 0 | 7819.6375 |  | 6524.2466
1643 | TA138SIR0D1C1240FS+6 | Torre de suspensión tipo SS2 (5°)Tipo SS2+6 | Und | 0 | 8594.5566 |  | 7170.7936
1644 | TA138SIR0D1C1240FA-3 | Torre de ángulo menor tipo AS2 (30°)Tipo AS2-3 | Und | 0 | 9635.1883 |  | 8039.0356
1645 | TA138SIR0D1C1240FA±0 | Torre de ángulo menor tipo AS2 (30°)Tipo AS2±0 | Und | 0 | 10693.8827 |  | 8922.3481
1646 | TA138SIR0D1C1240FA+3 | Torre de ángulo menor tipo AS2 (30°)Tipo AS2+3 | Und | 0 | 11752.5771 |  | 9805.6606
1647 | TA138SIR0D1C1240FB-3 | Torre de ángulo mayor tipo BS2 (65°)Tipo BS2-3 | Und | 0 | 13002.6064 |  | 10848.6117
1648 | TA138SIR0D1C1240FB±0 | Torre de ángulo mayor tipo BS2 (65°)Tipo BS2±0 | Und | 0 | 14479.5171 |  | 12080.8593
1649 | TA138SIR0D1C1240FB+3 | Torre de ángulo mayor tipo BS2 (65°)Tipo BS2+3 | Und | 0 | 16217.0592 |  | 13530.5624
1650 | TA138SIR0D1C1240FR-3 | Torre de anclaje, retención intermedia y terminal (15°) Tipo RS2-3 | Und | 0 | 16741.6956 |  | 13968.2882
1651 | TA138SIR0D1C1240FR±0 | Torre de anclaje, retención intermedia y terminal (15°) Tipo RS2±0 | Und | 0 | 18664.0976 |  | 15572.2277
1652 | TA138SIR0D1C1240FR+3 | Torre de anclaje, retención intermedia y terminal (15°) Tipo RS2+3 | Und | 0 | 20586.4997 |  | 17176.1671
1653 | TA138SER0S1C4400FS-6 | Torre de suspensión tipo SS1 (5°)Tipo SS1-6 | Und | 0 | 4280.5741 |  | 3571.4598
1654 | TA138SER0S1C4400FS-3 | Torre de suspensión tipo SS1 (5°)Tipo SS1-3 | Und | 0 | 4897.5938 |  | 4086.2648
1655 | TA138SER0S1C4400FS±0 | Torre de suspensión tipo SS1 (5°)Tipo SS1±0 | Und | 0 | 5509.1043 |  | 4596.4733
1656 | TA138SER0S1C4400FS+3 | Torre de suspensión tipo SS1 (5°)Tipo SS1+3 | Und | 0 | 6115.1058 |  | 5102.0854
1657 | TA138SER0S1C4400FS+6 | Torre de suspensión tipo SS1 (5°)Tipo SS1+6 | Und | 0 | 6721.1073 |  | 5607.6975
1658 | TA138SER0S1C4400FA-3 | Torre de ángulo menor tipo AS1 (30°)Tipo AS1-3 | Und | 0 | 7534.9012 |  | 6286.6793
1659 | TA138SER0S1C4400FA±0 | Torre de ángulo menor tipo AS1 (30°)Tipo AS1±0 | Und | 0 | 8362.8204 |  | 6977.4465
1660 | TA138SER0S1C4400FA+3 | Torre de ángulo menor tipo AS1 (30°)Tipo AS1+3 | Und | 0 | 9190.7396 |  | 7668.2137
1661 | TA138SER0S1C4400FB-3 | Torre de ángulo mayor tipo BS1 (65°)Tipo BS1-3 | Und | 0 | 10168.2864 |  | 8483.8214
1662 | TA138SER0S1C4400FB±0 | Torre de ángulo mayor tipo BS1 (65°)Tipo BS1±0 | Und | 0 | 11323.2588 |  | 9447.4626
1663 | TA138SER0S1C4400FB+3 | Torre de ángulo mayor tipo BS1 (65°)Tipo BS1+3 | Und | 0 | 12682.0499 |  | 10581.1581
1664 | TA138SER0S1C4400FR-3 | Torre de anclaje, retención intermedia y terminal (15°) Tipo RS1-3 | Und | 0 | 13092.3255 |  | 10923.468
1665 | TA138SER0S1C4400FR±0 | Torre de anclaje, retención intermedia y terminal (15°) Tipo RS1±0 | Und | 0 | 14595.6806 |  | 12177.7793
1666 | TA138SER0S1C4400FR+3 | Torre de anclaje, retención intermedia y terminal (15°) Tipo RS1+3 | Und | 0 | 16099.0357 |  | 13432.0905
1667 | TA138SER0S1C4300FS-6 | Torre de suspensión tipo SS1 (5°)Tipo SS1-6 | Und | 0 | 4232.2314 |  | 3531.1255
1668 | TA138SER0S1C4300FS-3 | Torre de suspensión tipo SS1 (5°)Tipo SS1-3 | Und | 0 | 4842.2828 |  | 4040.1165
1669 | TA138SER0S1C4300FS±0 | Torre de suspensión tipo SS1 (5°)Tipo SS1±0 | Und | 0 | 5446.8872 |  | 4544.563
1670 | TA138SER0S1C4300FS+3 | Torre de suspensión tipo SS1 (5°)Tipo SS1+3 | Und | 0 | 6046.0448 |  | 5044.465
1671 | TA138SER0S1C4300FS+6 | Torre de suspensión tipo SS1 (5°)Tipo SS1+6 | Und | 0 | 6645.2024 |  | 5544.3669
1672 | TA138SER0S1C4300FA-3 | Torre de ángulo menor tipo AS1 (30°)Tipo AS1-3 | Und | 0 | 7449.8057 |  | 6215.6807
1673 | TA138SER0S1C4300FA±0 | Torre de ángulo menor tipo AS1 (30°)Tipo AS1±0 | Und | 0 | 8268.3748 |  | 6898.6467
1674 | TA138SER0S1C4300FA+3 | Torre de ángulo menor tipo AS1 (30°)Tipo AS1+3 | Und | 0 | 9086.9439 |  | 7581.6127
1675 | TA138SER0S1C4300FB-3 | Torre de ángulo mayor tipo BS1 (65°)Tipo BS1-3 | Und | 0 | 10053.4508 |  | 8388.0093
1676 | TA138SER0S1C4300FB±0 | Torre de ángulo mayor tipo BS1 (65°)Tipo BS1±0 | Und | 0 | 11195.3795 |  | 9340.7676
1677 | TA138SER0S1C4300FB+3 | Torre de ángulo mayor tipo BS1 (65°)Tipo BS1+3 | Und | 0 | 12538.8251 |  | 10461.6597
1678 | TA138SER0S1C4300FR-3 | Torre de anclaje, retención intermedia y terminal (15°) Tipo RS1-3 | Und | 0 | 12944.4673 |  | 10800.1038
1679 | TA138SER0S1C4300FR±0 | Torre de anclaje, retención intermedia y terminal (15°) Tipo RS1±0 | Und | 0 | 14430.8442 |  | 12040.2495
1680 | TA138SER0S1C4300FR+3 | Torre de anclaje, retención intermedia y terminal (15°) Tipo RS1+3 | Und | 0 | 15917.2212 |  | 13280.3952
1681 | TA138SER0S1C4240FS-6 | Torre de suspensión tipo SS1 (5°)Tipo SS1-6 | Und | 0 | 3686.6655 |  | 3075.9373
1682 | TA138SER0S1C4240FS-3 | Torre de suspensión tipo SS1 (5°)Tipo SS1-3 | Und | 0 | 4218.0768 |  | 3519.3157
1683 | TA138SER0S1C4240FS±0 | Torre de suspensión tipo SS1 (5°)Tipo SS1±0 | Und | 0 | 4744.7433 |  | 3958.7353
1684 | TA138SER0S1C4240FS+3 | Torre de suspensión tipo SS1 (5°)Tipo SS1+3 | Und | 0 | 5266.665 |  | 4394.1962
1685 | TA138SER0S1C4240FS+6 | Torre de suspensión tipo SS1 (5°)Tipo SS1+6 | Und | 0 | 5788.5868 |  | 4829.6571
1686 | TA138SER0S1C4240FA-3 | Torre de ángulo menor tipo AS1 (30°)Tipo AS1-3 | Und | 0 | 6489.4708 |  | 5414.4336
1687 | TA138SER0S1C4240FA±0 | Torre de ángulo menor tipo AS1 (30°)Tipo AS1±0 | Und | 0 | 7202.5203 |  | 6009.3602
1688 | TA138SER0S1C4240FA+3 | Torre de ángulo menor tipo AS1 (30°)Tipo AS1+3 | Und | 0 | 7915.5698 |  | 6604.2869
1689 | TA138SER0S1C4240FB-3 | Torre de ángulo mayor tipo BS1 (65°)Tipo BS1-3 | Und | 0 | 8757.4868 |  | 7306.733
1690 | TA138SER0S1C4240FB±0 | Torre de ángulo mayor tipo BS1 (65°)Tipo BS1±0 | Und | 0 | 9752.2125 |  | 8136.6737
1691 | TA138SER0S1C4240FB+3 | Torre de ángulo mayor tipo BS1 (65°)Tipo BS1+3 | Und | 0 | 10922.478 |  | 9113.0746
1692 | TA138SER0S1C4240FR-3 | Torre de anclaje, retención intermedia y terminal (15°) Tipo RS1-3 | Und | 0 | 11275.8299 |  | 9407.8907
1693 | TA138SER0S1C4240FR±0 | Torre de anclaje, retención intermedia y terminal (15°) Tipo RS1±0 | Und | 0 | 12570.6019 |  | 10488.1724
1694 | TA138SER0S1C4240FR+3 | Torre de anclaje, retención intermedia y terminal (15°) Tipo RS1+3 | Und | 0 | 13865.3739 |  | 11568.4542
1695 | TA060SIR2S1C2250FS-6 | Torre de suspensión tipo S1 (5°)Tipo S1-6 | Und | 0 | 3732.1424 |  | 3113.8806
1696 | TA060SIR2S1C2250FS-3 | Torre de suspensión tipo S1 (5°)Tipo S1-3 | Und | 0 | 4270.1089 |  | 3562.7283
1697 | TA060SIR2S1C2250FS±0 | Torre de suspensión tipo S1 (5°)Tipo S1±0 | Und | 0 | 4803.2721 |  | 4007.5683
1698 | TA060SIR2S1C2250FS+3 | Torre de suspensión tipo S1 (5°)Tipo S1+3 | Und | 0 | 5331.632 |  | 4448.4009
1699 | TA060SIR2S1C2250FS+6 | Torre de suspensión tipo S1 (5°)Tipo S1+6 | Und | 0 | 5859.992 |  | 4889.2334
1700 | TA060SIR2S1C2250FA-3 | Torre de ángulo menor tipo A1 (30°)Tipo A1-3 | Und | 0 | 6569.5217 |  | 5481.2234
1701 | TA060SIR2S1C2250FA±0 | Torre de ángulo menor tipo A1 (30°)Tipo A1±0 | Und | 0 | 7291.3671 |  | 6083.4887
1702 | TA060SIR2S1C2250FA+3 | Torre de ángulo menor tipo A1 (30°)Tipo A1+3 | Und | 0 | 8013.2124 |  | 6685.7541
1703 | TA060SIR2S1C2250FB-3 | Torre de ángulo mayor tipo B1 (65°)Tipo B1-3 | Und | 0 | 8865.5149 |  | 7396.8653
1704 | TA060SIR2S1C2250FB±0 | Torre de ángulo mayor tipo B1 (65°)Tipo B1±0 | Und | 0 | 9872.511 |  | 8237.0438
1705 | TA060SIR2S1C2250FB+3 | Torre de ángulo mayor tipo B1 (65°)Tipo B1+3 | Und | 0 | 11057.2123 |  | 9225.489
1706 | TA060SIR2S1C2250FR-3 | Torre de anclaje, retención intermedia y terminal (15°) Tipo R1-3 | Und | 0 | 11414.923 |  | 9523.9418
1707 | TA060SIR2S1C2250FR±0 | Torre de anclaje, retención intermedia y terminal (15°) Tipo R1±0 | Und | 0 | 12725.6667 |  | 10617.5494
1708 | TA060SIR2S1C2250FR+3 | Torre de anclaje, retención intermedia y terminal (15°) Tipo R1+3 | Und | 0 | 14036.4103 |  | 11711.157
1709 | TA060SIR2D1C2250FS-6 | Torre de suspensión tipo S2 (5°)Tipo S2-6 | Und | 0 | 4847.4938 |  | 4044.4643
1710 | TA060SIR2D1C2250FS-3 | Torre de suspensión tipo S2 (5°)Tipo S2-3 | Und | 0 | 5546.2316 |  | 4627.4502
1711 | TA060SIR2D1C2250FS±0 | Torre de suspensión tipo S2 (5°)Tipo S2±0 | Und | 0 | 6238.7307 |  | 5205.2308
1712 | TA060SIR2D1C2250FS+3 | Torre de suspensión tipo S2 (5°)Tipo S2+3 | Und | 0 | 6924.9911 |  | 5777.8062
1713 | TA060SIR2D1C2250FS+6 | Torre de suspensión tipo S2 (5°)Tipo S2+6 | Und | 0 | 7611.2515 |  | 6350.3816
1714 | TA060SIR2D1C2250FA-3 | Torre de ángulo menor tipo A2 (30°)Tipo A2-3 | Und | 0 | 8532.8243 |  | 7119.2878
1715 | TA060SIR2D1C2250FA±0 | Torre de ángulo menor tipo A2 (30°)Tipo A2±0 | Und | 0 | 9470.3933 |  | 7901.5403
1716 | TA060SIR2D1C2250FA+3 | Torre de ángulo menor tipo A2 (30°)Tipo A2+3 | Und | 0 | 10407.9622 |  | 8683.7928
1717 | TA060SIR2D1C2250FB-3 | Torre de ángulo mayor tipo B2 (65°)Tipo B2-3 | Und | 0 | 11514.9754 |  | 9607.4197
1718 | TA060SIR2D1C2250FB±0 | Torre de ángulo mayor tipo B2 (65°)Tipo B2±0 | Und | 0 | 12822.9125 |  | 10698.6856
1719 | TA060SIR2D1C2250FB+3 | Torre de ángulo mayor tipo B2 (65°)Tipo B2+3 | Und | 0 | 14361.662 |  | 11982.5279
1720 | TA060SIR2D1C2250FR-3 | Torre de anclaje, retención intermedia y terminal (15°) Tipo R2-3 | Und | 0 | 14826.2746 |  | 12370.1734
1721 | TA060SIR2D1C2250FR±0 | Torre de anclaje, retención intermedia y terminal (15°) Tipo R2±0 | Und | 0 | 16528.7342 |  | 13790.6058
1722 | TA060SIR2D1C2250FR+3 | Torre de anclaje, retención intermedia y terminal (15°) Tipo R2+3 | Und | 0 | 18231.1938 |  | 15211.0382
1723 | TA060SIR1S1C1070FS-6 | Torre de suspensión tipo S1 (5°)Tipo S1-6 | Und | 0 | 2640.5451 |  | 2203.1159
1724 | TA060SIR1S1C1070FS-3 | Torre de suspensión tipo S1 (5°)Tipo S1-3 | Und | 0 | 3021.1642 |  | 2520.6821
1725 | TA060SIR1S1C1070FS±0 | Torre de suspensión tipo S1 (5°)Tipo S1±0 | Und | 0 | 3398.385 |  | 2835.413
1726 | TA060SIR1S1C1070FS+3 | Torre de suspensión tipo S1 (5°)Tipo S1+3 | Und | 0 | 3772.2073 |  | 3147.3084
1727 | TA060SIR1S1C1070FS+6 | Torre de suspensión tipo S1 (5°)Tipo S1+6 | Und | 0 | 4146.0297 |  | 3459.2038
1728 | TA060SIR1S1C1070FA-3 | Torre de ángulo menor tipo A1 (30°)Tipo A1-3 | Und | 0 | 4648.0323 |  | 3878.0454
1729 | TA060SIR1S1C1070FA±0 | Torre de ángulo menor tipo A1 (30°)Tipo A1±0 | Und | 0 | 5158.7484 |  | 4304.1569
1730 | TA060SIR1S1C1070FA+3 | Torre de ángulo menor tipo A1 (30°)Tipo A1+3 | Und | 0 | 5669.4645 |  | 4730.2684
1731 | TA060SIR1S1C1070FB-3 | Torre de ángulo mayor tipo B1 (65°)Tipo B1-3 | Und | 0 | 6272.4809 |  | 5233.3899
1732 | TA060SIR1S1C1070FB±0 | Torre de ángulo mayor tipo B1 (65°)Tipo B1±0 | Und | 0 | 6984.9453 |  | 5827.8284
1733 | TA060SIR1S1C1070FB+3 | Torre de ángulo mayor tipo B1 (65°)Tipo B1+3 | Und | 0 | 7823.1388 |  | 6527.1678
1734 | TA060SIR1S1C1070FR-3 | Torre de anclaje, retención intermedia y terminal (15°) Tipo R1-3 | Und | 0 | 8076.2243 |  | 6738.3276
1735 | TA060SIR1S1C1070FR±0 | Torre de anclaje, retención intermedia y terminal (15°) Tipo R1±0 | Und | 0 | 9003.5945 |  | 7512.0709
1736 | TA060SIR1S1C1070FR+3 | Torre de anclaje, retención intermedia y terminal (15°) Tipo R1+3 | Und | 0 | 9930.9648 |  | 8285.8142
1737 | TA060SIR1D1C1070FS-6 | Torre de suspensión tipo S2 (5°)Tipo S2-6 | Und | 0 | 3281.0912 |  | 2737.5499
1738 | TA060SIR1D1C1070FS-3 | Torre de suspensión tipo S2 (5°)Tipo S2-3 | Und | 0 | 3754.0413 |  | 3132.1517
1739 | TA060SIR1D1C1070FS±0 | Torre de suspensión tipo S2 (5°)Tipo S2±0 | Und | 0 | 4222.7686 |  | 3523.2303
1740 | TA060SIR1D1C1070FS+3 | Torre de suspensión tipo S2 (5°)Tipo S2+3 | Und | 0 | 4687.2732 |  | 3910.7856
1741 | TA060SIR1D1C1070FS+6 | Torre de suspensión tipo S2 (5°)Tipo S2+6 | Und | 0 | 5151.7777 |  | 4298.341
1742 | TA060SIR1D1C1070FA-3 | Torre de ángulo menor tipo A2 (30°)Tipo A2-3 | Und | 0 | 5775.5566 |  | 4818.7855
1743 | TA060SIR1D1C1070FA±0 | Torre de ángulo menor tipo A2 (30°)Tipo A2±0 | Und | 0 | 6410.1627 |  | 5348.2636
1744 | TA060SIR1D1C1070FA+3 | Torre de ángulo menor tipo A2 (30°)Tipo A2+3 | Und | 0 | 7044.7689 |  | 5877.7417
1745 | TA060SIR1D1C1070FB-3 | Torre de ángulo mayor tipo B2 (65°)Tipo B2-3 | Und | 0 | 7794.0656 |  | 6502.9109
1746 | TA060SIR1D1C1070FB±0 | Torre de ángulo mayor tipo B2 (65°)Tipo B2±0 | Und | 0 | 8679.3604 |  | 7241.5489
1747 | TA060SIR1D1C1070FB+3 | Torre de ángulo mayor tipo B2 (65°)Tipo B2+3 | Und | 0 | 9720.8836 |  | 8110.5348
1748 | TA060SIR1D1C1070FR-3 | Torre de anclaje, retención intermedia y terminal (15°) Tipo R2-3 | Und | 0 | 10035.3629 |  | 8372.9178
1749 | TA060SIR1D1C1070FR±0 | Torre de anclaje, retención intermedia y terminal (15°) Tipo R2±0 | Und | 0 | 11187.6955 |  | 9334.3565
1750 | TA060SIR1D1C1070FR+3 | Torre de anclaje, retención intermedia y terminal (15°) Tipo R2+3 | Und | 0 | 12340.0281 |  | 10295.7953
1751 | TA060SIR1S1C1240FS-6 | Torre de suspensión tipo S1 (5°)Tipo S1-6 | Und | 0 | 3305.7212 |  | 2758.0998
1752 | TA060SIR1S1C1240FS-3 | Torre de suspensión tipo S1 (5°)Tipo S1-3 | Und | 0 | 3782.2216 |  | 3155.6637
1753 | TA060SIR1S1C1240FS±0 | Torre de suspensión tipo S1 (5°)Tipo S1±0 | Und | 0 | 4254.4675 |  | 3549.678
1754 | TA060SIR1S1C1240FS+3 | Torre de suspensión tipo S1 (5°)Tipo S1+3 | Und | 0 | 4722.4589 |  | 3940.1426
1755 | TA060SIR1S1C1240FS+6 | Torre de suspensión tipo S1 (5°)Tipo S1+6 | Und | 0 | 5190.4503 |  | 4330.6071
1756 | TA060SIR1S1C1240FA-3 | Torre de ángulo menor tipo A1 (30°)Tipo A1-3 | Und | 0 | 5818.9118 |  | 4854.9585
1757 | TA060SIR1S1C1240FA±0 | Torre de ángulo menor tipo A1 (30°)Tipo A1±0 | Und | 0 | 6458.2817 |  | 5388.4112
1758 | TA060SIR1S1C1240FA+3 | Torre de ángulo menor tipo A1 (30°)Tipo A1+3 | Und | 0 | 7097.6515 |  | 5921.8639
1759 | TA060SIR1S1C1240FB-3 | Torre de ángulo mayor tipo B1 (65°)Tipo B1-3 | Und | 0 | 7852.573 |  | 6551.726
1760 | TA060SIR1S1C1240FB±0 | Torre de ángulo mayor tipo B1 (65°)Tipo B1±0 | Und | 0 | 8744.5134 |  | 7295.9087
1761 | TA060SIR1S1C1240FB+3 | Torre de ángulo mayor tipo B1 (65°)Tipo B1+3 | Und | 0 | 9793.855 |  | 8171.4178
1762 | TA060SIR1S1C1240FR-3 | Torre de anclaje, retención intermedia y terminal (15°) Tipo R1-3 | Und | 0 | 10110.6949 |  | 8435.7705
1763 | TA060SIR1S1C1240FR±0 | Torre de anclaje, retención intermedia y terminal (15°) Tipo R1±0 | Und | 0 | 11271.6777 |  | 9404.4264
1764 | TA060SIR1S1C1240FR+3 | Torre de anclaje, retención intermedia y terminal (15°) Tipo R1+3 | Und | 0 | 12432.6605 |  | 10373.0823
1765 | TA060SIR1S1C1120FS-6 | Torre de suspensión tipo S1 (5°)Tipo S1-6 | Und | 0 | 2850.2861 |  | 2378.1114
1766 | TA060SIR1S1C1120FS-3 | Torre de suspensión tipo S1 (5°)Tipo S1-3 | Und | 0 | 3261.1381 |  | 2720.9022
1767 | TA060SIR1S1C1120FS±0 | Torre de suspensión tipo S1 (5°)Tipo S1±0 | Und | 0 | 3668.3218 |  | 3060.6324
1768 | TA060SIR1S1C1120FS+3 | Torre de suspensión tipo S1 (5°)Tipo S1+3 | Und | 0 | 4071.8372 |  | 3397.302
1769 | TA060SIR1S1C1120FS+6 | Torre de suspensión tipo S1 (5°)Tipo S1+6 | Und | 0 | 4475.3526 |  | 3733.9716
1770 | TA060SIR1S1C1120FA-3 | Torre de ángulo menor tipo A1 (30°)Tipo A1-3 | Und | 0 | 5017.2298 |  | 4186.0821
1771 | TA060SIR1S1C1120FA±0 | Torre de ángulo menor tipo A1 (30°)Tipo A1±0 | Und | 0 | 5568.5125 |  | 4646.04
1772 | TA060SIR1S1C1120FA+3 | Torre de ángulo menor tipo A1 (30°)Tipo A1+3 | Und | 0 | 6119.7953 |  | 5105.998
1773 | TA060SIR1S1C1120FB-3 | Torre de ángulo mayor tipo B1 (65°)Tipo B1-3 | Und | 0 | 6770.7098 |  | 5649.0829
1774 | TA060SIR1S1C1120FB±0 | Torre de ángulo mayor tipo B1 (65°)Tipo B1±0 | Und | 0 | 7539.7659 |  | 6290.7382
1775 | TA060SIR1S1C1120FB+3 | Torre de ángulo mayor tipo B1 (65°)Tipo B1+3 | Und | 0 | 8444.5379 |  | 7045.6268
1776 | TA060SIR1S1C1120FR-3 | Torre de anclaje, retención intermedia y terminal (15°) Tipo R1-3 | Und | 0 | 8717.7262 |  | 7273.5591
1777 | TA060SIR1S1C1120FR±0 | Torre de anclaje, retención intermedia y terminal (15°) Tipo R1±0 | Und | 0 | 9718.7583 |  | 8108.7615
1778 | TA060SIR1S1C1120FR+3 | Torre de anclaje, retención intermedia y terminal (15°) Tipo R1+3 | Und | 0 | 10719.7904 |  | 8943.964
1779 | TA060SIR1D1C1240FS-6 | Torre de suspensión tipo S2 (5°)Tipo S2-6 | Und | 0 | 4326.6566 |  | 3609.9083
1780 | TA060SIR1D1C1240FS-3 | Torre de suspensión tipo S2 (5°)Tipo S2-3 | Und | 0 | 4950.3188 |  | 4130.2555
1781 | TA060SIR1D1C1240FS±0 | Torre de suspensión tipo S2 (5°)Tipo S2±0 | Und | 0 | 5568.4126 |  | 4645.9567
1782 | TA060SIR1D1C1240FS+3 | Torre de suspensión tipo S2 (5°)Tipo S2+3 | Und | 0 | 6180.938 |  | 5157.0119
1783 | TA060SIR1D1C1240FS+6 | Torre de suspensión tipo S2 (5°)Tipo S2+6 | Und | 0 | 6793.4634 |  | 5668.0671
1784 | TA060SIR1D1C1240FA-3 | Torre de ángulo menor tipo A2 (30°)Tipo A2-3 | Und | 0 | 7616.0181 |  | 6354.3585
1785 | TA060SIR1D1C1240FA±0 | Torre de ángulo menor tipo A2 (30°)Tipo A2±0 | Und | 0 | 8452.8503 |  | 7052.5622
1786 | TA060SIR1D1C1240FA+3 | Torre de ángulo menor tipo A2 (30°)Tipo A2+3 | Und | 0 | 9289.6825 |  | 7750.7659
1787 | TA060SIR1D1C1240FB-3 | Torre de ángulo mayor tipo B2 (65°)Tipo B2-3 | Und | 0 | 10277.7531 |  | 8575.154
1788 | TA060SIR1D1C1240FB±0 | Torre de ángulo mayor tipo B2 (65°)Tipo B2±0 | Und | 0 | 11445.1593 |  | 9549.1692
1789 | TA060SIR1D1C1240FB+3 | Torre de ángulo mayor tipo B2 (65°)Tipo B2+3 | Und | 0 | 12818.5784 |  | 10695.0695
1790 | TA060SIR1D1C1240FR-3 | Torre de anclaje, retención intermedia y terminal (15°) Tipo R2-3 | Und | 0 | 13233.2709 |  | 11041.0646
1791 | TA060SIR1D1C1240FR±0 | Torre de anclaje, retención intermedia y terminal (15°) Tipo R2±0 | Und | 0 | 14752.8104 |  | 12308.8791
1792 | TA060SIR1D1C1240FR+3 | Torre de anclaje, retención intermedia y terminal (15°) Tipo R2+3 | Und | 0 | 16272.3498 |  | 13576.6937
1793 | TA060SIR1D1C1120FS-6 | Torre de suspensión tipo S2 (5°)Tipo S2-6 | Und | 0 | 3618.5685 |  | 3019.1212
1794 | TA060SIR1D1C1120FS-3 | Torre de suspensión tipo S2 (5°)Tipo S2-3 | Und | 0 | 4140.164 |  | 3454.3099
1795 | TA060SIR1D1C1120FS±0 | Torre de suspensión tipo S2 (5°)Tipo S2±0 | Und | 0 | 4657.1024 |  | 3885.6129
1796 | TA060SIR1D1C1120FS+3 | Torre de suspensión tipo S2 (5°)Tipo S2+3 | Und | 0 | 5169.3836 |  | 4313.0303
1797 | TA060SIR1D1C1120FS+6 | Torre de suspensión tipo S2 (5°)Tipo S2+6 | Und | 0 | 5681.6649 |  | 4740.4477
1798 | TA060SIR1D1C1120FA-3 | Torre de ángulo menor tipo A2 (30°)Tipo A2-3 | Und | 0 | 6369.6027 |  | 5314.4227
1799 | TA060SIR1D1C1120FA±0 | Torre de ángulo menor tipo A2 (30°)Tipo A2±0 | Und | 0 | 7069.4814 |  | 5898.3604
1800 | TA060SIR1D1C1120FA+3 | Torre de ángulo menor tipo A2 (30°)Tipo A2+3 | Und | 0 | 7769.3601 |  | 6482.2981
1801 | TA060SIR1D1C1120FB-3 | Torre de ángulo mayor tipo B2 (65°)Tipo B2-3 | Und | 0 | 8595.7259 |  | 7171.7692
1802 | TA060SIR1D1C1120FB±0 | Torre de ángulo mayor tipo B2 (65°)Tipo B2±0 | Und | 0 | 9572.0778 |  | 7986.3799
1803 | TA060SIR1D1C1120FB+3 | Torre de ángulo mayor tipo B2 (65°)Tipo B2+3 | Und | 0 | 10720.7272 |  | 8944.7455
1804 | TA060SIR1D1C1120FR-3 | Torre de anclaje, retención intermedia y terminal (15°) Tipo R2-3 | Und | 0 | 11067.5523 |  | 9234.116
1805 | TA060SIR1D1C1120FR±0 | Torre de anclaje, retención intermedia y terminal (15°) Tipo R2±0 | Und | 0 | 12338.4083 |  | 10294.4438
1806 | TA060SIR1D1C1120FR+3 | Torre de anclaje, retención intermedia y terminal (15°) Tipo R2+3 | Und | 0 | 13609.2644 |  | 11354.7715
1807 | TA060SIR1S1C2250FS-6 | Torre de suspensión tipo S1 (5°)Tipo S1-6 | Und | 0 | 3494.9454 |  | 2915.9773
1808 | TA060SIR1S1C2250FS-3 | Torre de suspensión tipo S1 (5°)Tipo S1-3 | Und | 0 | 3998.7213 |  | 3336.2984
1809 | TA060SIR1S1C2250FS±0 | Torre de suspensión tipo S1 (5°)Tipo S1±0 | Und | 0 | 4497.9992 |  | 3752.8665
1810 | TA060SIR1S1C2250FS+3 | Torre de suspensión tipo S1 (5°)Tipo S1+3 | Und | 0 | 4992.7791 |  | 4165.6819
1811 | TA060SIR1S1C2250FS+6 | Torre de suspensión tipo S1 (5°)Tipo S1+6 | Und | 0 | 5487.559 |  | 4578.4972
1812 | TA060SIR1S1C2250FA-3 | Torre de ángulo menor tipo A1 (30°)Tipo A1-3 | Und | 0 | 6151.9945 |  | 5132.8631
1813 | TA060SIR1S1C2250FA±0 | Torre de ángulo menor tipo A1 (30°)Tipo A1±0 | Und | 0 | 6827.9628 |  | 5696.8514
1814 | TA060SIR1S1C2250FA+3 | Torre de ángulo menor tipo A1 (30°)Tipo A1+3 | Und | 0 | 7503.9311 |  | 6260.8397
1815 | TA060SIR1S1C2250FB-3 | Torre de ángulo mayor tipo B1 (65°)Tipo B1-3 | Und | 0 | 8302.0653 |  | 6926.7561
1816 | TA060SIR1S1C2250FB±0 | Torre de ángulo mayor tipo B1 (65°)Tipo B1±0 | Und | 0 | 9245.0616 |  | 7713.5368
1817 | TA060SIR1S1C2250FB+3 | Torre de ángulo mayor tipo B1 (65°)Tipo B1+3 | Und | 0 | 10354.469 |  | 8639.1612
1818 | TA060SIR1S1C2250FR-3 | Torre de anclaje, retención intermedia y terminal (15°) Tipo R1-3 | Und | 0 | 10689.4453 |  | 8918.6458
1819 | TA060SIR1S1C2250FR±0 | Torre de anclaje, retención intermedia y terminal (15°) Tipo R1±0 | Und | 0 | 11916.8844 |  | 9942.7489
1820 | TA060SIR1S1C2250FR+3 | Torre de anclaje, retención intermedia y terminal (15°) Tipo R1+3 | Und | 0 | 13144.3235 |  | 10966.8521
1821 | TA060SIR0S1C1240FS-6 | Torre de suspensión tipo S1 (5°)Tipo S1-6 | Und | 0 | 3580.7377 |  | 2987.5574
1822 | TA060SIR0S1C1240FS-3 | Torre de suspensión tipo S1 (5°)Tipo S1-3 | Und | 0 | 4096.8801 |  | 3418.1963
1823 | TA060SIR0S1C1240FS±0 | Torre de suspensión tipo S1 (5°)Tipo S1±0 | Und | 0 | 4608.4141 |  | 3844.9902
1824 | TA060SIR0S1C1240FS+3 | Torre de suspensión tipo S1 (5°)Tipo S1+3 | Und | 0 | 5115.3396 |  | 4267.9391
1825 | TA060SIR0S1C1240FS+6 | Torre de suspensión tipo S1 (5°)Tipo S1+6 | Und | 0 | 5622.2651 |  | 4690.8881
1826 | TA060SIR0S1C1240FA-3 | Torre de ángulo menor tipo A1 (30°)Tipo A1-3 | Und | 0 | 6303.0109 |  | 5258.8623
1827 | TA060SIR0S1C1240FA±0 | Torre de ángulo menor tipo A1 (30°)Tipo A1±0 | Und | 0 | 6995.5725 |  | 5836.6952
1828 | TA060SIR0S1C1240FA+3 | Torre de ángulo menor tipo A1 (30°)Tipo A1+3 | Und | 0 | 7688.1342 |  | 6414.528
1829 | TA060SIR0S1C1240FB-3 | Torre de ángulo mayor tipo B1 (65°)Tipo B1-3 | Und | 0 | 8505.8607 |  | 7096.7909
1830 | TA060SIR0S1C1240FB±0 | Torre de ángulo mayor tipo B1 (65°)Tipo B1±0 | Und | 0 | 9472.0052 |  | 7902.8852
1831 | TA060SIR0S1C1240FB+3 | Torre de ángulo mayor tipo B1 (65°)Tipo B1+3 | Und | 0 | 10608.6458 |  | 8851.2315
1832 | TA060SIR0S1C1240FR-3 | Torre de anclaje, retención intermedia y terminal (15°) Tipo R1-3 | Und | 0 | 10951.845 |  | 9137.5767
1833 | TA060SIR0S1C1240FR±0 | Torre de anclaje, retención intermedia y terminal (15°) Tipo R1±0 | Und | 0 | 12209.4147 |  | 10186.8191
1834 | TA060SIR0S1C1240FR+3 | Torre de anclaje, retención intermedia y terminal (15°) Tipo R1+3 | Und | 0 | 13466.9844 |  | 11236.0614
1835 | TA060SIR0S1C1120FS-6 | Torre de suspensión tipo S1 (5°)Tipo S1-6 | Und | 0 | 3091.6991 |  | 2579.5323
1836 | TA060SIR0S1C1120FS-3 | Torre de suspensión tipo S1 (5°)Tipo S1-3 | Und | 0 | 3537.3494 |  | 2951.3567
1837 | TA060SIR0S1C1120FS±0 | Torre de suspensión tipo S1 (5°)Tipo S1±0 | Und | 0 | 3979.0207 |  | 3319.8613
1838 | TA060SIR0S1C1120FS+3 | Torre de suspensión tipo S1 (5°)Tipo S1+3 | Und | 0 | 4416.713 |  | 3685.0461
1839 | TA060SIR0S1C1120FS+6 | Torre de suspensión tipo S1 (5°)Tipo S1+6 | Und | 0 | 4854.4052 |  | 4050.2308
1840 | TA060SIR0S1C1120FA-3 | Torre de ángulo menor tipo A1 (30°)Tipo A1-3 | Und | 0 | 5442.1782 |  | 4540.6341
1841 | TA060SIR0S1C1120FA±0 | Torre de ángulo menor tipo A1 (30°)Tipo A1±0 | Und | 0 | 6040.1534 |  | 5039.5495
1842 | TA060SIR0S1C1120FA+3 | Torre de ángulo menor tipo A1 (30°)Tipo A1+3 | Und | 0 | 6638.1286 |  | 5538.4649
1843 | TA060SIR0S1C1120FB-3 | Torre de ángulo mayor tipo B1 (65°)Tipo B1-3 | Und | 0 | 7344.1742 |  | 6127.5479
1844 | TA060SIR0S1C1120FB±0 | Torre de ángulo mayor tipo B1 (65°)Tipo B1±0 | Und | 0 | 8178.3677 |  | 6823.55
1845 | TA060SIR0S1C1120FB+3 | Torre de ángulo mayor tipo B1 (65°)Tipo B1+3 | Und | 0 | 9159.7719 |  | 7642.3761
1846 | TA060SIR0S1C1120FR-3 | Torre de anclaje, retención intermedia y terminal (15°) Tipo R1-3 | Und | 0 | 9456.0987 |  | 7889.6137
1847 | TA060SIR0S1C1120FR±0 | Torre de anclaje, retención intermedia y terminal (15°) Tipo R1±0 | Und | 0 | 10541.916 |  | 8795.556
1848 | TA060SIR0S1C1120FR+3 | Torre de anclaje, retención intermedia y terminal (15°) Tipo R1+3 | Und | 0 | 11627.7333 |  | 9701.4983
1849 | TA060SIR0S1C1070FS-6 | Torre de suspensión tipo S1 (5°)Tipo S1-6 | Und | 0 | 2874.0806 |  | 2397.9642
1850 | TA060SIR0S1C1070FS-3 | Torre de suspensión tipo S1 (5°)Tipo S1-3 | Und | 0 | 3288.3625 |  | 2743.6166
1851 | TA060SIR0S1C1070FS±0 | Torre de suspensión tipo S1 (5°)Tipo S1±0 | Und | 0 | 3698.9454 |  | 3086.183
1852 | TA060SIR0S1C1070FS+3 | Torre de suspensión tipo S1 (5°)Tipo S1+3 | Und | 0 | 4105.8294 |  | 3425.6631
1853 | TA060SIR0S1C1070FS+6 | Torre de suspensión tipo S1 (5°)Tipo S1+6 | Und | 0 | 4512.7134 |  | 3765.1432
1854 | TA060SIR0S1C1070FA-3 | Torre de ángulo menor tipo A1 (30°)Tipo A1-3 | Und | 0 | 5059.1142 |  | 4221.028
1855 | TA060SIR0S1C1070FA±0 | Torre de ángulo menor tipo A1 (30°)Tipo A1±0 | Und | 0 | 5614.9991 |  | 4684.8257
1856 | TA060SIR0S1C1070FA+3 | Torre de ángulo menor tipo A1 (30°)Tipo A1+3 | Und | 0 | 6170.884 |  | 5148.6235
1857 | TA060SIR0S1C1070FB-3 | Torre de ángulo mayor tipo B1 (65°)Tipo B1-3 | Und | 0 | 6827.2325 |  | 5696.2421
1858 | TA060SIR0S1C1070FB±0 | Torre de ángulo mayor tipo B1 (65°)Tipo B1±0 | Und | 0 | 7602.7088 |  | 6343.254
1859 | TA060SIR0S1C1070FB+3 | Torre de ángulo mayor tipo B1 (65°)Tipo B1+3 | Und | 0 | 8515.0339 |  | 7104.4445
1860 | TA060SIR0S1C1070FR-3 | Torre de anclaje, retención intermedia y terminal (15°) Tipo R1-3 | Und | 0 | 8790.5028 |  | 7334.2796
1861 | TA060SIR0S1C1070FR±0 | Torre de anclaje, retención intermedia y terminal (15°) Tipo R1±0 | Und | 0 | 9799.8917 |  | 8176.4544
1862 | TA060SIR0S1C1070FR+3 | Torre de anclaje, retención intermedia y terminal (15°) Tipo R1+3 | Und | 0 | 10809.2805 |  | 9018.6293
1863 | TA060SIR0D1C1240FS-6 | Torre de suspensión tipo S2 (5°)Tipo S2-6 | Und | 0 | 4666.5129 |  | 3893.4645
1864 | TA060SIR0D1C1240FS-3 | Torre de suspensión tipo S2 (5°)Tipo S2-3 | Und | 0 | 5339.1634 |  | 4454.6846
1865 | TA060SIR0D1C1240FS±0 | Torre de suspensión tipo S2 (5°)Tipo S2±0 | Und | 0 | 6005.8081 |  | 5010.8938
1866 | TA060SIR0D1C1240FS+3 | Torre de suspensión tipo S2 (5°)Tipo S2+3 | Und | 0 | 6666.447 |  | 5562.0921
1867 | TA060SIR0D1C1240FS+6 | Torre de suspensión tipo S2 (5°)Tipo S2+6 | Und | 0 | 7327.0859 |  | 6113.2905
1868 | TA060SIR0D1C1240FA-3 | Torre de ángulo menor tipo A2 (30°)Tipo A2-3 | Und | 0 | 8214.2519 |  | 6853.4897
1869 | TA060SIR0D1C1240FA±0 | Torre de ángulo menor tipo A2 (30°)Tipo A2±0 | Und | 0 | 9116.8167 |  | 7606.5368
1870 | TA060SIR0D1C1240FA+3 | Torre de ángulo menor tipo A2 (30°)Tipo A2+3 | Und | 0 | 10019.3816 |  | 8359.584
1871 | TA060SIR0D1C1240FB-3 | Torre de ángulo mayor tipo B2 (65°)Tipo B2-3 | Und | 0 | 11085.0645 |  | 9248.7273
1872 | TA060SIR0D1C1240FB±0 | Torre de ángulo mayor tipo B2 (65°)Tipo B2±0 | Und | 0 | 12344.1699 |  | 10299.2509
1873 | TA060SIR0D1C1240FB+3 | Torre de ángulo mayor tipo B2 (65°)Tipo B2+3 | Und | 0 | 13825.4703 |  | 11535.161
1874 | TA060SIR0D1C1240FR-3 | Torre de anclaje, retención intermedia y terminal (15°) Tipo R2-3 | Und | 0 | 14272.7366 |  | 11908.3337
1875 | TA060SIR0D1C1240FR±0 | Torre de anclaje, retención intermedia y terminal (15°) Tipo R2±0 | Und | 0 | 15911.635 |  | 13275.7344
1876 | TA060SIR0D1C1240FR+3 | Torre de anclaje, retención intermedia y terminal (15°) Tipo R2+3 | Und | 0 | 17550.5334 |  | 14643.135
1877 | TA060SIR0D1C1120FS-6 | Torre de suspensión tipo S2 (5°)Tipo S2-6 | Und | 0 | 3914.3885 |  | 3265.936
1878 | TA060SIR0D1C1120FS-3 | Torre de suspensión tipo S2 (5°)Tipo S2-3 | Und | 0 | 4478.6247 |  | 3736.7016
1879 | TA060SIR0D1C1120FS±0 | Torre de suspensión tipo S2 (5°)Tipo S2±0 | Und | 0 | 5037.823 |  | 4203.2639
1880 | TA060SIR0D1C1120FS+3 | Torre de suspensión tipo S2 (5°)Tipo S2+3 | Und | 0 | 5591.9836 |  | 4665.6229
1881 | TA060SIR0D1C1120FS+6 | Torre de suspensión tipo S2 (5°)Tipo S2+6 | Und | 0 | 6146.1441 |  | 5127.9819
1882 | TA060SIR0D1C1120FA-3 | Torre de ángulo menor tipo A2 (30°)Tipo A2-3 | Und | 0 | 6890.3212 |  | 5748.8797
1883 | TA060SIR0D1C1120FA±0 | Torre de ángulo menor tipo A2 (30°)Tipo A2±0 | Und | 0 | 7647.4154 |  | 6380.5546
1884 | TA060SIR0D1C1120FA+3 | Torre de ángulo menor tipo A2 (30°)Tipo A2+3 | Und | 0 | 8404.5095 |  | 7012.2295
1885 | TA060SIR0D1C1120FB-3 | Torre de ángulo mayor tipo B2 (65°)Tipo B2-3 | Und | 0 | 9298.4312 |  | 7758.0652
1886 | TA060SIR0D1C1120FB±0 | Torre de ángulo mayor tipo B2 (65°)Tipo B2±0 | Und | 0 | 10354.6004 |  | 8639.2709
1887 | TA060SIR0D1C1120FB+3 | Torre de ángulo mayor tipo B2 (65°)Tipo B2+3 | Und | 0 | 11597.1525 |  | 9675.9834
1888 | TA060SIR0D1C1120FR-3 | Torre de anclaje, retención intermedia y terminal (15°) Tipo R2-3 | Und | 0 | 11972.3307 |  | 9989.0101
1889 | TA060SIR0D1C1120FR±0 | Torre de anclaje, retención intermedia y terminal (15°) Tipo R2±0 | Und | 0 | 13347.0799 |  | 11136.0202
1890 | TA060SIR0D1C1120FR+3 | Torre de anclaje, retención intermedia y terminal (15°) Tipo R2+3 | Und | 0 | 14721.8292 |  | 12283.0302
1891 | TA060SIR0D1C1070FS-6 | Torre de suspensión tipo S2 (5°)Tipo S2-6 | Und | 0 | 3564.5197 |  | 2974.0261
1892 | TA060SIR0D1C1070FS-3 | Torre de suspensión tipo S2 (5°)Tipo S2-3 | Und | 0 | 4078.3244 |  | 3402.7145
1893 | TA060SIR0D1C1070FS±0 | Torre de suspensión tipo S2 (5°)Tipo S2±0 | Und | 0 | 4587.5415 |  | 3827.5754
1894 | TA060SIR0D1C1070FS+3 | Torre de suspensión tipo S2 (5°)Tipo S2+3 | Und | 0 | 5092.1711 |  | 4248.6087
1895 | TA060SIR0D1C1070FS+6 | Torre de suspensión tipo S2 (5°)Tipo S2+6 | Und | 0 | 5596.8006 |  | 4669.642
1896 | TA060SIR0D1C1070FA-3 | Torre de ángulo menor tipo A2 (30°)Tipo A2-3 | Und | 0 | 6274.4631 |  | 5235.0437
1897 | TA060SIR0D1C1070FA±0 | Torre de ángulo menor tipo A2 (30°)Tipo A2±0 | Und | 0 | 6963.888 |  | 5810.2594
1898 | TA060SIR0D1C1070FA+3 | Torre de ángulo menor tipo A2 (30°)Tipo A2+3 | Und | 0 | 7653.3129 |  | 6385.4751
1899 | TA060SIR0D1C1070FB-3 | Torre de ángulo mayor tipo B2 (65°)Tipo B2-3 | Und | 0 | 8467.3357 |  | 7064.6479
1900 | TA060SIR0D1C1070FB±0 | Torre de ángulo mayor tipo B2 (65°)Tipo B2±0 | Und | 0 | 9429.1043 |  | 7867.0913
1901 | TA060SIR0D1C1070FB+3 | Torre de ángulo mayor tipo B2 (65°)Tipo B2+3 | Und | 0 | 10560.5968 |  | 8811.1422
1902 | TA060SIR0D1C1070FR-3 | Torre de anclaje, retención intermedia y terminal (15°) Tipo R2-3 | Und | 0 | 10902.2416 |  | 9096.1905
1903 | TA060SIR0D1C1070FR±0 | Torre de anclaje, retención intermedia y terminal (15°) Tipo R2±0 | Und | 0 | 12154.1155 |  | 10140.6806
1904 | TA060SIR0D1C1070FR+3 | Torre de anclaje, retención intermedia y terminal (15°) Tipo R2+3 | Und | 0 | 13405.9894 |  | 11185.1707
1905 | TA060SIR0S0C1120FS-6 | Torre de suspensión tipo S1 (5°)Tipo S1-6 | Und | 0 | 2335.6693 |  | 1948.7454
1906 | TA060SIR0S0C1120FS-3 | Torre de suspensión tipo S1 (5°)Tipo S1-3 | Und | 0 | 2672.3423 |  | 2229.6456
1907 | TA060SIR0S0C1120FS±0 | Torre de suspensión tipo S1 (5°)Tipo S1±0 | Und | 0 | 3006.0094 |  | 2508.0378
1908 | TA060SIR0S0C1120FS+3 | Torre de suspensión tipo S1 (5°)Tipo S1+3 | Und | 0 | 3336.6704 |  | 2783.922
1909 | TA060SIR0S0C1120FS+6 | Torre de suspensión tipo S1 (5°)Tipo S1+6 | Und | 0 | 3667.3314 |  | 3059.8061
1910 | TA060SIR0S0C1120FA-3 | Torre de ángulo menor tipo A1 (30°)Tipo A1-3 | Und | 0 | 4111.3731 |  | 3430.2884
1911 | TA060SIR0S0C1120FA±0 | Torre de ángulo menor tipo A1 (30°)Tipo A1±0 | Und | 0 | 4563.1222 |  | 3807.2014
1912 | TA060SIR0S0C1120FA+3 | Torre de ángulo menor tipo A1 (30°)Tipo A1+3 | Und | 0 | 5014.8713 |  | 4184.1143
1913 | TA060SIR0S0C1120FB-3 | Torre de ángulo mayor tipo B1 (65°)Tipo B1-3 | Und | 0 | 5548.2638 |  | 4629.1457
1914 | TA060SIR0S0C1120FB±0 | Torre de ángulo mayor tipo B1 (65°)Tipo B1±0 | Und | 0 | 6178.4675 |  | 5154.9507
1915 | TA060SIR0S0C1120FB+3 | Torre de ángulo mayor tipo B1 (65°)Tipo B1+3 | Und | 0 | 6919.8836 |  | 5773.5448
1916 | TA060SIR0S0C1120FR-3 | Torre de anclaje, retención intermedia y terminal (15°) Tipo R1-3 | Und | 0 | 7143.748 |  | 5960.3241
1917 | TA060SIR0S0C1120FR±0 | Torre de anclaje, retención intermedia y terminal (15°) Tipo R1±0 | Und | 0 | 7964.0446 |  | 6644.7314
1918 | TA060SIR0S0C1120FR+3 | Torre de anclaje, retención intermedia y terminal (15°) Tipo R1+3 | Und | 0 | 8784.3412 |  | 7329.1388
1919 | TA060SER0S1C1240FS-6 | Torre de suspensión tipo S1 (5°)Tipo S1-6 | Und | 0 | 2993.3693 |  | 2497.4917
1920 | TA060SER0S1C1240FS-3 | Torre de suspensión tipo S1 (5°)Tipo S1-3 | Und | 0 | 3424.846 |  | 2857.4905
1921 | TA060SER0S1C1240FS±0 | Torre de suspensión tipo S1 (5°)Tipo S1±0 | Und | 0 | 3852.4702 |  | 3214.275
1922 | TA060SER0S1C1240FS+3 | Torre de suspensión tipo S1 (5°)Tipo S1+3 | Und | 0 | 4276.2419 |  | 3567.8453
1923 | TA060SER0S1C1240FS+6 | Torre de suspensión tipo S1 (5°)Tipo S1+6 | Und | 0 | 4700.0136 |  | 3921.4155
1924 | TA060SER0S1C1240FA-3 | Torre de ángulo menor tipo A1 (30°)Tipo A1-3 | Und | 0 | 5269.0928 |  | 4396.2218
1925 | TA060SER0S1C1240FA±0 | Torre de ángulo menor tipo A1 (30°)Tipo A1±0 | Und | 0 | 5848.0498 |  | 4879.2695
1926 | TA060SER0S1C1240FA+3 | Torre de ángulo menor tipo A1 (30°)Tipo A1+3 | Und | 0 | 6427.0067 |  | 5362.3172
1927 | TA060SER0S1C1240FB-3 | Torre de ángulo mayor tipo B1 (65°)Tipo B1-3 | Und | 0 | 7110.5969 |  | 5932.6648
1928 | TA060SER0S1C1240FB±0 | Torre de ángulo mayor tipo B1 (65°)Tipo B1±0 | Und | 0 | 7918.2594 |  | 6606.5309
1929 | TA060SER0S1C1240FB+3 | Torre de ángulo mayor tipo B1 (65°)Tipo B1+3 | Und | 0 | 8868.4505 |  | 7399.3146
1930 | TA060SER0S1C1240FR-3 | Torre de anclaje, retención intermedia y terminal (15°) Tipo R1-3 | Und | 0 | 9155.3528 |  | 7638.689
1931 | TA060SER0S1C1240FR±0 | Torre de anclaje, retención intermedia y terminal (15°) Tipo R1±0 | Und | 0 | 10206.6363 |  | 8515.8183
1932 | TA060SER0S1C1240FR+3 | Torre de anclaje, retención intermedia y terminal (15°) Tipo R1+3 | Und | 0 | 11257.9199 |  | 9392.9476
1933 | TA060SER0S1C1120FS-6 | Torre de suspensión tipo S1 (5°)Tipo S1-6 | Und | 0 | 2570.6993 |  | 2144.8406
1934 | TA060SER0S1C1120FS-3 | Torre de suspensión tipo S1 (5°)Tipo S1-3 | Und | 0 | 2941.2506 |  | 2454.0068
1935 | TA060SER0S1C1120FS±0 | Torre de suspensión tipo S1 (5°)Tipo S1±0 | Und | 0 | 3308.4933 |  | 2760.4127
1936 | TA060SER0S1C1120FS+3 | Torre de suspensión tipo S1 (5°)Tipo S1+3 | Und | 0 | 3672.4276 |  | 3064.058
1937 | TA060SER0S1C1120FS+6 | Torre de suspensión tipo S1 (5°)Tipo S1+6 | Und | 0 | 4036.3619 |  | 3367.7034
1938 | TA060SER0S1C1120FA-3 | Torre de ángulo menor tipo A1 (30°)Tipo A1-3 | Und | 0 | 4525.0859 |  | 3775.4661
1939 | TA060SER0S1C1120FA±0 | Torre de ángulo menor tipo A1 (30°)Tipo A1±0 | Und | 0 | 5022.2929 |  | 4190.3064
1940 | TA060SER0S1C1120FA+3 | Torre de ángulo menor tipo A1 (30°)Tipo A1+3 | Und | 0 | 5519.4999 |  | 4605.1467
1941 | TA060SER0S1C1120FB-3 | Torre de ángulo mayor tipo B1 (65°)Tipo B1-3 | Und | 0 | 6106.5657 |  | 5094.96
1942 | TA060SER0S1C1120FB±0 | Torre de ángulo mayor tipo B1 (65°)Tipo B1±0 | Und | 0 | 6800.1845 |  | 5673.6749
1943 | TA060SER0S1C1120FB+3 | Torre de ángulo mayor tipo B1 (65°)Tipo B1+3 | Und | 0 | 7616.2067 |  | 6354.5159
1944 | TA060SER0S1C1120FR-3 | Torre de anclaje, retención intermedia y terminal (15°) Tipo R1-3 | Und | 0 | 7862.5978 |  | 6560.0901
1945 | TA060SER0S1C1120FR±0 | Torre de anclaje, retención intermedia y terminal (15°) Tipo R1±0 | Und | 0 | 8765.4379 |  | 7313.3669
1946 | TA060SER0S1C1120FR+3 | Torre de anclaje, retención intermedia y terminal (15°) Tipo R1+3 | Und | 0 | 9668.278 |  | 8066.6437
1947 | TA060SER0S1C1070FS-6 | Torre de suspensión tipo S1 (5°)Tipo S1-6 | Und | 0 | 2379.6597 |  | 1985.4484
1948 | TA060SER0S1C1070FS-3 | Torre de suspensión tipo S1 (5°)Tipo S1-3 | Und | 0 | 2722.6737 |  | 2271.6392
1949 | TA060SER0S1C1070FS±0 | Torre de suspensión tipo S1 (5°)Tipo S1±0 | Und | 0 | 3062.6251 |  | 2555.2746
1950 | TA060SER0S1C1070FS+3 | Torre de suspensión tipo S1 (5°)Tipo S1+3 | Und | 0 | 3399.5139 |  | 2836.3549
1951 | TA060SER0S1C1070FS+6 | Torre de suspensión tipo S1 (5°)Tipo S1+6 | Und | 0 | 3736.4026 |  | 3117.4351
1952 | TA060SER0S1C1070FA-3 | Torre de ángulo menor tipo A1 (30°)Tipo A1-3 | Und | 0 | 4188.8075 |  | 3494.8951
1953 | TA060SER0S1C1070FA±0 | Torre de ángulo menor tipo A1 (30°)Tipo A1±0 | Und | 0 | 4649.0649 |  | 3878.9069
1954 | TA060SER0S1C1070FA+3 | Torre de ángulo menor tipo A1 (30°)Tipo A1+3 | Und | 0 | 5109.3223 |  | 4262.9187
1955 | TA060SER0S1C1070FB-3 | Torre de ángulo mayor tipo B1 (65°)Tipo B1-3 | Und | 0 | 5652.7608 |  | 4716.3319
1956 | TA060SER0S1C1070FB±0 | Torre de ángulo mayor tipo B1 (65°)Tipo B1±0 | Und | 0 | 6294.8339 |  | 5252.04
1957 | TA060SER0S1C1070FB+3 | Torre de ángulo mayor tipo B1 (65°)Tipo B1+3 | Und | 0 | 7050.214 |  | 5882.2848
1958 | TA060SER0S1C1070FR-3 | Torre de anclaje, retención intermedia y terminal (15°) Tipo R1-3 | Und | 0 | 7278.2947 |  | 6072.5819
1959 | TA060SER0S1C1070FR±0 | Torre de anclaje, retención intermedia y terminal (15°) Tipo R1±0 | Und | 0 | 8114.0409 |  | 6769.8795
1960 | TA060SER0S1C1070FR+3 | Torre de anclaje, retención intermedia y terminal (15°) Tipo R1+3 | Und | 0 | 8949.7871 |  | 7467.1771
1961 | TA060SER0D1C1240FS-6 | Torre de suspensión tipo S2 (5°)Tipo S2-6 | Und | 0 | 3858.3574 |  | 3219.1869
1962 | TA060SER0D1C1240FS-3 | Torre de suspensión tipo S2 (5°)Tipo S2-3 | Und | 0 | 4414.517 |  | 3683.2139
1963 | TA060SER0D1C1240FS±0 | Torre de suspensión tipo S2 (5°)Tipo S2±0 | Und | 0 | 4965.7109 |  | 4143.0977
1964 | TA060SER0D1C1240FS+3 | Torre de suspensión tipo S2 (5°)Tipo S2+3 | Und | 0 | 5511.9391 |  | 4598.8385
1965 | TA060SER0D1C1240FS+6 | Torre de suspensión tipo S2 (5°)Tipo S2+6 | Und | 0 | 6058.1673 |  | 5054.5793
1966 | TA060SER0D1C1240FA-3 | Torre de ángulo menor tipo A2 (30°)Tipo A2-3 | Und | 0 | 6791.6922 |  | 5666.5894
1967 | TA060SER0D1C1240FA±0 | Torre de ángulo menor tipo A2 (30°)Tipo A2±0 | Und | 0 | 7537.9492 |  | 6289.2224
1968 | TA060SER0D1C1240FA+3 | Torre de ángulo menor tipo A2 (30°)Tipo A2+3 | Und | 0 | 8284.2061 |  | 6911.8554
1969 | TA060SER0D1C1240FB-3 | Torre de ángulo mayor tipo B2 (65°)Tipo B2-3 | Und | 0 | 9165.3321 |  | 7647.0152
1970 | TA060SER0D1C1240FB±0 | Torre de ángulo mayor tipo B2 (65°)Tipo B2±0 | Und | 0 | 10206.3832 |  | 8515.6071
1971 | TA060SER0D1C1240FB+3 | Torre de ángulo mayor tipo B2 (65°)Tipo B2+3 | Und | 0 | 11431.1491 |  | 9537.48
1972 | TA060SER0D1C1240FR-3 | Torre de anclaje, retención intermedia y terminal (15°) Tipo R2-3 | Und | 0 | 11800.957 |  | 9846.0259
1973 | TA060SER0D1C1240FR±0 | Torre de anclaje, retención intermedia y terminal (15°) Tipo R2±0 | Und | 0 | 13156.0279 |  | 10976.6176
1974 | TA060SER0D1C1240FR+3 | Torre de anclaje, retención intermedia y terminal (15°) Tipo R2+3 | Und | 0 | 14511.0988 |  | 12107.2092
1975 | TA060SER0D1C1120FS-6 | Torre de suspensión tipo S2 (5°)Tipo S2-6 | Und | 0 | 3214.2866 |  | 2681.8121
1976 | TA060SER0D1C1120FS-3 | Torre de suspensión tipo S2 (5°)Tipo S2-3 | Und | 0 | 3677.6072 |  | 3068.3796
1977 | TA060SER0D1C1120FS±0 | Torre de suspensión tipo S2 (5°)Tipo S2±0 | Und | 0 | 4136.791 |  | 3451.4956
1978 | TA060SER0D1C1120FS+3 | Torre de suspensión tipo S2 (5°)Tipo S2+3 | Und | 0 | 4591.838 |  | 3831.1602
1979 | TA060SER0D1C1120FS+6 | Torre de suspensión tipo S2 (5°)Tipo S2+6 | Und | 0 | 5046.885 |  | 4210.8247
1980 | TA060SER0D1C1120FA-3 | Torre de ángulo menor tipo A2 (30°)Tipo A2-3 | Und | 0 | 5657.9635 |  | 4720.6727
1981 | TA060SER0D1C1120FA±0 | Torre de ángulo menor tipo A2 (30°)Tipo A2±0 | Und | 0 | 6279.6488 |  | 5239.3704
1982 | TA060SER0D1C1120FA+3 | Torre de ángulo menor tipo A2 (30°)Tipo A2+3 | Und | 0 | 6901.334 |  | 5758.0681
1983 | TA060SER0D1C1120FB-3 | Torre de ángulo mayor tipo B2 (65°)Tipo B2-3 | Und | 0 | 7635.3747 |  | 6370.5085
1984 | TA060SER0D1C1120FB±0 | Torre de ángulo mayor tipo B2 (65°)Tipo B2±0 | Und | 0 | 8502.6444 |  | 7094.1075
1985 | TA060SER0D1C1120FB+3 | Torre de ángulo mayor tipo B2 (65°)Tipo B2+3 | Und | 0 | 9522.9618 |  | 7945.4004
1986 | TA060SER0D1C1120FR-3 | Torre de anclaje, retención intermedia y terminal (15°) Tipo R2-3 | Und | 0 | 9831.0381 |  | 8202.4412
1987 | TA060SER0D1C1120FR±0 | Torre de anclaje, retención intermedia y terminal (15°) Tipo R2±0 | Und | 0 | 10959.9087 |  | 9144.3046
1988 | TA060SER0D1C1120FR+3 | Torre de anclaje, retención intermedia y terminal (15°) Tipo R2+3 | Und | 0 | 12088.7793 |  | 10086.1679
1989 | TA060SER0D1C1070FS-6 | Torre de suspensión tipo S2 (5°)Tipo S2-6 | Und | 0 | 2914.1081 |  | 2431.3608
1990 | TA060SER0D1C1070FS-3 | Torre de suspensión tipo S2 (5°)Tipo S2-3 | Und | 0 | 3334.1597 |  | 2781.8272
1991 | TA060SER0D1C1070FS±0 | Torre de suspensión tipo S2 (5°)Tipo S2±0 | Und | 0 | 3750.4609 |  | 3129.1645
1992 | TA060SER0D1C1070FS+3 | Torre de suspensión tipo S2 (5°)Tipo S2+3 | Und | 0 | 4163.0116 |  | 3473.3726
1993 | TA060SER0D1C1070FS+6 | Torre de suspensión tipo S2 (5°)Tipo S2+6 | Und | 0 | 4575.5623 |  | 3817.5806
1994 | TA060SER0D1C1070FA-3 | Torre de ángulo menor tipo A2 (30°)Tipo A2-3 | Und | 0 | 5129.5729 |  | 4279.8146
1995 | TA060SER0D1C1070FA±0 | Torre de ángulo menor tipo A2 (30°)Tipo A2±0 | Und | 0 | 5693.1997 |  | 4750.0717
1996 | TA060SER0D1C1070FA+3 | Torre de ángulo menor tipo A2 (30°)Tipo A2+3 | Und | 0 | 6256.8264 |  | 5220.3288
1997 | TA060SER0D1C1070FB-3 | Torre de ángulo mayor tipo B2 (65°)Tipo B2-3 | Und | 0 | 6922.3159 |  | 5775.5741
1998 | TA060SER0D1C1070FB±0 | Torre de ángulo mayor tipo B2 (65°)Tipo B2±0 | Und | 0 | 7708.5923 |  | 6431.597
1999 | TA060SER0D1C1070FB+3 | Torre de ángulo mayor tipo B2 (65°)Tipo B2+3 | Und | 0 | 8633.6234 |  | 7203.3887
2000 | TA060SER0D1C1070FR-3 | Torre de anclaje, retención intermedia y terminal (15°) Tipo R2-3 | Und | 0 | 8912.9288 |  | 7436.4247
2001 | TA060SER0D1C1070FR±0 | Torre de anclaje, retención intermedia y terminal (15°) Tipo R2±0 | Und | 0 | 9936.3755 |  | 8290.3286
2002 | TA060SER0D1C1070FR+3 | Torre de anclaje, retención intermedia y terminal (15°) Tipo R2+3 | Und | 0 | 10959.8222 |  | 9144.2324
2003 | TA220COR0D0C1600T | Torre de anclaje, retención intermedia y terminal (15°) Tipo RC20T | Und | 0 | 17557.3602 |  | 14648.8309
ARMADO DE ESTRUCTURAS DE ACERO Y DE CONCRETO
ITEM | CODIGO | DESCRIPCION | UNIDAD | TIPO DE SUMINISTRO | PRECIO CIF UNITARIO (US$) |  | PESO EN KG
1 | EA220COU0S0-400-S1 | 1 Poste autosoportable de acero (25/750) de suspensión (2°) Tipo SCU1-25 | Und | 0 | 5318.2493 |  | 1415
2 | EA220COU0S0-400-S2 | 1 Poste autosoportable de acero (25/3300) de suspensión (25°) Tipo SCU11-25 | Und | 0 | 13932.6856 |  | 3707
3 | EA220COU0S0-400-A1 | 1 Poste autosoportable de acero (25/5450) de ángulo medio (50°) Tipo ACU1-25 | Und | 0 | 19303.5536 |  | 5136
4 | EA220COU0S0-400-A2 | 1 Poste autosoportable de acero (23/8500) de ángulo mayor y terminal (90°) Tipo ACTU1-23 | Und | 0 | 23697.2167 |  | 6305
5 | EA220COU0S0-500-S1 | 1 Poste autosoportable de acero (25/850) de suspensión (2°) Tipo SCU1-25 | Und | 0 | 5769.2669 |  | 1535
6 | EA220COU0S0-500-S2 | 1 Poste autosoportable de acero (25/4000) de suspensión (25°) Tipo SCU11-25 | Und | 0 | 15789.3747 |  | 4201
7 | EA220COU0S0-500-A1 | 1 Poste autosoportable de acero (25/6650) de ángulo medio (50°) Tipo ACU1-25 | Und | 0 | 21972.0744 |  | 5846
8 | EA220COU0S0-500-A2 | 1 Poste autosoportable de acero (23/1045) de ángulo mayor y terminal (90°) Tipo ACTU1-23 | Und | 0 | 27098.6412 |  | 7210
9 | EA220COU0S09500-S1 | 1 Poste autosoportable de acero (25/700) de suspensión (2°) Tipo SCU1-25 | Und | 0 | 5085.2235 |  | 1353
10 | EA220COU0S09500-S2 | 1 Poste autosoportable de acero (25/3200) de suspensión (25°) Tipo SCU11-25 | Und | 0 | 13658.3165 |  | 3634
11 | EA220COU0S09500-A1 | 1 Poste autosoportable de acero (25/5800) de ángulo medio (50°) Tipo ACU1-25 | Und | 0 | 20104.1098 |  | 5349
12 | EA220COU0S09500-A2 | 1 Poste autosoportable de acero (23/9400) de ángulo mayor y terminal (90°) Tipo ACTU1-23 | Und | 0 | 25298.3292 |  | 6731
13 | EA220COU0S0-600-S1 | 1 Poste autosoportable de acero (25/900) de suspensión (2°) Tipo SCU1-25 | Und | 0 | 5987.2587 |  | 1593
14 | EA220COU0S0-600-S2 | 1 Poste autosoportable de acero (25/4650) de suspensión (25°) Tipo SCU11-25 | Und | 0 | 17413.0381 |  | 4633
15 | EA220COU0S0-600-A1 | 1 Poste autosoportable de acero (25/7800) de ángulo medio (50°) Tipo ACU1-25 | Und | 0 | 24369.9847 |  | 6484
16 | EA220COU0S0-600-A2 | 1 Poste autosoportable de acero (23/1230) de ángulo mayor y terminal (90°) Tipo ACTU1-23 | Und | 0 | 30127.9761 |  | 8016
17 | EA220COU0D0-400-S1 | 1 Poste autosoportable de acero (29/1250) de suspensión (2°) Tipo SCU2-29 | Und | 0 | 8606.9193 |  | 2290
18 | EA220COU0D0-400-S2 | 1 Poste autosoportable de acero (26/5950) de suspensión (25°) Tipo SCU21-26 | Und | 0 | 21261.7217 |  | 5657
19 | EA220COU0D0-400-A1 | 2 Postes autosoportables de acero (26/5500) de ángulo medio (50°) Tipo ACU2-26 | Und | 0 | 40403.6606 |  | 10750
20 | EA220COU0D0-400-A2 | 2 Postes autosoportables de acero (26/8900) de ángulo mayor y terminal (90°) Tipo ATCU2-26 | Und | 0 | 55242.1398 |  | 14698
21 | EA220COU0D0-500-S1 | 1 Poste autosoportable de acero (29/1450) de suspensión (2°) Tipo SCU2-29 | Und | 0 | 9478.8867 |  | 2522
22 | EA220COU0D0-500-S2 | 1 Poste autosoportable de acero (26/7250) de suspensión (25°) Tipo SCU21-26 | Und | 0 | 24174.5437 |  | 6432
23 | EA220COU0D0-500-A1 | 2 Postes autosoportables de acero (26/6750) de ángulo medio (50°) Tipo ACU2-26 | Und | 0 | 46154.1351 |  | 12280
24 | EA220COU0D0-500-A2 | 2 Postes autosoportables de acero (26/1090) de ángulo mayor y terminal (90°) Tipo ATCU2-26 | Und | 0 | 63029.7105 |  | 16770
25 | EA220COU0D09500-S1 | 1 Poste autosoportable de acero (29/1250) de suspensión (2°) Tipo SCU2-29 | Und | 0 | 8606.9193 |  | 2290
26 | EA220COU0D09500-S2 | 1 Poste autosoportable de acero (29/5450) de suspensión (25°) Tipo SCU21-29 | Und | 0 | 22415.575 |  | 5964
27 | EA220COU0D09500-A1 | 2 Postes autosoportables de acero (31/5400) de ángulo medio (50°) Tipo ACU2-31 | Und | 0 | 47650.0101 |  | 12678
28 | EA220COU0D09500-A2 | 2 Postes autosoportables de acero (29/8750) de ángulo mayor y terminal (90°) Tipo ATCU2-29 | Und | 0 | 60985.0974 |  | 16226
29 | EA220COU0D0-600-S1 | 1 Poste autosoportable de acero (29/1600) de suspensión (2°) Tipo SCU2-29 | Und | 0 | 10106.5529 |  | 2689
30 | EA220COU0D0-600-S2 | 1 Poste autosoportable de acero (26/8450) de suspensión (25°) Tipo SCU21-26 | Und | 0 | 26707.7593 |  | 7106
31 | EA220COU0D0-600-A1 | 2 Postes autosoportables de acero (26/7900) de ángulo medio (50°) Tipo ACU2-26 | Und | 0 | 51130.3627 |  | 13604
32 | EA220COU0D0-600-A2 | 2 Postes autosoportables de acero (26/12850) de ángulo mayor y terminal (90°) Tipo ATCU2-26 | Und | 0 | 70140.7548 |  | 18662
33 | EA220SIU0S1-400-S1 | 1 Poste autosoportable de acero (25/1000) de suspensión (2°) Tipo SCU1-25 | Und | 0 | 6411.967 |  | 1706
34 | EA220SIU0S1-400-S2 | 1 Poste autosoportable de acero (25/3750) de suspensión (25°) Tipo SCU11-25 | Und | 0 | 15139.1577 |  | 4028
35 | EA220SIU0S1-400-A1 | 1 Poste autosoportable de acero (25/6100) de ángulo medio (50°) Tipo ACU1-25 | Und | 0 | 20773.1193 |  | 5527
36 | EA220SIU0S1-400-A2 | 1 Poste autosoportable de acero (23/9500) de ángulo mayor y terminal (90°) Tipo ACTU1-23 | Und | 0 | 25471.2193 |  | 6777
37 | EA220SIU0S1-500-S1 | 1 Poste autosoportable de acero (25/1100) de suspensión (2°) Tipo SCU1-25 | Und | 0 | 6821.6413 |  | 1815
38 | EA220SIU0S1-500-S2 | 1 Poste autosoportable de acero (25/4350) de suspensión (25°) Tipo SCU11-25 | Und | 0 | 16672.6175 |  | 4436
39 | EA220SIU0S1-500-A1 | 1 Poste autosoportable de acero (25/7100) de ángulo medio (50°) Tipo ACU1-25 | Und | 0 | 22926.7283 |  | 6100
40 | EA220SIU0S1-500-A2 | 1 Poste autosoportable de acero (23/1110) de ángulo mayor y terminal (90°) Tipo ACTU1-23 | Und | 0 | 28184.8419 |  | 7499
41 | EA220SIU0S1-600-S1 | 1 Poste autosoportable de acero (25/1200) de suspensión (2°) Tipo SCU1-25 | Und | 0 | 7220.0402 |  | 1921
42 | EA220SIU0S1-600-S2 | 1 Poste autosoportable de acero (25/4900) de suspensión (25°) Tipo SCU11-25 | Und | 0 | 18014.3949 |  | 4793
43 | EA220SIU0S1-600-A1 | 1 Poste autosoportable de acero (25/8050) de ángulo medio (50°) Tipo ACU1-25 | Und | 0 | 24877.3795 |  | 6619
44 | EA220SIU0S1-600-A2 | 1 Poste autosoportable de acero (23/1260) de ángulo mayor y terminal (90°) Tipo ACTU1-23 | Und | 0 | 30605.3031 |  | 8143
45 | EA220SIU0D1-400-S1 | 1 Poste autosoportable de acero (29/1600) de suspensión (2°) Tipo SCU2-29 | Und | 0 | 10106.5529 |  | 2689
46 | EA220SIU0D1-400-S2 | 1 Poste autosoportable de acero (26/6200) de suspensión (25°) Tipo SCU21-26 | Und | 0 | 21836.7691 |  | 5810
47 | EA220SIU0D1-400-A1 | 2 Postes autosoportables de acero (26/6150) de ángulo medio (50°) Tipo ACU2-26 | Und | 0 | 43448.0294 |  | 11560
48 | EA220SIU0D1-400-A2 | 2 Postes autosoportables de acero (26/9800) de ángulo mayor y terminal (90°) Tipo ATCU2-26 | Und | 0 | 58812.6959 |  | 15648
49 | EA220SIU0D1-500-S1 | 1 Poste autosoportable de acero (29/1800) de suspensión (2°) Tipo SCU2-29 | Und | 0 | 10910.8676 |  | 2903
50 | EA220SIU0D1-500-S2 | 1 Poste autosoportable de acero (26/7300) de suspensión (25°) Tipo SCU21-26 | Und | 0 | 24283.5396 |  | 6461
51 | EA220SIU0D1-500-A1 | 2 Postes autosoportables de acero (26/7150) de ángulo medio (50°) Tipo ACU2-26 | Und | 0 | 47920.6207 |  | 12750
52 | EA220SIU0D1-500-A2 | 2 Postes autosoportables de acero (26/1150) de ángulo mayor y terminal (90°) Tipo ATCU2-26 | Und | 0 | 65262.2477 |  | 17364
53 | EA220SIU0D1-600-S1 | 1 Poste autosoportable de acero (29/2000) de suspensión (2°) Tipo SCU2-29 | Und | 0 | 11681.356 |  | 3108
54 | EA220SIU0D1-600-S2 | 1 Poste autosoportable de acero (26/8300) de suspensión (25°) Tipo SCU21-26 | Und | 0 | 26395.8054 |  | 7023
55 | EA220SIU0D1-600-A1 | 2 Postes autosoportables de acero (26/8150) de ángulo medio (50°) Tipo ACU2-26 | Und | 0 | 52175.2201 |  | 13882
56 | EA220SIU0D1-600-A2 | 2 Postes autosoportables de acero (26/13050) de ángulo mayor y terminal (90°) Tipo ATCU2-26 | Und | 0 | 70847.349 |  | 18850
57 | EA220SIU1S1-400-S1 | 1 Poste autosoportable de acero (25/1000) de suspensión (2°) Tipo SCU1-25 | Und | 0 | 6411.967 |  | 1706
58 | EA220SIU1S1-400-S2 | 1 Poste autosoportable de acero (25/4350) de suspensión (25°) Tipo SCU11-25 | Und | 0 | 16672.6175 |  | 4436
59 | EA220SIU1S1-400-A1 | 1 Poste autosoportable de acero (25/7250) de ángulo medio (50°) Tipo ACU1-25 | Und | 0 | 23238.6822 |  | 6183
60 | EA220SIU1S1-400-A2 | 1 Poste autosoportable de acero (23/1140) de ángulo mayor y terminal (90°) Tipo ACTU1-23 | Und | 0 | 28677.2028 |  | 7630
61 | EA220SIU1S1-500-S1 | 1 Poste autosoportable de acero (25/1100) de suspensión (2°) Tipo SCU1-25 | Und | 0 | 6821.6413 |  | 1815
62 | EA220SIU1S1-500-S2 | 1 Poste autosoportable de acero (25/5050) de suspensión (25°) Tipo SCU11-25 | Und | 0 | 18371.4505 |  | 4888
63 | EA220SIU1S1-500-A1 | 1 Poste autosoportable de acero (25/8500) de ángulo medio (50°) Tipo ACU1-25 | Und | 0 | 25771.8977 |  | 6857
64 | EA220SIU1S1-500-A2 | 1 Poste autosoportable de acero (23/1340) de ángulo mayor y terminal (90°) Tipo ACTU1-23 | Und | 0 | 31853.1185 |  | 8475
65 | EA220SIU1S1-600-S1 | 1 Poste autosoportable de acero (25/1200) de suspensión (2°) Tipo SCU1-25 | Und | 0 | 7220.0402 |  | 1921
66 | EA220SIU1S1-600-S2 | 1 Poste autosoportable de acero (25/5700) de suspensión (25°) Tipo SCU11-25 | Und | 0 | 19874.8425 |  | 5288
67 | EA220SIU1S1-600-A1 | 1 Poste autosoportable de acero (25/9550) de ángulo medio (50°) Tipo ACU1-25 | Und | 0 | 27797.7185 |  | 7396
68 | EA220SIU1S1-600-A2 | 1 Poste autosoportable de acero (23/1515) de ángulo mayor y terminal (90°) Tipo ACTU1-23 | Und | 0 | 34499.0884 |  | 9179
69 | EA220SIU1D1-400-S1 | 1 Poste autosoportable de acero (29/1650) de suspensión (2°) Tipo SCU2-29 | Und | 0 | 10309.5108 |  | 2743
70 | EA220SIU1D1-400-S2 | 1 Poste autosoportable de acero (26/7250) de suspensión (25°) Tipo SCU21-26 | Und | 0 | 24174.5437 |  | 6432
71 | EA220SIU1D1-400-A1 | 2 Postes autosoportables de acero (26/7350) de ángulo medio (50°) Tipo ACU2-26 | Und | 0 | 48785.0711 |  | 12980
72 | EA220SIU1D1-400-A2 | 2 Postes autosoportables de acero (26/1180) de ángulo mayor y terminal (90°) Tipo ATCU2-26 | Und | 0 | 66359.7238 |  | 17656
73 | EA220SIU1D1-500-S1 | 1 Poste autosoportable de acero (29/1850) de suspensión (2°) Tipo SCU2-29 | Und | 0 | 11106.3086 |  | 2955
74 | EA220SIU1D1-500-S2 | 1 Poste autosoportable de acero (26/8550) de suspensión (25°) Tipo SCU21-26 | Und | 0 | 26910.7172 |  | 7160
75 | EA220SIU1D1-500-A1 | 2 Postes autosoportables de acero (26/8550) de ángulo medio (50°) Tipo ACU2-26 | Und | 0 | 53821.4344 |  | 14320
76 | EA220SIU1D1-500-A2 | 2 Postes autosoportables de acero (26/1385) de ángulo mayor y terminal (90°) Tipo ATCU2-26 | Und | 0 | 73643.6582 |  | 19594
77 | EA220SIU1D1-600-S1 | 1 Poste autosoportable de acero (29/2000) de suspensión (2°) Tipo SCU2-29 | Und | 0 | 11681.356 |  | 3108
78 | EA220SIU1D1-600-S2 | 1 Poste autosoportable de acero (26/9800) de suspensión (25°) Tipo SCU21-26 | Und | 0 | 29406.3479 |  | 7824
79 | EA220SIU1D1-600-A1 | 2 Postes autosoportables de acero (26/9750) de ángulo medio (50°) Tipo ACU2-26 | Und | 0 | 58617.2549 |  | 15596
80 | EA220SIU1D1-600-A2 | 2 Postes autosoportables de acero (26/15800) de ángulo mayor y terminal (90°) Tipo ATCU2-26 | Und | 0 | 80228.5152 |  | 21346
81 | EA220SEU0S1-400-S1 | 1 Poste autosoportable de acero (25/850) de suspensión (2°) Tipo SCU1-25 | Und | 0 | 5769.2669 |  | 1535
82 | EA220SEU0S1-400-S2 | 1 Poste autosoportable de acero (25/4050) de suspensión (25°) Tipo SCU11-25 | Und | 0 | 15917.163 |  | 4235
83 | EA220SEU0S1-400-A1 | 1 Poste autosoportable de acero (25/6850) de ángulo medio (50°) Tipo ACU1-25 | Und | 0 | 22396.7826 |  | 5959
84 | EA220SEU0S1-400-A2 | 1 Poste autosoportable de acero (23/1085) de ángulo mayor y terminal (90°) Tipo ACTU1-23 | Und | 0 | 27771.4091 |  | 7389
85 | EA220SEU0S1-500-S1 | 1 Poste autosoportable de acero (25/950) de suspensión (2°) Tipo SCU1-25 | Und | 0 | 6201.4921 |  | 1650
86 | EA220SEU0S1-500-S2 | 1 Poste autosoportable de acero (25/4750) de suspensión (25°) Tipo SCU11-25 | Und | 0 | 17653.5808 |  | 4697
87 | EA220SEU0S1-500-A1 | 1 Poste autosoportable de acero (25/8100) de ángulo medio (50°) Tipo ACU1-25 | Und | 0 | 24975.1 |  | 6645
88 | EA220SEU0S1-500-A2 | 1 Poste autosoportable de acero (23/1285) de ángulo mayor y terminal (90°) Tipo ACTU1-23 | Und | 0 | 30999.9435 |  | 8248
89 | EA220SEU0S1-600-S1 | 1 Poste autosoportable de acero (25/1000) de suspensión (2°) Tipo SCU1-25 | Und | 0 | 6411.967 |  | 1706
90 | EA220SEU0S1-600-S2 | 1 Poste autosoportable de acero (25/5450) de suspensión (25°) Tipo SCU11-25 | Und | 0 | 19303.5536 |  | 5136
91 | EA220SEU0S1-600-A1 | 1 Poste autosoportable de acero (25/9250) de ángulo medio (50°) Tipo ACU1-25 | Und | 0 | 27226.4295 |  | 7244
92 | EA220SEU0S1-600-A2 | 1 Poste autosoportable de acero (23/1475) de ángulo mayor y terminal (90°) Tipo ACTU1-23 | Und | 0 | 33905.2486 |  | 9021
93 | EA220SEU0D1-400-S1 | 1 Poste autosoportable de acero (29/1350) de suspensión (2°) Tipo SCU2-29 | Und | 0 | 9050.42 |  | 2408
94 | EA220SEU0D1-400-S2 | 1 Poste autosoportable de acero (26/6750) de suspensión (25°) Tipo SCU21-26 | Und | 0 | 23077.0675 |  | 6140
95 | EA220SEU0D1-400-A1 | 2 Postes autosoportables de acero (26/6900) de ángulo medio (50°) Tipo ACU2-26 | Und | 0 | 46823.1445 |  | 12458
96 | EA220SEU0D1-400-A2 | 2 Postes autosoportables de acero (26/1120) de ángulo mayor y terminal (90°) Tipo ATCU2-26 | Und | 0 | 64149.7376 |  | 17068
97 | EA220SEU0D1-500-S1 | 1 Poste autosoportable de acero (29/1550) de suspensión (2°) Tipo SCU2-29 | Und | 0 | 9899.8365 |  | 2634
98 | EA220SEU0D1-500-S2 | 1 Poste autosoportable de acero (26/8050) de suspensión (25°) Tipo SCU21-26 | Und | 0 | 25877.1352 |  | 6885
99 | EA220SEU0D1-500-A1 | 2 Postes autosoportables de acero (26/8150) de ángulo medio (50°) Tipo ACU2-26 | Und | 0 | 52175.2201 |  | 13882
100 | EA220SEU0D1-500-A2 | 2 Postes autosoportables de acero (26/1330) de ángulo mayor y terminal (90°) Tipo ATCU2-26 | Und | 0 | 71726.8334 |  | 19084
101 | EA220SEU0D1-600-S1 | 1 Poste autosoportable de acero (29/1700) de suspensión (2°) Tipo SCU2-29 | Und | 0 | 10512.4687 |  | 2797
102 | EA220SEU0D1-600-S2 | 1 Poste autosoportable de acero (26/9350) de suspensión (25°) Tipo SCU21-26 | Und | 0 | 28523.1051 |  | 7589
103 | EA220SEU0D1-600-A1 | 2 Postes autosoportables de acero (26/9350) de ángulo medio (50°) Tipo ACU2-26 | Und | 0 | 57046.2103 |  | 15178
104 | EA220SEU0D1-600-A2 | 2 Postes autosoportables de acero (26/15250) de ángulo mayor y terminal (90°) Tipo ATCU2-26 | Und | 0 | 78401.8939 |  | 20860
105 | EC138COU0S0-240-S1 | 1 Poste de concreto (21/500) de suspensión (2°) Tipo SU1-21 | Und | 1 | 2675.3353 |  | 4812.5
106 | EA138COU0S0-240-S2 | 1 Poste autosoportable de acero (21/1950) de suspensión (25°) Tipo SU11-21 | Und | 0 | 8302.4824 |  | 2209
107 | EA138COU0S0-240-A1 | 1 Poste autosoportable de acero (21/3250) de ángulo medio (50°) Tipo AU1-21 | Und | 0 | 11572.3601 |  | 3079
108 | EA138COU0S0-240-A2 | 1 Poste autosoportable de acero (19/5250) de ángulo mayor y terminal (90°) Tipo ATU1-19 | Und | 0 | 14289.7412 |  | 3802
109 | EC138COU0S0-300-S1 | 1 Poste de concreto (21/600) de suspensión (2°) Tipo SU1-21 | Und | 1 | 2636.1078 |  | 4774
110 | EA138COU0S0-300-S2 | 1 Poste autosoportable de acero (21/2300) de suspensión (25°) Tipo SU11-21 | Und | 0 | 9245.8609 |  | 2460
111 | EA138COU0S0-300-A1 | 1 Poste autosoportable de acero (21/3900) de ángulo medio (50°) Tipo AU1-21 | Und | 0 | 13030.6503 |  | 3467
112 | EA138COU0S0-300-A2 | 1 Poste autosoportable de acero (19/6350) de ángulo mayor y terminal (90°) Tipo ATU1-19 | Und | 0 | 16168.9812 |  | 4302
113 | EC138COU0S0-400-S1 | 1 Poste de concreto (21/500) de suspensión (0°) Tipo SU1-21 | Und | 1 | 2675.3353 |  | 4812.5
114 | EA138COU0S0-400-S2 | 1 Poste autosoportable de acero (21/2950) de suspensión (25°) Tipo SU11-21 | Und | 0 | 10865.7658 |  | 2891
115 | EA138COU0S0-400-A1 | 1 Poste autosoportable de acero (21/5050) de ángulo medio (50°) Tipo AU1-21 | Und | 0 | 15413.5267 |  | 4101
116 | EA138COU0S0-400-A2 | 1 Poste autosoportable de acero (19/8300) de ángulo mayor y terminal (90°) Tipo ATU1-19 | Und | 0 | 19243.4179 |  | 5120
117 | EA138COU0D0-240-S1 | 1 Poste autosoportable de acero (21/800) de suspensión (2°) Tipo SU2-21 | Und | 0 | 4652.9983 |  | 1238
118 | EA138COU0D0-240-S2 | 1 Poste autosoportable de acero (21/3550) de suspensión (25°) Tipo SU21-21 | Und | 0 | 12256.4035 |  | 3261
119 | EA138COU0D0-240-A1 | 2 Postes autosoportables de acero (21/3250) de ángulo medio (50°) Tipo AU2-21 | Und | 0 | 23144.7202 |  | 6158
120 | EA138COU0D0-240-A2 | 2 Postes autosoportables de acero (19/5250) de ángulo mayor y terminal (90°) Tipo ATU2-19 | Und | 0 | 28579.4823 |  | 7604
121 | EA138COU0D0-300-S1 | 1 Poste autosoportable de acero (21/900) de suspensión (2°) Tipo SU2-21 | Und | 0 | 5025.0878 |  | 1337
122 | EA138COU0D0-300-S2 | 1 Poste autosoportable de acero (21/4250) de suspensión (25°) Tipo SU21-21 | Und | 0 | 13778.5879 |  | 3666
123 | EA138COU0D0-300-A1 | 2 Postes autosoportables de acero (21/3900) de ángulo medio (50°) Tipo AU2-21 | Und | 0 | 26061.3007 |  | 6934
124 | EA138COU0D0-300-A2 | 2 Postes autosoportables de acero (19/6350) de ángulo mayor y terminal (90°) Tipo ATU2-19 | Und | 0 | 32337.9624 |  | 8604
125 | EA138COU0D0-400-S1 | 1 Poste autosoportable de acero (21/1100) de suspensión (2°) Tipo SU2-21 | Und | 0 | 5724.1651 |  | 1523
126 | EA138COU0D0-400-S2 | 1 Poste autosoportable de acero (21/5450) de suspensión (25°) Tipo SU21-21 | Und | 0 | 16195.2906 |  | 4309
127 | EA138COU0D0-400-A1 | 2 Postes autosoportables de acero (21/5050) de ángulo medio (50°) Tipo AU2-21 | Und | 0 | 30827.0534 |  | 8202
128 | EA138COU0D0-400-A2 | 2 Postes autosoportables de acero (19/8300) de ángulo mayor y terminal (90°) Tipo ATU2-19 | Und | 0 | 38486.8358 |  | 10240
129 | EC138SIU0S1-240-S1 | 1 Poste de concreto (25/700) de suspensión (2°) Tipo SU1-25 | Und | 1 | 3859.8021 |  | 5975
130 | EA138SIU0S1-240-S2 | 1 Poste autosoportable de acero (25/2350) de suspensión (25°) Tipo SU11-25 | Und | 0 | 11173.9612 |  | 2973
131 | EA138SIU0S1-240-A1 | 1 Poste autosoportable de acero (25/3900) de ángulo medio (50°) Tipo AU1-25 | Und | 0 | 15530.0396 |  | 4132
132 | EA138SIU0S1-240-A2 | 1 Poste autosoportable de acero (25/6100) de ángulo mayor y terminal (90°) Tipo ATU1-25 | Und | 0 | 20773.1193 |  | 5527
133 | EC138SIU0S1-300-S1 | 1 Poste de concreto (25/800) de suspensión (2°) Tipo SU1-25 | Und | 1 | 4029.9578 |  | 6142
134 | EA138SIU0S1-300-S2 | 1 Poste autosoportable de acero (25/2650) de suspensión (25°) Tipo SU11-25 | Und | 0 | 12083.5134 |  | 3215
135 | EA138SIU0S1-300-A1 | 1 Poste autosoportable de acero (25/4400) de ángulo medio (50°) Tipo AU1-25 | Und | 0 | 16796.6474 |  | 4469
136 | EA138SIU0S1-300-A2 | 1 Poste autosoportable de acero (25/7000) de ángulo mayor y terminal (90°) Tipo ATU1-25 | Und | 0 | 22716.2534 |  | 6044
137 | EC138SIU0S1-400-S1 | 1 Poste de concreto (25/900) de suspensión (2°) Tipo SU1-25 | Und | 1 | 4151.2064 |  | 6261
138 | EA138SIU0S1-400-S2 | 1 Poste autosoportable de acero (25/3200) de suspensión (25°) Tipo SU11-25 | Und | 0 | 13658.3165 |  | 3634
139 | EA138SIU0S1-400-A1 | 1 Poste autosoportable de acero (25/5350) de ángulo medio (50°) Tipo AU1-25 | Und | 0 | 19074.2863 |  | 5075
140 | EA138SIU0S1-400-A2 | 1 Poste autosoportable de acero (25/8500) de ángulo mayor y terminal (90°) Tipo ATU1-25 | Und | 0 | 25771.8977 |  | 6857
141 | EA138SIU0D1-240-S1 | 1 Poste autosoportable de acero (25/1100) de suspensión (2°) Tipo SU2-25 | Und | 0 | 6821.6413 |  | 1815
142 | EA138SIU0D1-240-S2 | 1 Poste autosoportable de acero (25/3850) de suspensión (25°) Tipo SU21-25 | Und | 0 | 15402.2513 |  | 4098
143 | EA138SIU0D1-240-A1 | 2 Postes autosoportables de acero (25/3900) de ángulo medio (50°) Tipo AU2-25 | Und | 0 | 31060.0792 |  | 8264
144 | EA138SIU0D1-240-A2 | 2 Postes autosoportables de acero (25/6100) de ángulo mayor y terminal (90°) Tipo ATU2-25 | Und | 0 | 41546.2385 |  | 11054
145 | EA138SIU0D1-300-S1 | 1 Poste autosoportable de acero (25/1200) de suspensión (2°) Tipo SU2-25 | Und | 0 | 7220.0402 |  | 1921
146 | EA138SIU0D1-300-S2 | 1 Poste autosoportable de acero (25/4450) de suspensión (25°) Tipo SU21-25 | Und | 0 | 16920.6772 |  | 4502
147 | EA138SIU0D1-300-A1 | 2 Postes autosoportables de acero (25/4400) de ángulo medio (50°) Tipo AU2-25 | Und | 0 | 33593.2947 |  | 8938
148 | EA138SIU0D1-300-A2 | 2 Postes autosoportables de acero (25/7000) de ángulo mayor y terminal (90°) Tipo ATU2-25 | Und | 0 | 45432.5069 |  | 12088
149 | EA138SIU0D1-400-S1 | 1 Poste autosoportable de acero (25/1400) de suspensión (2°) Tipo SU2-25 | Und | 0 | 7979.2532 |  | 2123
150 | EA138SIU0D1-400-S2 | 1 Poste autosoportable de acero (25/5450) de suspensión (25°) Tipo SU21-25 | Und | 0 | 19303.5536 |  | 5136
151 | EA138SIU0D1-400-A1 | 2 Postes autosoportables de acero (25/5350) de ángulo medio (50°) Tipo AU2-25 | Und | 0 | 38148.5725 |  | 10150
152 | EA138SIU0D1-400-A2 | 2 Postes autosoportables de acero (25/8500) de ángulo mayor y terminal (90°) Tipo ATU2-25 | Und | 0 | 51543.7955 |  | 13714
153 | EC138SEU0S1-240-S1 | 1 Poste de concreto (25/600) de suspensión (2°) Tipo SU1-25 | Und | 1 | 3891.3879 |  | 6006
154 | EA138SEU0S1-240-S2 | 1 Poste autosoportable de acero (25/2450) de suspensión (25°) Tipo SU11-25 | Und | 0 | 11482.1566 |  | 3055
155 | EA138SEU0S1-240-A1 | 1 Poste autosoportable de acero (25/4200) de ángulo medio (50°) Tipo AU1-25 | Und | 0 | 16296.7695 |  | 4336
156 | EA138SEU0S1-240-A2 | 1 Poste autosoportable de acero (25/6750) de ángulo mayor y terminal (90°) Tipo ATU1-25 | Und | 0 | 22186.3078 |  | 5903
157 | EC138SEU0S1-300-S1 | 1 Poste de concreto (25/700) de suspensión (2°) Tipo SU1-25 | Und | 1 | 3859.8021 |  | 5975
158 | EA138SEU0S1-300-S2 | 1 Poste autosoportable de acero (25/2800) de suspensión (25°) Tipo SU11-25 | Und | 0 | 12523.2555 |  | 3332
159 | EA138SEU0S1-300-A1 | 1 Poste autosoportable de acero (25/4850) de ángulo medio (50°) Tipo AU1-25 | Und | 0 | 17894.1235 |  | 4761
160 | EA138SEU0S1-300-A2 | 1 Poste autosoportable de acero (25/7800) de ángulo mayor y terminal (90°) Tipo ATU1-25 | Und | 0 | 24369.9847 |  | 6484
161 | EC138SEU0S1-400-S1 | 1 Poste de concreto (25/800) de suspensión (2°) Tipo SU1-25 | Und | 1 | 4029.9578 |  | 6142
162 | EA138SEU0S1-400-S2 | 1 Poste autosoportable de acero (25/3450) de suspensión (25°) Tipo SU11-25 | Und | 0 | 14342.3599 |  | 3816
163 | EA138SEU0S1-400-A1 | 1 Poste autosoportable de acero (25/6000) de ángulo medio (50°) Tipo AU1-25 | Und | 0 | 20551.3689 |  | 5468
164 | EA138SEU0S1-400-A2 | 1 Poste autosoportable de acero (25/9700) de ángulo mayor y terminal (90°) Tipo ATU1-25 | Und | 0 | 28079.6045 |  | 7471
165 | EA138SEU0D1-240-S1 | 1 Poste autosoportable de acero (25/900) de suspensión (2°) Tipo SU2-25 | Und | 0 | 5987.2587 |  | 1593
166 | EA138SEU0D1-240-S2 | 1 Poste autosoportable de acero (25/4050) de suspensión (25°) Tipo SU21-25 | Und | 0 | 15917.163 |  | 4235
167 | EA138SEU0D1-240-A1 | 2 Postes autosoportables de acero (25/4200) de ángulo medio (50°) Tipo AU2-25 | Und | 0 | 32593.539 |  | 8672
168 | EA138SEU0D1-240-A2 | 2 Postes autosoportables de acero (25/6750) de ángulo mayor y terminal (90°) Tipo ATU2-25 | Und | 0 | 44372.6155 |  | 11806
169 | EA138SEU0D1-300-S1 | 1 Poste autosoportable de acero (25/1000) de suspensión (2°) Tipo SU2-25 | Und | 0 | 6411.967 |  | 1706
170 | EA138SEU0D1-300-S2 | 1 Poste autosoportable de acero (25/4750) de suspensión (25°) Tipo SU21-25 | Und | 0 | 17653.5808 |  | 4697
171 | EA138SEU0D1-300-A1 | 2 Postes autosoportables de acero (25/4850) de ángulo medio (50°) Tipo AU2-25 | Und | 0 | 35788.2471 |  | 9522
172 | EA138SEU0D1-300-A2 | 2 Postes autosoportables de acero (25/7800) de ángulo mayor y terminal (90°) Tipo ATU2-25 | Und | 0 | 48739.9693 |  | 12968
173 | EA138SEU0D1-400-S1 | 1 Poste autosoportable de acero (25/1150) de suspensión (2°) Tipo SU2-25 | Und | 0 | 7020.8407 |  | 1868
174 | EA138SEU0D1-400-S2 | 1 Poste autosoportable de acero (25/5950) de suspensión (25°) Tipo SU21-25 | Und | 0 | 20438.6145 |  | 5438
175 | EA138SEU0D1-400-A1 | 2 Postes autosoportables de acero (25/6000) de ángulo medio (50°) Tipo AU2-25 | Und | 0 | 41102.7379 |  | 10936
176 | EA138SEU0D1-400-A2 | 2 Postes autosoportables de acero (25/9700) de ángulo mayor y terminal (90°) Tipo ATU2-25 | Und | 0 | 56159.209 |  | 14942
177 | EC060COU0S0-070-S1 | 1 Poste de concreto (18/300) de suspensión (2°) Tipo SU1-18 | Und | 1 | 1478.8966 |  | 3638.25
178 | EA060COU0S0-070-S2 | 1 Poste autosoportable de acero (17/850) de suspensión (25°) Tipo SU11-17 | Und | 0 | 3912.5777 |  | 1041
179 | EA060COU0S0-070-A1 | 1 Poste autosoportable de acero (18/1400) de ángulo medio (50°) Tipo AU1-18 | Und | 0 | 5731.6821 |  | 1525
180 | EA060COU0S0-070-A2 | 1 Poste autosoportable de acero (17/2150) de ángulo mayor y terminal (90°) Tipo ATU1-17 | Und | 0 | 7148.6291 |  | 1902
181 | EC060COU0S0-120-S1 | 1 Poste de concreto (18/400) de suspensión (2°) Tipo SU1-18 | Und | 1 | 1537.7378 |  | 3696
182 | EA060COU0S0-120-S2 | 1 Poste autosoportable de acero (17/1300) de suspensión (25°) Tipo SU11-17 | Und | 0 | 5156.6346 |  | 1372
183 | EA060COU0S0-120-A1 | 1 Poste autosoportable de acero (18/2150) de ángulo medio (50°) Tipo AU1-18 | Und | 0 | 7573.3373 |  | 2015
184 | EA060COU0S0-120-A2 | 1 Poste autosoportable de acero (17/3400) de ángulo mayor y terminal (90°) Tipo ATU1-17 | Und | 0 | 9629.2259 |  | 2562
185 | EC060COU0S09150-S1 | 1 Poste de concreto (23/1600) de suspensión (2°) Tipo SU1-23 | Und | 1 | 4300.9841 |  | 6408
186 | EA060COU0S09150-S2 | 1 Poste autosoportable de acero (19/2700) de suspensión (25°) Tipo SU11-19 | Und | 0 | 9275.9288 |  | 2468
187 | EA060COU0S09150-A1 | 1 Poste autosoportable de acero (22/4300) de ángulo medio (50°) Tipo AU1-22 | Und | 0 | 14477.6652 |  | 3852
188 | EA060COU0S09150-A2 | 1 Poste autosoportable de acero (22/6250) de ángulo mayor y terminal (90°) Tipo ATU1-22 | Und | 0 | 18514.2727 |  | 4926
189 | EC060COU0S0-240-S1 | 1 Poste de concreto (18/600) de suspensión (2°) Tipo SU1-18 | Und | 1 | 1694.6478 |  | 3850
190 | EA060COU0S0-240-S2 | 1 Poste autosoportable de acero (17/2300) de suspensión (25°) Tipo SU11-17 | Und | 0 | 7468.0999 |  | 1987
191 | EA060COU0S0-240-A1 | 1 Poste autosoportable de acero (18/3950) de ángulo medio (50°) Tipo AU1-18 | Und | 0 | 11245.3723 |  | 2992
192 | EA060COU0S0-240-A2 | 1 Poste autosoportable de acero (18/6300) de ángulo mayor y terminal (90°) Tipo ATU1-18 | Und | 0 | 15233.1197 |  | 4053
193 | EC060COU0S0-300-S1 | 1 Poste de concreto (18/600) de suspensión (2°) Tipo SU1-18 | Und | 1 | 1694.6478 |  | 3850
194 | EA060COU0S0-300-S2 | 1 Poste autosoportable de acero (17/2700) de suspensión (25°) Tipo SU11-17 | Und | 0 | 8291.207 |  | 2206
195 | EA060COU0S0-300-A1 | 1 Poste autosoportable de acero (18/4700) de ángulo medio (50°) Tipo AU1-18 | Und | 0 | 12590.9082 |  | 3350
196 | EA060COU0S0-300-A2 | 1 Poste autosoportable de acero (18/7600) de ángulo mayor y terminal (90°) Tipo ATU1-18 | Und | 0 | 17210.0802 |  | 4579
197 | EC060COU0S0-400-S1 | 1 Poste de concreto (18/700) de suspensión (2°) Tipo SU1-18 | Und | 1 | 1748.6493 |  | 3903
198 | EA060COU0S0-400-S2 | 1 Poste autosoportable de acero (17/3500) de suspensión (25°) Tipo SU11-17 | Und | 0 | 9813.3914 |  | 2611
199 | EA060COU0S0-400-A1 | 1 Poste autosoportable de acero (18/6100) de ángulo medio (50°) Tipo AU1-18 | Und | 0 | 14917.4073 |  | 3969
200 | EA060COU0S0-400-A2 | 1 Poste autosoportable de acero (18/9900) de ángulo mayor y terminal (90°) Tipo ATU1-18 | Und | 0 | 20434.8561 |  | 5437
201 | EC060COU0D0-070-S1 | 1 Poste de concreto (18/500) de suspensión (2°) Tipo SU2-18 | Und | 1 | 1663.2658 |  | 3819.2
202 | EA060COU0D0-070-S2 | 1 Poste autosoportable de acero (18/1550) de suspensión (25°) Tipo SU21-18 | Und | 0 | 6122.564 |  | 1629
203 | EA060COU0D0-070-A1 | 2 Postes autosoportables de acero (18/1400) de ángulo medio (50°) Tipo AU2-18 | Und | 0 | 11463.3642 |  | 3050
204 | EA060COU0D0-070-A2 | 2 Postes autosoportables de acero (17/2150) de ángulo mayor y terminal (90°) Tipo ATU2-17 | Und | 0 | 14297.2581 |  | 3804
205 | EC060COU0D0-120-S1 | 1 Poste de concreto (18/700) de suspensión (2°) Tipo SU2-18 | Und | 1 | 1748.6493 |  | 3903
206 | EA060COU0D0-120-S2 | 1 Poste autosoportable de acero (18/2400) de suspensión (25°) Tipo SU21-18 | Und | 0 | 8133.3508 |  | 2164
207 | EA060COU0D0-120-A1 | 2 Postes autosoportables de acero (18/2150) de ángulo medio (50°) Tipo AU2-18 | Und | 0 | 15146.6746 |  | 4030
208 | EA060COU0D0-120-A2 | 2 Postes autosoportables de acero (17/3400) de ángulo mayor y terminal (90°) Tipo ATU2-17 | Und | 0 | 19258.4518 |  | 5124
209 | EC060COU0D09150-S1 | 1 Poste de concreto (25/3400) de suspensión (2°) Tipo SU2-25 | Und | 1 | 5769.2135 |  | 7849
210 | EA060COU0D09150-S2 | 1 Poste autosoportable de acero (21/5850) de suspensión (25°) Tipo SU21-21 | Und | 0 | 16916.9187 |  | 4501
211 | EA060COU0D09150-A1 | 2 Postes autosoportables de acero (22/4500) de ángulo medio (50°) Tipo AU2-22 | Und | 0 | 29782.1959 |  | 7924
212 | EA060COU0D09150-A2 | 2 Postes autosoportables de acero (22/6550) de ángulo mayor y terminal (90°) Tipo ATU2-22 | Und | 0 | 38080.9199 |  | 10132
213 | EC060COU0D0-240-S1 | 1 Poste de concreto (18/1000) de suspensión (2°) Tipo SU2-18 | Und | 1 | 1972.8472 |  | 4123.04
214 | EA060COU0D0-240-S2 | 1 Poste autosoportable de acero (18/4300) de suspensión (25°) Tipo SU21-18 | Und | 0 | 11884.3139 |  | 3162
215 | EA060COU0D0-240-A1 | 2 Postes autosoportables de acero (18/3950) de ángulo medio (50°) Tipo AU2-18 | Und | 0 | 22490.7446 |  | 5984
216 | EA060COU0D0-240-A2 | 2 Postes autosoportables de acero (18/6300) de ángulo mayor y terminal (90°) Tipo ATU2-18 | Und | 0 | 30466.2393 |  | 8106
217 | EC060COU0D0-300-S1 | 1 Poste de concreto (19/1100) de suspensión (2°) Tipo SU2-19 | Und | 1 | 2375.7028 |  | 4518.4243
218 | EA060COU0D0-300-S2 | 1 Poste autosoportable de acero (18/5100) de suspensión (25°) Tipo SU21-18 | Und | 0 | 13278.71 |  | 3533
219 | EA060COU0D0-300-A1 | 2 Postes autosoportables de acero (18/4700) de ángulo medio (50°) Tipo AU2-18 | Und | 0 | 25181.8164 |  | 6700
220 | EA060COU0D0-300-A2 | 2 Postes autosoportables de acero (18/7600) de ángulo mayor y terminal (90°) Tipo ATU2-18 | Und | 0 | 34420.1603 |  | 9158
221 | EC060COU0D0-400-S1 | 1 Poste de concreto (18/1300) de suspensión (2°) Tipo SU2-18 | Und | 1 | 2181.7719 |  | 4328.09
222 | EA060COU0D0-400-S2 | 1 Poste autosoportable de acero (18/6600) de suspensión (25°) Tipo SU21-18 | Und | 0 | 15699.1712 |  | 4177
223 | EA060COU0D0-400-A1 | 2 Postes autosoportables de acero (18/6100) de ángulo medio (50°) Tipo AU2-18 | Und | 0 | 29834.8147 |  | 7938
224 | EA060COU0D0-400-A2 | 2 Postes autosoportables de acero (18/9900) de ángulo mayor y terminal (90°) Tipo ATU2-18 | Und | 0 | 40869.7121 |  | 10874
225 | EC060COU0D0-500-S1 | 1 Poste de concreto (18/1400) de suspensión (2°) Tipo SU2-18 | Und | 1 | 2252.8896 |  | 4397.8888
226 | EA060COU0D0-500-S2 | 1 Poste autosoportable de acero (18/7950) de suspensión (25°) Tipo SU21-18 | Und | 0 | 17721.2335 |  | 4715
227 | EA060COU0D0-500-A1 | 2 Postes autosoportables de acero (18/7400) de ángulo medio (50°) Tipo AU2-18 | Und | 0 | 33826.3205 |  | 9000
228 | EA060COU0D0-500-A2 | 2 Postes autosoportables de acero (18/1210) de ángulo mayor y terminal (90°) Tipo ATU2-18 | Und | 0 | 46567.5679 |  | 12390
229 | EC060SIU0S1-070-S1 | 1 Poste de concreto (21/500) de suspensión (2°) Tipo SU1-21 | Und | 1 | 2675.3353 |  | 4812.5
230 | EA060SIU0S1-070-S2 | 1 Poste autosoportable de acero (21/1300) de suspensión (25°) Tipo SU11-21 | Und | 0 | 6378.1407 |  | 1697
231 | EA060SIU0S1-070-A1 | 1 Poste autosoportable de acero (21/2150) de ángulo medio (50°) Tipo AU1-21 | Und | 0 | 8847.462 |  | 2354
232 | EA060SIU0S1-070-A2 | 1 Poste autosoportable de acero (21/3300) de ángulo mayor y terminal (90°) Tipo ATU1-21 | Und | 0 | 11688.873 |  | 3110
233 | EC060SIU0S1-120-S1 | 1 Poste de concreto (21/600) de suspensión (2°) Tipo SU1-21 | Und | 1 | 2636.1078 |  | 4774
234 | EA060SIU0S1-120-S2 | 1 Poste autosoportable de acero (21/1650) de suspensión (25°) Tipo SU11-21 | Und | 0 | 7449.3075 |  | 1982
235 | EA060SIU0S1-120-A1 | 1 Poste autosoportable de acero (21/2750) de ángulo medio (50°) Tipo AU1-21 | Und | 0 | 10380.9219 |  | 2762
236 | EA060SIU0S1-120-A2 | 1 Poste autosoportable de acero (21/4300) de ángulo mayor y terminal (90°) Tipo ATU1-21 | Und | 0 | 13883.8253 |  | 3694
237 | EC060SIU0S1-240-S1 | 1 Poste de concreto (21/700) de suspensión (2°) Tipo SU1-21 | Und | 1 | 2910.7004 |  | 5043.5
238 | EA060SIU0S1-240-S2 | 1 Poste autosoportable de acero (21/2400) de suspensión (25°) Tipo SU11-21 | Und | 0 | 9505.1961 |  | 2529
239 | EA060SIU0S1-240-A1 | 1 Poste autosoportable de acero (21/4050) de ángulo medio (50°) Tipo AU1-21 | Und | 0 | 13353.8796 |  | 3553
240 | EA060SIU0S1-240-A2 | 1 Poste autosoportable de acero (21/6400) de ángulo mayor y terminal (90°) Tipo ATU1-21 | Und | 0 | 17976.8101 |  | 4783
241 | EC060SIU0D1-070-S1 | 1 Poste de concreto (21/700) de suspensión (2°) Tipo SU2-21 | Und | 1 | 2910.7004 |  | 5043.5
242 | EA060SIU0D1-070-S2 | 1 Poste autosoportable de acero (21/1950) de suspensión (25°) Tipo SU21-21 | Und | 0 | 8302.4824 |  | 2209
243 | EA060SIU0D1-070-A1 | 2 Postes autosoportables de acero (21/2150) de ángulo medio (50°) Tipo AU2-21 | Und | 0 | 17694.9241 |  | 4708
244 | EA060SIU0D1-070-A2 | 2 Postes autosoportables de acero (21/3300) de ángulo mayor y terminal (90°) Tipo ATU2-21 | Und | 0 | 23377.7459 |  | 6220
245 | EC060SIU0D1-120-S1 | 1 Poste de concreto (21/800) de suspensión (2°) Tipo SU2-21 | Und | 1 | 2782.8289 |  | 4918
246 | EA060SIU0D1-120-S2 | 1 Poste autosoportable de acero (21/2650) de suspensión (25°) Tipo SU21-21 | Und | 0 | 10136.6207 |  | 2697
247 | EA060SIU0D1-120-A1 | 2 Postes autosoportables de acero (21/2750) de ángulo medio (50°) Tipo AU2-21 | Und | 0 | 20761.8438 |  | 5524
248 | EA060SIU0D1-120-A2 | 2 Postes autosoportables de acero (21/4300) de ángulo mayor y terminal (90°) Tipo ATU2-21 | Und | 0 | 27767.6506 |  | 7388
249 | EC060SIU0D1-240-S1 | 1 Poste de concreto (21/1100) de suspensión (2°) Tipo SU2-21 | Und | 1 | 2932.5969 |  | 5064.9905
250 | EA060SIU0D1-240-S2 | 1 Poste autosoportable de acero (21/4050) de suspensión (25°) Tipo SU21-21 | Und | 0 | 13353.8796 |  | 3553
251 | EA060SIU0D1-240-A1 | 2 Postes autosoportables de acero (21/4050) de ángulo medio (50°) Tipo AU2-21 | Und | 0 | 26707.7593 |  | 7106
252 | EA060SIU0D1-240-A2 | 2 Postes autosoportables de acero (21/6400) de ángulo mayor y terminal (90°) Tipo ATU2-21 | Und | 0 | 35953.6202 |  | 9566
253 | EC060SEU0S1-070-S1 | 1 Poste de concreto (21/400) de suspensión (2°) Tipo SU1-21 | Und | 1 | 2557.6528 |  | 4697
254 | EA060SEU0S1-070-S2 | 1 Poste autosoportable de acero (21/1300) de suspensión (25°) Tipo SU11-21 | Und | 0 | 6175.1827 |  | 1643
255 | EA060SEU0S1-070-A1 | 1 Poste autosoportable de acero (21/2150) de ángulo medio (50°) Tipo AU1-21 | Und | 0 | 8565.576 |  | 2279
256 | EA060SEU0S1-070-A2 | 1 Poste autosoportable de acero (21/3450) de ángulo mayor y terminal (90°) Tipo ATU1-21 | Und | 0 | 11647.5297 |  | 3099
257 | EC060SEU0S1-120-S1 | 1 Poste de concreto (21/500) de suspensión (2°) Tipo SU1-21 | Und | 1 | 2675.3353 |  | 4812.5
258 | EA060SEU0S1-120-S2 | 1 Poste autosoportable de acero (21/1650) de suspensión (25°) Tipo SU11-21 | Und | 0 | 7212.5232 |  | 1919
259 | EA060SEU0S1-120-A1 | 1 Poste autosoportable de acero (21/2850) de ángulo medio (50°) Tipo AU1-21 | Und | 0 | 10286.9599 |  | 2737
260 | EA060SEU0S1-120-A2 | 1 Poste autosoportable de acero (21/4550) de ángulo mayor y terminal (90°) Tipo ATU1-21 | Und | 0 | 13940.2025 |  | 3709
261 | EC060SEU0S1-240-S1 | 1 Poste de concreto (21/600) de suspensión (2°) Tipo SU1-21 | Und | 1 | 2636.1078 |  | 4774
262 | EA060SEU0S1-240-S2 | 1 Poste autosoportable de acero (21/2500) de suspensión (25°) Tipo SU11-21 | Und | 0 | 9445.0604 |  | 2513
263 | EA060SEU0S1-240-A1 | 1 Poste autosoportable de acero (21/4350) de ángulo medio (50°) Tipo AU1-21 | Und | 0 | 13541.8036 |  | 3603
264 | EA060SEU0S1-240-A2 | 1 Poste autosoportable de acero (21/7000) de ángulo mayor y terminal (90°) Tipo ATU1-21 | Und | 0 | 18446.6201 |  | 4908
265 | EC060SEU0D1-070-S1 | 1 Poste de concreto (21/500) de suspensión (2°) Tipo SU2-21 | Und | 1 | 2675.3353 |  | 4812.5
266 | EA060SEU0D1-070-S2 | 1 Poste autosoportable de acero (21/1850) de suspensión (25°) Tipo SU21-21 | Und | 0 | 7768.7783 |  | 2067
267 | EA060SEU0D1-070-A1 | 2 Postes autosoportables de acero (21/2150) de ángulo medio (50°) Tipo AU2-21 | Und | 0 | 17131.1521 |  | 4558
268 | EA060SEU0D1-070-A2 | 2 Postes autosoportables de acero (21/3450) de ángulo mayor y terminal (90°) Tipo ATU2-21 | Und | 0 | 23295.0594 |  | 6198
269 | EC060SEU0D1-120-S1 | 1 Poste de concreto (21/700) de suspensión (2°) Tipo SU2-21 | Und | 1 | 2910.7004 |  | 5043.5
270 | EA060SEU0D1-120-S2 | 1 Poste autosoportable de acero (21/2600) de suspensión (25°) Tipo SU21-21 | Und | 0 | 9689.3616 |  | 2578
271 | EA060SEU0D1-120-A1 | 2 Postes autosoportables de acero (21/2850) de ángulo medio (50°) Tipo AU2-21 | Und | 0 | 20573.9198 |  | 5474
272 | EA060SEU0D1-120-A2 | 2 Postes autosoportables de acero (21/4550) de ángulo mayor y terminal (90°) Tipo ATU2-21 | Und | 0 | 27880.405 |  | 7418
273 | EC060SEU0D1-240-S1 | 1 Poste de concreto (21/900) de suspensión (2°) Tipo SU2-21 | Und | 1 | 2820.4601 |  | 4954.9333
274 | EA060SEU0D1-240-S2 | 1 Poste autosoportable de acero (21/4200) de suspensión (25°) Tipo SU21-21 | Und | 0 | 13233.6083 |  | 3521
275 | EA060SEU0D1-240-A1 | 2 Postes autosoportables de acero (21/4350) de ángulo medio (50°) Tipo AU2-21 | Und | 0 | 27083.6073 |  | 7206
276 | EA060SEU0D1-240-A2 | 2 Postes autosoportables de acero (21/7000) de ángulo mayor y terminal (90°) Tipo ATU2-21 | Und | 0 | 36893.2402 |  | 9816
277 | EC033COU0S0-035-S1 | 1 Poste de concreto (15/300) de suspensión (3°) Tipo SU1-15 | Und | 1 | 517.8228 |  | 2695
278 | EA033COU0S0-035-S3 | 1 Poste autosoportable de acero (15/600) de suspensión (30°) Tipo SU11-15 | Und | 0 | 2645.97 |  | 704
279 | EA033COU0S0-035-A2 | 1 Poste autosoportable de acero (15/850) de ángulo mayor (50°) Tipo AU12-15 | Und | 0 | 3318.7379 |  | 883
280 | EA033COU0S0-035-RT | 1 Poste autosoportable de acero (15/1300) de retención y terminal (90°) Tipo RTU1-15 | Und | 0 | 4371.1123 |  | 1163
281 | EC033COU0S0-050-S1 | 1 Poste de concreto (15/300) de suspensión (3°) Tipo SU1-15 | Und | 1 | 517.8228 |  | 2695
282 | EA033COU0S0-050-S3 | 1 Poste autosoportable de acero (15/800) de suspensión (30°) Tipo SU11-15 | Und | 0 | 3187.1911 |  | 848
283 | EA033COU0S0-050-A2 | 1 Poste autosoportable de acero (15/1150) de ángulo mayor (50°) Tipo AU12-15 | Und | 0 | 4036.6076 |  | 1074
284 | EA033COU0S0-050-RT | 1 Poste autosoportable de acero (15/1750) de retención y terminal (90°) Tipo RTU1-15 | Und | 0 | 5303.2154 |  | 1411
285 | EC033COU0S0-070-S1 | 1 Poste de concreto (15/300) de suspensión (3°) Tipo SU1-15 | Und | 1 | 517.8228 |  | 2695
286 | EA033COU0S0-070-S3 | 1 Poste autosoportable de acero (15/950) de suspensión (30°) Tipo SU11-15 | Und | 0 | 3566.7976 |  | 949
287 | EA033COU0S0-070-A2 | 1 Poste autosoportable de acero (15/1400) de ángulo mayor (50°) Tipo AU12-15 | Und | 0 | 4589.1041 |  | 1221
288 | EA033COU0S0-070-RT | 1 Poste autosoportable de acero (15/2150) de retención y terminal (90°) Tipo RTU1-15 | Und | 0 | 6062.4283 |  | 1613
289 | EC033COU0S0-120-S1 | 1 Poste de concreto (15/400) de suspensión (3°) Tipo SU1-15 | Und | 1 | 596.2778 |  | 2772
290 | EA033COU0S0-120-S3 | 1 Poste autosoportable de acero (15/1500) de suspensión (30°) Tipo SU11-15 | Und | 0 | 4799.579 |  | 1277
291 | EA033COU0S0-120-A2 | 1 Poste autosoportable de acero (15/2150) de ángulo mayor (50°) Tipo AU12-15 | Und | 0 | 6062.4283 |  | 1613
292 | EA033COU0S0-120-RT | 1 Poste autosoportable de acero (15/3450) de retención y terminal (90°) Tipo RTU1-15 | Und | 0 | 8246.1052 |  | 2194
293 | EC033COU0S0-150-S1 | 1 Poste de concreto (15/500) de suspensión (3°) Tipo SU1-15 | Und | 1 | 674.7328 |  | 2849
294 | EA033COU0S0-150-S3 | 1 Poste autosoportable de acero (15/1800) de suspensión (30°) Tipo SU11-15 | Und | 0 | 5400.9358 |  | 1437
295 | EA033COU0S0-150-A2 | 1 Poste autosoportable de acero (15/2650) de ángulo mayor (50°) Tipo AU12-15 | Und | 0 | 6945.6711 |  | 1848
296 | EA033COU0S0-150-RT | 1 Poste autosoportable de acero (15/4200) de retención y terminal (90°) Tipo RTU1-15 | Und | 0 | 9369.8908 |  | 2493
297 | EC033COU0D0-035-S1 | 1 Poste de concreto (15/400) de suspensión (3°) Tipo SU2-15 | Und | 1 | 596.2778 |  | 2772
298 | EA033COU0D0-035-S3 | 2 Postes autosoportables de acero (15/600) de suspensión (30°) Tipo SU21-15 | Und | 0 | 5291.9399 |  | 1408
299 | EA033COU0D0-035-A2 | 2 Postes autosoportables de acero (15/850) de ángulo mayor (50°) Tipo AU22-15 | Und | 0 | 6637.4758 |  | 1766
300 | EA033COU0D0-035-RT | 2 Postes autosoportables de acero (15/1300) de retención y terminal (90°) Tipo RTU2-15 | Und | 0 | 8742.2246 |  | 2326
301 | EC033COU0D0-050-S1 | 1 Poste de concreto (15/400) de suspensión (3°) Tipo SU2-15 | Und | 1 | 596.2778 |  | 2772
302 | EA033COU0D0-050-S3 | 2 Postes autosoportables de acero (15/750) de suspensión (30°) Tipo SU21-15 | Und | 0 | 6118.8055 |  | 1628
303 | EA033COU0D0-050-A2 | 2 Postes autosoportables de acero (15/1150) de ángulo mayor (50°) Tipo AU22-15 | Und | 0 | 8073.2152 |  | 2148
304 | EA033COU0D0-050-RT | 2 Postes autosoportables de acero (15/1750) de retención y terminal (90°) Tipo RTU2-15 | Und | 0 | 10606.4307 |  | 2822
305 | EC033COU0D0-070-S1 | 1 Poste de concreto (15/500) de suspensión (3°) Tipo SU2-15 | Und | 1 | 674.7328 |  | 2849
306 | EA033COU0D0-070-S3 | 2 Postes autosoportables de acero (15/950) de suspensión (30°) Tipo SU21-15 | Und | 0 | 7133.5951 |  | 1898
307 | EA033COU0D0-070-A2 | 2 Postes autosoportables de acero (15/1400) de ángulo mayor (50°) Tipo AU22-15 | Und | 0 | 9178.2083 |  | 2442
308 | EA033COU0D0-070-RT | 2 Postes autosoportables de acero (15/2150) de retención y terminal (90°) Tipo RTU2-15 | Und | 0 | 12124.8567 |  | 3226
309 | EC033COU0D0-120-S1 | 1 Poste de concreto (15/700) de suspensión (3°) Tipo SU2-15 | Und | 1 | 831.6428 |  | 3003
310 | EA033COU0D0-120-S3 | 2 Postes autosoportables de acero (15/1450) de suspensión (30°) Tipo SU21-15 | Und | 0 | 9388.6832 |  | 2498
311 | EA033COU0D0-120-A2 | 2 Postes autosoportables de acero (15/2150) de ángulo mayor (50°) Tipo AU22-15 | Und | 0 | 12124.8567 |  | 3226
312 | EA033COU0D0-120-RT | 2 Postes autosoportables de acero (15/3450) de retención y terminal (90°) Tipo RTU2-15 | Und | 0 | 16492.2105 |  | 4388
313 | EC033COU0D0-150-S1 | 1 Poste de concreto (15/800) de suspensión (3°) Tipo SU2-15 | Und | 1 | 910.0978 |  | 3080
314 | EA033COU0D0-150-S3 | 2 Postes autosoportables de acero (15/1700) de suspensión (30°) Tipo SU21-15 | Und | 0 | 10410.9897 |  | 2770
315 | EA033COU0D0-150-A2 | 2 Postes autosoportables de acero (15/2650) de ángulo mayor (50°) Tipo AU22-15 | Und | 0 | 13891.3423 |  | 3696
316 | EA033COU0D0-150-RT | 2 Postes autosoportables de acero (15/4200) de retención y terminal (90°) Tipo RTU2-15 | Und | 0 | 18739.7815 |  | 4986
317 | EC033SIU0S0-035-S1 | 1 Poste de concreto (16/300) de suspensión (3°) Tipo SUS1-16 | Und | 1 | 831.6428 |  | 3003
318 | EA033SIU0S0-035-S3 | 1 Poste autosoportable de acero (16/650) de suspensión (30°) Tipo SUS11-16 | Und | 0 | 2969.1992 |  | 790
319 | EA033SIU0S0-035-A2 | 1 Poste autosoportable de acero (16/900) de ángulo mayor (50°) Tipo AUS1-16 | Und | 0 | 3672.035 |  | 977
320 | EA033SIU0S0-035-RT | 1 Poste autosoportable de acero (16/1350) de retención y terminal (90°) Tipo RTUS1-16 | Und | 0 | 4777.0281 |  | 1271
321 | EC033SIU0S0-050-S1 | 1 Poste de concreto (16/300) de suspensión (3°) Tipo SUS1-16 | Und | 1 | 831.6428 |  | 3003
322 | EA033SIU0S0-050-S3 | 1 Poste autosoportable de acero (16/850) de suspensión (30°) Tipo SUS11-16 | Und | 0 | 3536.7297 |  | 941
323 | EA033SIU0S0-050-A2 | 1 Poste autosoportable de acero (16/1150) de ángulo mayor (50°) Tipo AUS1-16 | Und | 0 | 4303.4597 |  | 1145
324 | EA033SIU0S0-050-RT | 1 Poste autosoportable de acero (16/1750) de retención y terminal (90°) Tipo RTUS1-16 | Und | 0 | 5656.5125 |  | 1505
325 | EC033SIU0S0-070-S1 | 1 Poste de concreto (16/400) de suspensión (3°) Tipo SUS1-16 | Und | 1 | 910.0978 |  | 3080
326 | EA033SIU0S0-070-S3 | 1 Poste autosoportable de acero (16/950) de suspensión (30°) Tipo SUS11-16 | Und | 0 | 3803.5818 |  | 1012
327 | EA033SIU0S0-070-A2 | 1 Poste autosoportable de acero (16/1350) de ángulo mayor (50°) Tipo AUS1-16 | Und | 0 | 4777.0281 |  | 1271
328 | EA033SIU0S0-070-RT | 1 Poste autosoportable de acero (16/2100) de retención y terminal (90°) Tipo RTUS1-16 | Und | 0 | 6366.8652 |  | 1694
329 | EC033SIU0S0-120-S1 | 1 Poste de concreto (16/500) de suspensión (3°) Tipo SUS1-16 | Und | 1 | 988.5528 |  | 3157
330 | EA033SIU0S0-120-S3 | 1 Poste autosoportable de acero (16/1450) de suspensión (30°) Tipo SUS11-16 | Und | 0 | 5002.537 |  | 1331
331 | EA033SIU0S0-120-A2 | 1 Poste autosoportable de acero (16/2050) de ángulo mayor (50°) Tipo AUS1-16 | Und | 0 | 6269.1447 |  | 1668
332 | EA033SIU0S0-120-RT | 1 Poste autosoportable de acero (16/3200) de retención y terminal (90°) Tipo RTUS1-16 | Und | 0 | 8370.1351 |  | 2227
333 | EC033SIU0S0-150-S1 | 1 Poste de concreto (16/500) de suspensión (3°) Tipo SUS1-16 | Und | 1 | 988.5528 |  | 3157
334 | EA033SIU0S0-150-S3 | 1 Poste autosoportable de acero (16/1700) de suspensión (30°) Tipo SUS11-16 | Und | 0 | 5551.275 |  | 1477
335 | EA033SIU0S0-150-A2 | 1 Poste autosoportable de acero (16/2400) de ángulo mayor (50°) Tipo AUS1-16 | Und | 0 | 6945.6711 |  | 1848
336 | EA033SIU0S0-150-RT | 1 Poste autosoportable de acero (16/3800) de retención y terminal (90°) Tipo RTUS1-16 | Und | 0 | 9362.3738 |  | 2491
337 | EC033SIU0S0-185-S1 | 1 Poste de concreto (16/600) de suspensión (3°) Tipo SUS1-16 | Und | 1 | 1067.0078 |  | 3234
338 | EA033SIU0S0-185-S3 | 1 Poste autosoportable de acero (16/1950) de suspensión (30°) Tipo SUS11-16 | Und | 0 | 6066.1868 |  | 1614
339 | EA033SIU0S0-185-A2 | 1 Poste autosoportable de acero (16/2850) de ángulo mayor (50°) Tipo AUS1-16 | Und | 0 | 7765.0198 |  | 2066
340 | EA033SIU0S0-185-RT | 1 Poste autosoportable de acero (16/4450) de retención y terminal (90°) Tipo RTUS1-16 | Und | 0 | 10373.4049 |  | 2760
341 | EC033SIU0S0-300-S1 | 1 Poste de concreto (16/700) de suspensión (3°) Tipo SUS1-16 | Und | 1 | 1145.4628 |  | 3311
342 | EA033SIU0S0-300-S3 | 1 Poste autosoportable de acero (16/2800) de suspensión (30°) Tipo SUS11-16 | Und | 0 | 7674.8163 |  | 2042
343 | EA033SIU0S0-300-A2 | 1 Poste autosoportable de acero (16/4150) de ángulo mayor (50°) Tipo AUS1-16 | Und | 0 | 9911.1119 |  | 2637
344 | EA033SIU0S0-300-RT | 1 Poste autosoportable de acero (16/6600) de retención y terminal (90°) Tipo RTUS1-16 | Und | 0 | 13402.7399 |  | 3566
345 | EC033SIU0D0-035-S1 | 1 Poste de concreto (16/500) de suspensión (3°) Tipo SUS2-16 | Und | 1 | 988.5528 |  | 3157
346 | EA033SIU0D0-035-S3 | 2 Postes autosoportables de acero (16/650) de suspensión (30°) Tipo SUS21-16 | Und | 0 | 5938.3985 |  | 1580
347 | EA033SIU0D0-035-A2 | 2 Postes autosoportables de acero (16/900) de ángulo mayor (50°) Tipo AUS2-16 | Und | 0 | 7344.07 |  | 1954
348 | EA033SIU0D0-035-RT | 2 Postes autosoportables de acero (16/1350) de retención y terminal (90°) Tipo RTUS2-16 | Und | 0 | 9554.0563 |  | 2542
349 | EC033SIU0D0-050-S1 | 1 Poste de concreto (16/500) de suspensión (3°) Tipo SUS2-16 | Und | 1 | 988.5528 |  | 3157
350 | EA033SIU0D0-050-S3 | 2 Postes autosoportables de acero (16/800) de suspensión (30°) Tipo SUS21-16 | Und | 0 | 6802.8489 |  | 1810
351 | EA033SIU0D0-050-A2 | 2 Postes autosoportables de acero (16/1150) de ángulo mayor (50°) Tipo AUS2-16 | Und | 0 | 8606.9193 |  | 2290
352 | EA033SIU0D0-050-RT | 2 Postes autosoportables de acero (16/1750) de retención y terminal (90°) Tipo RTUS2-16 | Und | 0 | 11313.025 |  | 3010
353 | EC033SIU0D0-070-S1 | 1 Poste de concreto (16/600) de suspensión (3°) Tipo SUS2-16 | Und | 1 | 1067.0078 |  | 3234
354 | EA033SIU0D0-070-S3 | 2 Postes autosoportables de acero (16/950) de suspensión (30°) Tipo SUS21-16 | Und | 0 | 7607.1636 |  | 2024
355 | EA033SIU0D0-070-A2 | 2 Postes autosoportables de acero (16/1350) de ángulo mayor (50°) Tipo AUS2-16 | Und | 0 | 9554.0563 |  | 2542
356 | EA033SIU0D0-070-RT | 2 Postes autosoportables de acero (16/2100) de retención y terminal (90°) Tipo RTUS2-16 | Und | 0 | 12733.7304 |  | 3388
357 | EC033SIU0D0-120-S1 | 1 Poste de concreto (16/800) de suspensión (3°) Tipo SUS2-16 | Und | 1 | 1223.9178 |  | 3388
358 | EA033SIU0D0-120-S3 | 2 Postes autosoportables de acero (16/1400) de suspensión (30°) Tipo SUS21-16 | Und | 0 | 9779.5651 |  | 2602
359 | EA033SIU0D0-120-A2 | 2 Postes autosoportables de acero (16/2050) de ángulo mayor (50°) Tipo AUS2-16 | Und | 0 | 12538.2895 |  | 3336
360 | EA033SIU0D0-120-RT | 2 Postes autosoportables de acero (16/3200) de retención y terminal (90°) Tipo RTUS2-16 | Und | 0 | 16740.2702 |  | 4454
361 | EC033SIU0D0-150-S1 | 1 Poste de concreto (16/900) de suspensión (3°) Tipo SUS2-16 | Und | 1 | 1302.3728 |  | 3465
362 | EA033SIU0D0-150-S3 | 2 Postes autosoportables de acero (16/1600) de suspensión (30°) Tipo SUS21-16 | Und | 0 | 10666.5664 |  | 2838
363 | EA033SIU0D0-150-A2 | 2 Postes autosoportables de acero (16/2400) de ángulo mayor (50°) Tipo AUS2-16 | Und | 0 | 13891.3423 |  | 3696
364 | EA033SIU0D0-150-RT | 2 Postes autosoportables de acero (16/3800) de retención y terminal (90°) Tipo RTUS2-16 | Und | 0 | 18724.7476 |  | 4982
365 | EC033SIU0D0-185-S1 | 1 Poste de concreto (16/1000) de suspensión (3°) Tipo SUS2-16 | Und | 1 | 1380.8278 |  | 3542
366 | EA033SIU0D0-185-S3 | 2 Postes autosoportables de acero (16/1900) de suspensión (30°) Tipo SUS21-16 | Und | 0 | 11929.4157 |  | 3174
367 | EA033SIU0D0-185-A2 | 2 Postes autosoportables de acero (16/2850) de ángulo mayor (50°) Tipo AUS2-16 | Und | 0 | 15530.0396 |  | 4132
368 | EA033SIU0D0-185-RT | 2 Postes autosoportables de acero (16/4450) de retención y terminal (90°) Tipo RTUS2-16 | Und | 0 | 20746.8099 |  | 5520
369 | EC033SEU0S0-035-S1 | 1 Poste de concreto (16/300) de suspensión (3°) Tipo SUS1-16 | Und | 1 | 831.6428 |  | 3003
370 | EA033SEU0S0-035-S3 | 1 Poste autosoportable de acero (16/600) de suspensión (30°) Tipo SUS11-16 | Und | 0 | 2818.86 |  | 750
371 | EA033SEU0S0-035-A2 | 1 Poste autosoportable de acero (16/850) de ángulo mayor (50°) Tipo AUS1-16 | Und | 0 | 3536.7297 |  | 941
372 | EA033SEU0S0-035-RT | 1 Poste autosoportable de acero (16/1250) de retención y terminal (90°) Tipo RTUS1-16 | Und | 0 | 4544.0024 |  | 1209
373 | EC033SEU0S0-050-S1 | 1 Poste de concreto (16/300) de suspensión (3°) Tipo SUS1-16 | Und | 1 | 831.6428 |  | 3003
374 | EA033SEU0S0-050-S3 | 1 Poste autosoportable de acero (16/800) de suspensión (30°) Tipo SUS11-16 | Und | 0 | 3401.4244 |  | 905
375 | EA033SEU0S0-050-A2 | 1 Poste autosoportable de acero (16/1100) de ángulo mayor (50°) Tipo AUS1-16 | Und | 0 | 4183.1883 |  | 1113
376 | EA033SEU0S0-050-RT | 1 Poste autosoportable de acero (16/1700) de retención y terminal (90°) Tipo RTUS1-16 | Und | 0 | 5551.275 |  | 1477
377 | EC033SEU0S0-070-S1 | 1 Poste de concreto (16/300) de suspensión (3°) Tipo SUS1-16 | Und | 1 | 831.6428 |  | 3003
378 | EA033SEU0S0-070-S3 | 1 Poste autosoportable de acero (16/950) de suspensión (30°) Tipo SUS11-16 | Und | 0 | 3803.5818 |  | 1012
379 | EA033SEU0S0-070-A2 | 1 Poste autosoportable de acero (16/1350) de ángulo mayor (50°) Tipo AUS1-16 | Und | 0 | 4777.0281 |  | 1271
380 | EA033SEU0S0-070-RT | 1 Poste autosoportable de acero (16/2100) de retención y terminal (90°) Tipo RTUS1-16 | Und | 0 | 6366.8652 |  | 1694
381 | EC033SEU0S0-120-S1 | 1 Poste de concreto (16/400) de suspensión (3°) Tipo SUS1-16 | Und | 1 | 910.0978 |  | 3080
382 | EA033SEU0S0-120-S3 | 1 Poste autosoportable de acero (16/1450) de suspensión (30°) Tipo SUS11-16 | Und | 0 | 5002.537 |  | 1331
383 | EA033SEU0S0-120-A2 | 1 Poste autosoportable de acero (16/2100) de ángulo mayor (50°) Tipo AUS1-16 | Und | 0 | 6366.8652 |  | 1694
384 | EA033SEU0S0-120-RT | 1 Poste autosoportable de acero (16/3350) de retención y terminal (90°) Tipo RTUS1-16 | Und | 0 | 8625.7117 |  | 2295
385 | EC033SEU0S0-150-S1 | 1 Poste de concreto (16/500) de suspensión (3°) Tipo SUS1-16 | Und | 1 | 988.5528 |  | 3157
386 | EA033SEU0S0-150-S3 | 1 Poste autosoportable de acero (16/1750) de suspensión (30°) Tipo SUS11-16 | Und | 0 | 5656.5125 |  | 1505
387 | EA033SEU0S0-150-A2 | 1 Poste autosoportable de acero (16/2550) de ángulo mayor (50°) Tipo AUS1-16 | Und | 0 | 7223.7987 |  | 1922
388 | EA033SEU0S0-150-RT | 1 Poste autosoportable de acero (16/4100) de retención y terminal (90°) Tipo RTUS1-16 | Und | 0 | 9835.9423 |  | 2617
389 | EC033SEU0D0-035-S1 | 1 Poste de concreto (16/400) de suspensión (3°) Tipo SUS2-16 | Und | 1 | 910.0978 |  | 3080
390 | EA033SEU0D0-035-S3 | 2 Postes autosoportables de acero (16/600) de suspensión (30°) Tipo SUS21-16 | Und | 0 | 5637.7201 |  | 1500
391 | EA033SEU0D0-035-A2 | 2 Postes autosoportables de acero (16/850) de ángulo mayor (50°) Tipo AUS2-16 | Und | 0 | 7073.4595 |  | 1882
392 | EA033SEU0D0-035-RT | 2 Postes autosoportables de acero (16/1250) de retención y terminal (90°) Tipo RTUS2-16 | Und | 0 | 9088.0048 |  | 2418
393 | EC033SEU0D0-050-S1 | 1 Poste de concreto (16/500) de suspensión (3°) Tipo SUS2-16 | Und | 1 | 988.5528 |  | 3157
394 | EA033SEU0D0-050-S3 | 2 Postes autosoportables de acero (16/750) de suspensión (30°) Tipo SUS21-16 | Und | 0 | 6517.2044 |  | 1734
395 | EA033SEU0D0-050-A2 | 2 Postes autosoportables de acero (16/1100) de ángulo mayor (50°) Tipo AUS2-16 | Und | 0 | 8366.3766 |  | 2226
396 | EA033SEU0D0-050-RT | 2 Postes autosoportables de acero (16/1700) de retención y terminal (90°) Tipo RTUS2-16 | Und | 0 | 11102.5501 |  | 2954
397 | EC033SEU0D0-070-S1 | 1 Poste de concreto (16/500) de suspensión (3°) Tipo SUS2-16 | Und | 1 | 988.5528 |  | 3157
398 | EA033SEU0D0-070-S3 | 2 Postes autosoportables de acero (16/900) de suspensión (30°) Tipo SUS21-16 | Und | 0 | 7344.07 |  | 1954
399 | EA033SEU0D0-070-A2 | 2 Postes autosoportables de acero (16/1350) de ángulo mayor (50°) Tipo AUS2-16 | Und | 0 | 9554.0563 |  | 2542
400 | EA033SEU0D0-070-RT | 2 Postes autosoportables de acero (16/2100) de retención y terminal (90°) Tipo RTUS2-16 | Und | 0 | 12733.7304 |  | 3388
401 | EC033SEU0D0-120-S1 | 1 Poste de concreto (16/700) de suspensión (3°) Tipo SUS2-16 | Und | 1 | 1145.4628 |  | 3311
402 | EA033SEU0D0-120-S3 | 2 Postes autosoportables de acero (16/1400) de suspensión (30°) Tipo SUS21-16 | Und | 0 | 9779.5651 |  | 2602
403 | EA033SEU0D0-120-A2 | 2 Postes autosoportables de acero (16/2100) de ángulo mayor (50°) Tipo AUS2-16 | Und | 0 | 12733.7304 |  | 3388
404 | EA033SEU0D0-120-RT | 2 Postes autosoportables de acero (16/3350) de retención y terminal (90°) Tipo RTUS2-16 | Und | 0 | 17251.4234 |  | 4590
405 | EC033SEU0D0-150-S1 | 1 Poste de concreto (16/800) de suspensión (3°) Tipo SUS2-16 | Und | 1 | 1223.9178 |  | 3388
406 | EA033SEU0D0-150-S3 | 2 Postes autosoportables de acero (16/1650) de suspensión (30°) Tipo SUS21-16 | Und | 0 | 10884.5582 |  | 2896
407 | EA033SEU0D0-150-A2 | 2 Postes autosoportables de acero (16/2550) de ángulo mayor (50°) Tipo AUS2-16 | Und | 0 | 14447.5973 |  | 3844
408 | EA033SEU0D0-150-RT | 2 Postes autosoportables de acero (16/4100) de retención y terminal (90°) Tipo RTUS2-16 | Und | 0 | 19671.8846 |  | 5234
409 | EC138SER0S1-240-S1 | 1 Poste de concreto (25/600) de suspensión (2°) Tipo SU1-25 | Und | 1 | 3891.3879 |  | 6006
410 | EC138SER0S1-240-S2 | 1 Poste de concreto (25/700) de suspensión (25°) Tipo SU11-25 | Und | 1 | 3859.8021 |  | 5975
411 | EC138SER0S1-240-A1 | 1 Poste de concreto (25/700) de ángulo medio (50°) Tipo AU1-25 | Und | 1 | 3859.8021 |  | 5975
412 | EC138SER0S1-240-A2 | 1 Poste de concreto (25/1000) de ángulo mayor y terminal (90°) Tipo ATU1-25 | Und | 1 | 4272.455 |  | 6380
413 | EC138SER0S1-300-S1 | 1 Poste de concreto (25/700) de suspensión (2°) Tipo SU1-25 | Und | 1 | 3859.8021 |  | 5975
414 | EC138SER0S1-300-S2 | 1 Poste de concreto (25/700) de suspensión (25°) Tipo SU11-25 | Und | 1 | 3859.8021 |  | 5975
415 | EC138SER0S1-300-A1 | 1 Poste de concreto (25/1000) de ángulo medio (50°) Tipo AU1-25 | Und | 1 | 4272.455 |  | 6380
416 | EC138SER0S1-300-A2 | 1 Poste de concreto (25/1000) de ángulo mayor y terminal (90°) Tipo ATU1-25 | Und | 1 | 4272.455 |  | 6380
417 | EC138SER0S1-400-S1 | 1 Poste de concreto (25/700) de suspensión (2°) Tipo SU1-25 | Und | 1 | 3859.8021 |  | 5975
418 | EC138SER0S1-400-S2 | 1 Poste de concreto (25/900) de suspensión (25°) Tipo SU11-25 | Und | 1 | 4151.2064 |  | 6261
419 | EC138SER0S1-400-A1 | 1 Poste de concreto (25/1000) de ángulo medio (50°) Tipo AU1-25 | Und | 1 | 4272.455 |  | 6380
420 | EC138SER0S1-400-A2 | 1 Poste de concreto (25/1100) de ángulo mayor y terminal (90°) Tipo ATU1-25 | Und | 1 | 4496.5394 |  | 6599.9286
421 | EC060SER0S1-070-S1 | 1 Poste de concreto (21/400) de suspensión (2°) Tipo SU1-21 | Und | 1 | 2557.6528 |  | 4697
422 | EC060SER0S1-070-S2 | 1 Poste de concreto (21/600) de suspensión (25°) Tipo SU11-21 | Und | 1 | 2636.1078 |  | 4774
423 | EC060SER0S1-070-A1 | 1 Poste de concreto (21/700) de ángulo medio (50°) Tipo AU1-21 | Und | 1 | 2910.7004 |  | 5043.5
424 | EC060SER0S1-070-A2 | 1 Poste de concreto (21/1100) de ángulo mayor y terminal (90°) Tipo ATU1-21 | Und | 1 | 2932.5969 |  | 5064.9905
425 | EC060SER0S1-120-S1 | 1 Poste de concreto (21/400) de suspensión (2°) Tipo SU1-21 | Und | 1 | 2557.6528 |  | 4697
426 | EC060SER0S1-120-S2 | 1 Poste de concreto (21/1000) de suspensión (25°) Tipo SU11-21 | Und | 1 | 2876.5285 |  | 5009.9619
427 | EC060SER0S1-120-A1 | 1 Poste de concreto (21/700) de ángulo medio (50°) Tipo AU1-21 | Und | 1 | 2910.7004 |  | 5043.5
428 | EC060SER0S1-120-A2 | 1 Poste de concreto (21/1300) de ángulo mayor y terminal (90°) Tipo ATU1-21 | Und | 1 | 3044.7337 |  | 5175.0476
429 | EC060SER0S1-240-S1 | 1 Poste de concreto (21/600) de suspensión (2°) Tipo SU1-21 | Und | 1 | 2636.1078 |  | 4774
430 | EC060SER0S1-240-S2 | 1 Poste de concreto (21/600) de suspensión (25°) Tipo SU11-21 | Und | 1 | 2636.1078 |  | 4774
431 | EC060SER0S1-240-A1 | 1 Poste de concreto (21/800) de ángulo medio (50°) Tipo AU1-21 | Und | 1 | 2782.8289 |  | 4918
432 | EC060SER0S1-240-A2 | 1 Poste de concreto (21/900) de ángulo mayor y terminal (90°) Tipo ATU1-21 | Und | 1 | 2820.4601 |  | 4954.9333
433 | EC060SIU1S1-240-S1 | 1 Poste de concreto (21/600) de suspensión (2°) Tipo SU1-21 | Und | 1 | 2636.1078 |  | 4774
434 | EC060SIU1S1-240-S2 | 1 Poste de concreto (21/800) de suspensión (25°) Tipo SU11-21 | Und | 1 | 2782.8289 |  | 4918
435 | EC060SIU1S1-240-A1 | 1 Poste de concreto (21/1100) de ángulo medio (50°) Tipo AU1-21 | Und | 1 | 2932.5969 |  | 5064.9905
436 | EC060SIU1S1-240-A2 | 1 Poste de concreto (21/1400) de ángulo mayor y terminal (90°) Tipo ATU1-21 | Und | 1 | 3134.0099 |  | 5262.6681
437 | EC060SER0D1-070-S1 | 1 Poste de concreto (21/500) de suspensión (2°) Tipo SU1-21 | Und | 1 | 2675.3353 |  | 4812.5
438 | EC060SER0D1-070-S2 | 1 Poste de concreto (21/700) de suspensión (25°) Tipo SU11-21 | Und | 1 | 2910.7004 |  | 5043.5
439 | EC060SER0D1-070-A1 | 2 Poste de concreto (21/900) de ángulo medio (50°) Tipo AU1-21 | Und | 1 | 2820.4601 |  | 9909.8667
440 | EC060SER0D1-070-A2 | 2 Poste de concreto (21/1100) de ángulo mayor y terminal (90°) Tipo ATU1-21 | Und | 1 | 2932.5969 |  | 10129.981
441 | EC060SER0D1-120-S1 | 1 Poste de concreto (21/700) de suspensión (2°) Tipo SU1-21 | Und | 1 | 2910.7004 |  | 5043.5
442 | EC060SER0D1-120-S2 | 1 Poste de concreto (21/900) de suspensión (25°) Tipo SU11-21 | Und | 1 | 2820.4601 |  | 4954.9333
443 | EC060SER0D1-120-A1 | 2 Poste de concreto (21/900) de ángulo medio (50°) Tipo AU1-21 | Und | 1 | 2820.4601 |  | 9909.8667
444 | EC060SER0D1-120-A2 | 2 Poste de concreto (21/1300) de ángulo mayor y terminal (90°) Tipo ATU1-21 | Und | 1 | 3044.7337 |  | 10350.0952
445 | EC060SER0D1-240-S1 | 1 Poste de concreto (21/900) de suspensión (2°) Tipo SU1-21 | Und | 1 | 2820.4601 |  | 4954.9333
446 | EC060SER0D1-240-S2 | 1 Poste de concreto (21/1000) de suspensión (25°) Tipo SU11-21 | Und | 1 | 2876.5285 |  | 5009.9619
447 | EC060SER0D1-240-A1 | 2 Poste de concreto (21/1000) de ángulo medio (50°) Tipo AU1-21 | Und | 1 | 2876.5285 |  | 10019.9238
448 | EC060SER0D1-240-A2 | 2 Poste de concreto (21/1100) de ángulo mayor y terminal (90°) Tipo ATU1-21 | Und | 1 | 2932.5969 |  | 10129.981
449 | EC033COR0S0-035-S1 | 1 Poste de concreto (15/400) de suspensión (3°) Tipo SU1-15 | Und | 1 | 596.2778 |  | 2772
450 | EC033COR0S0-035-S3 | 1 Poste de concreto (15/400) de suspensión (30°) Tipo SU11-15 | Und | 1 | 596.2778 |  | 2772
451 | EC033COR0S0-035-A2 | 1 Poste de concreto (15/400) de ángulo mayor (50°) Tipo AU12-15 | Und | 1 | 596.2778 |  | 2772
452 | EC033COR0S0-035-RT | 1 Poste de concreto (15/400) de retención y terminal (90°) Tipo RTU1-15 | Und | 1 | 596.2778 |  | 2772
453 | EC033COR0S0-050-S1 | 1 Poste de concreto (15/400) de suspensión (3°) Tipo SU1-15 | Und | 1 | 596.2778 |  | 2772
454 | EC033COR0S0-050-S3 | 1 Poste de concreto (15/500) de suspensión (30°) Tipo SU11-15 | Und | 1 | 674.7328 |  | 2849
455 | EC033COR0S0-050-A2 | 1 Poste de concreto (15/500) de ángulo mayor (50°) Tipo AU12-15 | Und | 1 | 674.7328 |  | 2849
456 | EC033COR0S0-050-RT | 1 Poste de concreto (15/700) de retención y terminal (90°) Tipo RTU1-15 | Und | 1 | 831.6428 |  | 3003
457 | EC033COR0S0-070-S1 | 1 Poste de concreto (15/400) de suspensión (3°) Tipo SU1-15 | Und | 1 | 596.2778 |  | 2772
458 | EC033COR0S0-070-S3 | 1 Poste de concreto (15/600) de suspensión (30°) Tipo SU11-15 | Und | 1 | 753.1878 |  | 2926
459 | EC033COR0S0-070-A2 | 1 Poste de concreto (15/800) de ángulo mayor (50°) Tipo AU12-15 | Und | 1 | 910.0978 |  | 3080
460 | EC033COR0S0-070-RT | 1 Poste de concreto (15/1000) de retención y terminal (90°) Tipo RTU1-15 | Und | 1 | 1088.9141 |  | 3255.5
461 | EC033COR0S0-120-S1 | 1 Poste de concreto (15/400) de suspensión (3°) Tipo SU1-15 | Und | 1 | 596.2778 |  | 2772
462 | EC033COR0S0-120-S3 | 1 Poste de concreto (15/900) de suspensión (30°) Tipo SU11-15 | Und | 1 | 1032.3653 |  | 3200
463 | EC033COR0S0-120-A2 | 1 Poste de concreto (15/1000) de ángulo mayor (50°) Tipo AU12-15 | Und | 1 | 1088.9141 |  | 3255.5
464 | EC033COR0S0-120-RT | 1 Poste de concreto (15/1300) de retención y terminal (90°) Tipo RTU1-15 | Und | 1 | 1351.3316 |  | 3513.0509
465 | EC033COR0S0-150-S1 | 1 Poste de concreto (15/400) de suspensión (3°) Tipo SU1-15 | Und | 1 | 596.2778 |  | 2772
466 | EC033COR0S0-150-S3 | 1 Poste de concreto (15/800) de suspensión (30°) Tipo SU11-15 | Und | 1 | 910.0978 |  | 3080
467 | EC033COR0S0-150-A2 | 1 Poste de concreto (15/1000) de ángulo mayor (50°) Tipo AU12-15 | Und | 1 | 1088.9141 |  | 3255.5
468 | EC033COR0S0-150-RT | 1 Poste de concreto (15/900) de retención y terminal (90°) Tipo RTU1-15 | Und | 1 | 1032.3653 |  | 3200
469 | EC033COR0D0-035-S1 | 1 Poste de concreto (15/400) de suspensión (3°) Tipo SU2-15 | Und | 1 | 596.2778 |  | 2772
470 | EC033COR0D0-035-S3 | 2 Poste de concreto (15/400) de suspensión (30°) Tipo SU21-15 | Und | 1 | 596.2778 |  | 5544
471 | EC033COR0D0-035-A2 | 2 Poste de concreto (15/500) de ángulo mayor (50°) Tipo AU22-15 | Und | 1 | 674.7328 |  | 5698
472 | EC033COR0D0-035-RT | 2 Poste de concreto (15/600) de retención y terminal (90°) Tipo RTU2-15 | Und | 1 | 753.1878 |  | 5852
473 | EC033COR0D0-050-S1 | 1 Poste de concreto (15/500) de suspensión (3°) Tipo SU2-15 | Und | 1 | 674.7328 |  | 2849
474 | EC033COR0D0-050-S3 | 2 Poste de concreto (15/500) de suspensión (30°) Tipo SU21-15 | Und | 1 | 674.7328 |  | 5698
475 | EC033COR0D0-050-A2 | 2 Poste de concreto (15/700) de ángulo mayor (50°) Tipo AU22-15 | Und | 1 | 831.6428 |  | 6006
476 | EC033COR0D0-050-RT | 2 Poste de concreto (15/900) de retención y terminal (90°) Tipo RTU2-15 | Und | 1 | 1032.3653 |  | 6400
477 | EC033COR0D0-070-S1 | 1 Poste de concreto (15/500) de suspensión (3°) Tipo SU2-15 | Und | 1 | 674.7328 |  | 2849
478 | EC033COR0D0-070-S3 | 2 Poste de concreto (15/700) de suspensión (30°) Tipo SU21-15 | Und | 1 | 831.6428 |  | 6006
479 | EC033COR0D0-070-A2 | 2 Poste de concreto (15/800) de ángulo mayor (50°) Tipo AU22-15 | Und | 1 | 910.0978 |  | 6160
480 | EC033COR0D0-070-RT | 2 Poste de concreto (15/1000) de retención y terminal (90°) Tipo RTU2-15 | Und | 1 | 1088.9141 |  | 6511
481 | EC033COR0D0-120-S1 | 1 Poste de concreto (15/700) de suspensión (3°) Tipo SU2-15 | Und | 1 | 831.6428 |  | 3003
482 | EC033COR0D0-120-S3 | 2 Poste de concreto (15/900) de suspensión (30°) Tipo SU21-15 | Und | 1 | 1032.3653 |  | 6400
483 | EC033COR0D0-120-A2 | 2 Poste de concreto (15/1000) de ángulo mayor (50°) Tipo AU22-15 | Und | 1 | 1088.9141 |  | 6511
484 | EC033COR0D0-120-RT | 2 Poste de concreto (15/1300) de retención y terminal (90°) Tipo RTU2-15 | Und | 1 | 1351.3316 |  | 7026.1017
485 | EC033COR0D0-150-S1 | 1 Poste de concreto (15/800) de suspensión (3°) Tipo SU2-15 | Und | 1 | 910.0978 |  | 3080
486 | EC033COR0D0-150-S3 | 2 Poste de concreto (15/600) de suspensión (30°) Tipo SU21-15 | Und | 1 | 753.1878 |  | 5852
487 | EC033COR0D0-150-A2 | 2 Poste de concreto (15/400) de ángulo mayor (50°) Tipo AU22-15 | Und | 1 | 596.2778 |  | 5544
488 | EC033COR0D0-150-RT | 2 Poste de concreto (15/500) de retención y terminal (90°) Tipo RTU2-15 | Und | 1 | 674.7328 |  | 5698
489 | EC033SIR0S0-035-S1 | 1 Poste de concreto (16/400) de suspensión (3°) Tipo SUS1-16 | Und | 1 | 910.0978 |  | 3080
490 | EC033SIR0S0-035-S3 | 1 Poste de concreto (16/400) de suspensión (30°) Tipo SUS11-16 | Und | 1 | 910.0978 |  | 3080
491 | EC033SIR0S0-035-A2 | 1 Poste de concreto (16/400) de ángulo mayor (50°) Tipo AUS1-16 | Und | 1 | 910.0978 |  | 3080
492 | EC033SIR0S0-035-RT | 1 Poste de concreto (16/400) de retención y terminal (90°) Tipo RTUS1-16 | Und | 1 | 910.0978 |  | 3080
493 | EC033SIR0S0-050-S1 | 1 Poste de concreto (16/400) de suspensión (3°) Tipo SUS1-16 | Und | 1 | 910.0978 |  | 3080
494 | EC033SIR0S0-050-S3 | 1 Poste de concreto (16/500) de suspensión (30°) Tipo SUS11-16 | Und | 1 | 988.5528 |  | 3157
495 | EC033SIR0S0-050-A2 | 1 Poste de concreto (16/400) de ángulo mayor (50°) Tipo AUS1-16 | Und | 1 | 910.0978 |  | 3080
496 | EC033SIR0S0-050-RT | 1 Poste de concreto (16/500) de retención y terminal (90°) Tipo RTUS1-16 | Und | 1 | 988.5528 |  | 3157
497 | EC033SIR0S0-070-S1 | 1 Poste de concreto (16/400) de suspensión (3°) Tipo SUS1-16 | Und | 1 | 910.0978 |  | 3080
498 | EC033SIR0S0-070-S3 | 1 Poste de concreto (16/500) de suspensión (30°) Tipo SUS11-16 | Und | 1 | 988.5528 |  | 3157
499 | EC033SIR0S0-070-A2 | 1 Poste de concreto (16/500) de ángulo mayor (50°) Tipo AUS1-16 | Und | 1 | 988.5528 |  | 3157
500 | EC033SIR0S0-070-RT | 1 Poste de concreto (16/600) de retención y terminal (90°) Tipo RTUS1-16 | Und | 1 | 1067.0078 |  | 3234
501 | EC033SIR0S0-120-S1 | 1 Poste de concreto (16/500) de suspensión (3°) Tipo SUS1-16 | Und | 1 | 988.5528 |  | 3157
502 | EC033SIR0S0-120-S3 | 1 Poste de concreto (16/400) de suspensión (30°) Tipo SUS11-16 | Und | 1 | 910.0978 |  | 3080
503 | EC033SIR0S0-120-A2 | 1 Poste de concreto (16/400) de ángulo mayor (50°) Tipo AUS1-16 | Und | 1 | 910.0978 |  | 3080
504 | EC033SIR0S0-120-RT | 1 Poste de concreto (16/600) de retención y terminal (90°) Tipo RTUS1-16 | Und | 1 | 1067.0078 |  | 3234
505 | EC033SIR0S0-150-S1 | 1 Poste de concreto (16/500) de suspensión (3°) Tipo SUS1-16 | Und | 1 | 988.5528 |  | 3157
506 | EC033SIR0S0-150-S3 | 1 Poste de concreto (16/700) de suspensión (30°) Tipo SUS11-16 | Und | 1 | 1145.4628 |  | 3311
507 | EC033SIR0S0-150-A2 | 1 Poste de concreto (16/600) de ángulo mayor (50°) Tipo AUS1-16 | Und | 1 | 1067.0078 |  | 3234
508 | EC033SIR0S0-150-RT | 1 Poste de concreto (16/600) de retención y terminal (90°) Tipo RTUS1-16 | Und | 1 | 1067.0078 |  | 3234
509 | EC033SIR0D0-035-S1 | 1 Poste de concreto (16/400) de suspensión (3°) Tipo SUS2-16 | Und | 1 | 910.0978 |  | 3080
510 | EC033SIR0D0-035-S3 | 2 Poste de concreto (16/400) de suspensión (30°) Tipo SUS21-16 | Und | 1 | 910.0978 |  | 6160
511 | EC033SIR0D0-035-A2 | 2 Poste de concreto (16/400) de ángulo mayor (50°) Tipo AUS2-16 | Und | 1 | 910.0978 |  | 6160
512 | EC033SIR0D0-035-RT | 2 Poste de concreto (16/400) de retención y terminal (90°) Tipo RTUS2-16 | Und | 1 | 910.0978 |  | 6160
513 | EC033SIR0D0-050-S1 | 1 Poste de concreto (16/500) de suspensión (3°) Tipo SUS2-16 | Und | 1 | 988.5528 |  | 3157
514 | EC033SIR0D0-050-S3 | 2 Poste de concreto (16/400) de suspensión (30°) Tipo SUS21-16 | Und | 1 | 910.0978 |  | 6160
515 | EC033SIR0D0-050-A2 | 2 Poste de concreto (16/600) de ángulo mayor (50°) Tipo AUS2-16 | Und | 1 | 1067.0078 |  | 6468
516 | EC033SIR0D0-050-RT | 2 Poste de concreto (16/700) de retención y terminal (90°) Tipo RTUS2-16 | Und | 1 | 1145.4628 |  | 6622
517 | EC033SIR0D0-070-S1 | 1 Poste de concreto (16/600) de suspensión (3°) Tipo SUS2-16 | Und | 1 | 1067.0078 |  | 3234
518 | EC033SIR0D0-070-S3 | 2 Poste de concreto (16/600) de suspensión (30°) Tipo SUS21-16 | Und | 1 | 1067.0078 |  | 6468
519 | EC033SIR0D0-070-A2 | 2 Poste de concreto (16/600) de ángulo mayor (50°) Tipo AUS2-16 | Und | 1 | 1067.0078 |  | 6468
520 | EC033SIR0D0-070-RT | 2 Poste de concreto (16/700) de retención y terminal (90°) Tipo RTUS2-16 | Und | 1 | 1145.4628 |  | 6622
521 | EC033SIR0D0-120-S1 | 1 Poste de concreto (16/800) de suspensión (3°) Tipo SUS2-16 | Und | 1 | 1223.9178 |  | 3388
522 | EC033SIR0D0-120-S3 | 2 Poste de concreto (16/700) de suspensión (30°) Tipo SUS21-16 | Und | 1 | 1145.4628 |  | 6622
523 | EC033SIR0D0-120-A2 | 2 Poste de concreto (16/600) de ángulo mayor (50°) Tipo AUS2-16 | Und | 1 | 1067.0078 |  | 6468
524 | EC033SIR0D0-120-RT | 2 Poste de concreto (16/900) de retención y terminal (90°) Tipo RTUS2-16 | Und | 1 | 1302.3728 |  | 6930
525 | EC033SIR0D0-150-S1 | 1 Poste de concreto (16/900) de suspensión (3°) Tipo SUS2-16 | Und | 1 | 1302.3728 |  | 3465
526 | EC033SIR0D0-150-S3 | 2 Poste de concreto (16/800) de suspensión (30°) Tipo SUS21-16 | Und | 1 | 1223.9178 |  | 6776
527 | EC033SIR0D0-150-A2 | 2 Poste de concreto (16/700) de ángulo mayor (50°) Tipo AUS2-16 | Und | 1 | 1145.4628 |  | 6622
528 | EC033SIR0D0-150-RT | 2 Poste de concreto (16/900) de retención y terminal (90°) Tipo RTUS2-16 | Und | 1 | 1302.3728 |  | 6930
529 | EC033SER0S0-035-S1 | 1 Poste de concreto (16/300) de suspensión (3°) Tipo SUS1-16 | Und | 1 | 831.6428 |  | 3003
530 | EC033SER0S0-035-S3 | 1 Poste de concreto (16/300) de suspensión (30°) Tipo SUS11-16 | Und | 1 | 831.6428 |  | 3003
531 | EC033SER0S0-035-A2 | 1 Poste de concreto (16/400) de ángulo mayor (50°) Tipo AUS1-16 | Und | 1 | 910.0978 |  | 3080
532 | EC033SER0S0-035-RT | 1 Poste de concreto (16/300) de retención y terminal (90°) Tipo RTUS1-16 | Und | 1 | 831.6428 |  | 3003
533 | EC033SER0S0-050-S1 | 1 Poste de concreto (16/300) de suspensión (3°) Tipo SUS1-16 | Und | 1 | 831.6428 |  | 3003
534 | EC033SER0S0-050-S3 | 1 Poste de concreto (16/400) de suspensión (30°) Tipo SUS11-16 | Und | 1 | 910.0978 |  | 3080
535 | EC033SER0S0-050-A2 | 1 Poste de concreto (16/400) de ángulo mayor (50°) Tipo AUS1-16 | Und | 1 | 910.0978 |  | 3080
536 | EC033SER0S0-050-RT | 1 Poste de concreto (16/500) de retención y terminal (90°) Tipo RTUS1-16 | Und | 1 | 988.5528 |  | 3157
537 | EC033SER0S0-070-S1 | 1 Poste de concreto (16/300) de suspensión (3°) Tipo SUS1-16 | Und | 1 | 831.6428 |  | 3003
538 | EC033SER0S0-070-S3 | 1 Poste de concreto (16/500) de suspensión (30°) Tipo SUS11-16 | Und | 1 | 988.5528 |  | 3157
539 | EC033SER0S0-070-A2 | 1 Poste de concreto (16/500) de ángulo mayor (50°) Tipo AUS1-16 | Und | 1 | 988.5528 |  | 3157
540 | EC033SER0S0-070-RT | 1 Poste de concreto (16/600) de retención y terminal (90°) Tipo RTUS1-16 | Und | 1 | 1067.0078 |  | 3234
541 | EC033SER0S0-095-S1 | 1 Poste de concreto (16/300) de suspensión (3°) Tipo SUS1-16 | Und | 1 | 831.6428 |  | 3003
542 | EC033SER0S0-095-S3 | 1 Poste de concreto (16/700) de suspensión (30°) Tipo SUS11-16 | Und | 1 | 1145.4628 |  | 3311
543 | EC033SER0S0-095-A2 | 1 Poste de concreto (16/900) de ángulo mayor (50°) Tipo AUS1-16 | Und | 1 | 1302.3728 |  | 3465
544 | EC033SER0S0-095-RT | 1 Poste de concreto (16/600) de retención y terminal (90°) Tipo RTUS1-16 | Und | 1 | 1067.0078 |  | 3234
545 | EC033SER0S0-120-S1 | 1 Poste de concreto (16/400) de suspensión (3°) Tipo SUS1-16 | Und | 1 | 910.0978 |  | 3080
546 | EC033SER0S0-120-S3 | 1 Poste de concreto (16/500) de suspensión (30°) Tipo SUS11-16 | Und | 1 | 988.5528 |  | 3157
547 | EC033SER0S0-120-A2 | 1 Poste de concreto (16/400) de ángulo mayor (50°) Tipo AUS1-16 | Und | 1 | 910.0978 |  | 3080
548 | EC033SER0S0-120-RT | 1 Poste de concreto (16/800) de retención y terminal (90°) Tipo RTUS1-16 | Und | 1 | 1223.9178 |  | 3388
549 | EC033SER0S0-150-S1 | 1 Poste de concreto (16/400) de suspensión (3°) Tipo SUS1-16 | Und | 1 | 910.0978 |  | 3080
550 | EC033SER0S0-150-S3 | 1 Poste de concreto (16/800) de suspensión (30°) Tipo SUS11-16 | Und | 1 | 1223.9178 |  | 3388
551 | EC033SER0S0-150-A2 | 1 Poste de concreto (16/800) de ángulo mayor (50°) Tipo AUS1-16 | Und | 1 | 1223.9178 |  | 3388
552 | EC033SER0S0-150-RT | 1 Poste de concreto (16/800) de retención y terminal (90°) Tipo RTUS1-16 | Und | 1 | 1223.9178 |  | 3388
553 | EC033SER0D0-035-S1 | 1 Poste de concreto (16/300) de suspensión (3°) Tipo SUS2-16 | Und | 1 | 831.6428 |  | 3003
554 | EC033SER0D0-035-S3 | 2 Poste de concreto (16/300) de suspensión (30°) Tipo SUS21-16 | Und | 1 | 831.6428 |  | 6006
555 | EC033SER0D0-035-A2 | 2 Poste de concreto (16/300) de ángulo mayor (50°) Tipo AUS2-16 | Und | 1 | 831.6428 |  | 6006
556 | EC033SER0D0-035-RT | 2 Poste de concreto (16/300) de retención y terminal (90°) Tipo RTUS2-16 | Und | 1 | 831.6428 |  | 6006
557 | EC033SER0D0-050-S1 | 1 Poste de concreto (16/400) de suspensión (3°) Tipo SUS2-16 | Und | 1 | 910.0978 |  | 3080
558 | EC033SER0D0-050-S3 | 2 Poste de concreto (16/400) de suspensión (30°) Tipo SUS21-16 | Und | 1 | 910.0978 |  | 6160
559 | EC033SER0D0-050-A2 | 2 Poste de concreto (16/600) de ángulo mayor (50°) Tipo AUS2-16 | Und | 1 | 1067.0078 |  | 6468
560 | EC033SER0D0-050-RT | 2 Poste de concreto (16/600) de retención y terminal (90°) Tipo RTUS2-16 | Und | 1 | 1067.0078 |  | 6468
561 | EC033SER0D0-070-S1 | 1 Poste de concreto (16/500) de suspensión (3°) Tipo SUS2-16 | Und | 1 | 988.5528 |  | 3157
562 | EC033SER0D0-070-S3 | 2 Poste de concreto (16/500) de suspensión (30°) Tipo SUS21-16 | Und | 1 | 988.5528 |  | 6314
563 | EC033SER0D0-070-A2 | 2 Poste de concreto (16/600) de ángulo mayor (50°) Tipo AUS2-16 | Und | 1 | 1067.0078 |  | 6468
564 | EC033SER0D0-070-RT | 2 Poste de concreto (16/700) de retención y terminal (90°) Tipo RTUS2-16 | Und | 1 | 1145.4628 |  | 6622
565 | EC033SER0D0-120-S1 | 1 Poste de concreto (16/600) de suspensión (3°) Tipo SUS2-16 | Und | 1 | 1067.0078 |  | 3234
566 | EC033SER0D0-120-S3 | 2 Poste de concreto (16/700) de suspensión (30°) Tipo SUS21-16 | Und | 1 | 1145.4628 |  | 6622
567 | EC033SER0D0-120-A2 | 2 Poste de concreto (16/700) de ángulo mayor (50°) Tipo AUS2-16 | Und | 1 | 1145.4628 |  | 6622
568 | EC033SER0D0-120-RT | 2 Poste de concreto (16/900) de retención y terminal (90°) Tipo RTUS2-16 | Und | 1 | 1302.3728 |  | 6930
569 | EC033SER0D0-150-S1 | 1 Poste de concreto (16/700) de suspensión (3°) Tipo SUS2-16 | Und | 1 | 1145.4628 |  | 3311
570 | EC033SER0D0-150-S3 | 2 Poste de concreto (16/800) de suspensión (30°) Tipo SUS21-16 | Und | 1 | 1223.9178 |  | 6776
571 | EC033SER0D0-150-A2 | 2 Poste de concreto (16/800) de ángulo mayor (50°) Tipo AUS2-16 | Und | 1 | 1223.9178 |  | 6776
572 | EC033SER0D0-150-RT | 2 Poste de concreto (16/900) de retención y terminal (90°) Tipo RTUS2-16 | Und | 1 | 1302.3728 |  | 6930
ARMADO DE ESTRUCTURAS DE MADERA
ITEM | CODIGO | DESCRIPCION | UNIDAD | TIPO DE SUMINISTRO | PRECIO CIF UNITARIO (US$) |  |  | 0
1 | EMSU2P90CH1 | Estructura de Suspensión compuesto por 2 postes de madera tratada 90' Clase H1 | Und | 0 | 6288.1997 |  | 6351.967
2 | EMSU2P90CH2 | Estructura de Suspensión compuesto por 2 postes de madera tratada 90' Clase H2 | Und | 0 | 6767.3957 |  | 7006.1602
3 | EMSU2P95C4 | Estructura de Suspensión compuesto por 2 postes de madera tratada 95' Clase 4 | Und | 0 | 4928.0516 |  | 4495.1074
4 | EMSU2P90C1 | Estructura de Suspensión compuesto por 2 postes de madera tratada 90' Clase 1 | Und | 0 | 4814.9042 |  | 5213.4179
5 | EMSU2P90C2 | Estructura de Suspensión compuesto por 2 postes de madera tratada 90' Clase 2 | Und | 0 | 4434.5858 |  | 4694.2114
6 | EMSU2P80C3 | Estructura de Suspensión compuesto por 2 postes de madera tratada 80' Clase 3 | Und | 0 | 4616.1018 |  | 4069.2369
7 | EMSU2P85C2 | Estructura de Suspensión compuesto por 2 postes de madera tratada 85' Clase 2 | Und | 0 | 5181.186 |  | 4840.6837
8 | EMSU2P85C3 | Estructura de Suspensión compuesto por 2 postes de madera tratada 85' Clase 3 | Und | 0 | 4499.0222 |  | 4041.9822
9 | EMSU2P60C2 | Estructura de Suspensión compuesto por 2 postes de madera tratada 60' Clase 2 | Und | 0 | 2721.0513 |  | 2590.2859
10 | EMSU2P60C3 | Estructura de Suspensión compuesto por 2 postes de madera tratada 60' Clase 3 | Und | 0 | 2506.6787 |  | 2297.6268
11 | EMSU2P60C4 | Estructura de Suspensión compuesto por 2 postes de madera tratada 60' Clase 4 | Und | 0 | 2306.489 |  | 2024.33
12 | EMSU2P75C3 | Estructura de Suspensión compuesto por 2 postes de madera tratada 75' Clase 3 | Und | 0 | 4112.3144 |  | 3514.0528
13 | EMSU2P75C4 | Estructura de Suspensión compuesto por 2 postes de madera tratada 75' Clase 4 | Und | 0 | 3833.7305 |  | 3133.7331
14 | EMSU2P85C3 | Estructura de Suspensión compuesto por 2 postes de madera tratada 85' Clase 3 | Und | 0 | 4499.0222 |  | 4041.9822
15 | EMSU1P95C4 | Estructura de Suspensión compuesto por 1 postes de madera tratada 95' Clase 4 | Und | 0 | 2450.7864 |  | 2142.4953
16 | EMSU1P90C2 | Estructura de Suspensión compuesto por 1 postes de madera tratada 90' Clase 2 | Und | 0 | 1469.4199 |  | 5042.3371
17 | EMSU1P90C1 | Estructura de Suspensión compuesto por 1 postes de madera tratada 90' Clase 1 | Und | 0 | 1469.4199 |  | 5042.3371
18 | EMSU1P80C4 | Estructura de Suspensión compuesto por 1 postes de madera tratada 80' Clase 4 | Und | 0 | 1604.6493 |  | 1524.4919
19 | EMSU1P75C4 | Estructura de Suspensión compuesto por 1 postes de madera tratada 75' Clase 4 | Und | 0 | 1513.4575 |  | 1399.9979
20 | EMSU1P85C2 | Estructura de Suspensión compuesto por 1 postes de madera tratada 85' Clase 2 | Und | 0 | 2577.3536 |  | 2315.2835
21 | EMSU1P85C1 | Estructura de Suspensión compuesto por 1 postes de madera tratada 85' Clase 1 | Und | 0 | 2774.9356 |  | 2585.0203
22 | EMSU1P85C4 | Estructura de Suspensión compuesto por 1 postes de madera tratada 85' Clase 4 | Und | 0 | 2244.2795 |  | 1860.5743
23 | EMSU1P75C2 | Estructura de Suspensión compuesto por 1 postes de madera tratada 75' Clase 2 | Und | 0 | 1794.8778 |  | 1784.1898
24 | EMSU1P60C4 | Estructura de Suspensión compuesto por 1 postes de madera tratada 60' Clase 4 | Und | 0 | 1271.3533 |  | 1069.4799
25 | EMSU1P60C3 | Estructura de Suspensión compuesto por 1 postes de madera tratada 60' Clase 3 | Und | 0 | 1371.4482 |  | 1206.1283
26 | EMSU1P60C1 | Estructura de Suspensión compuesto por 1 postes de madera tratada 60' Clase 1 | Und | 0 | 2141.5628 |  | 1720.3466
27 | EMSU1P75C1 | Estructura de Suspensión compuesto por 1 postes de madera tratada 75' Clase 1 | Und | 0 | 2510.7902 |  | 2224.4118
28 | EMSU1P85C3 | Estructura de Suspensión compuesto por 1 postes de madera tratada 85' Clase 3 | Und | 0 | 1846.1033 |  | 1854.1224
29 | EMSS2P90CH1 | Estructura de Suspensión compuesto por 2 postes de madera tratada 90' Clase H1 | Und | 0 | 7707.2278 |  | 5975.8462
30 | EMSS2P90CH2 | Estructura de Suspensión compuesto por 2 postes de madera tratada 90' Clase H2 | Und | 0 | 8186.4238 |  | 6630.0394
31 | EMSS2P75C1 | Estructura de Suspensión compuesto por 2 postes de madera tratada 75' Clase 1 | Und | 0 | 6467.0873 |  | 4282.8197
32 | EMSS2P90C1 | Estructura de Suspensión compuesto por 2 postes de madera tratada 90' Clase 1 | Und | 0 | 7256.5573 |  | 5360.5956
33 | EMSS2P90C2 | Estructura de Suspensión compuesto por 2 postes de madera tratada 90' Clase 2 | Und | 0 | 6876.2389 |  | 4841.3891
34 | EMSS1P75C3 | Estructura de Suspensión compuesto por 1 postes de madera tratada 75' Clase 3 | Und | 0 | 1764.8594 |  | 1620.1577
35 | EMSS2P70C4 | Estructura de Suspensión compuesto por 2 postes de madera tratada 70' Clase 4 | Und | 0 | 5396.7017 |  | 2821.5408
36 | EMSS2P75C4 | Estructura de Suspensión compuesto por 2 postes de madera tratada 75' Clase 4 | Und | 0 | 5567.6704 |  | 3054.9455
37 | EMSS2P75C3 | Estructura de Suspensión compuesto por 2 postes de madera tratada 75' Clase 3 | Und | 0 | 5846.2543 |  | 3435.2652
38 | EMSS2P85C3 | Estructura de Suspensión compuesto por 2 postes de madera tratada 85' Clase 3 | Und | 0 | 6232.9621 |  | 3963.1946
39 | EMSS2P80C3 | Estructura de Suspensión compuesto por 2 postes de madera tratada 80' Clase 3 | Und | 0 | 6035.1299 |  | 3693.1161
40 | EMSS2P85C2 | Estructura de Suspensión compuesto por 2 postes de madera tratada 85' Clase 2 | Und | 0 | 6600.2141 |  | 4464.563
41 | EMSS2P75C2 | Estructura de Suspensión compuesto por 2 postes de madera tratada 75' Clase 2 | Und | 0 | 6130.511 |  | 3823.3293
42 | EMSS1P90C2 | Estructura de Suspensión compuesto por 1 postes de madera tratada 90' Clase 2 | Und | 0 | 1853.9751 |  | 2174.5041
43 | EMSS1P90C1 | Estructura de Suspensión compuesto por 1 postes de madera tratada 90' Clase 1 | Und | 0 | 2044.1343 |  | 2434.1073
44 | EMSS1P85C2 | Estructura de Suspensión compuesto por 1 postes de madera tratada 85' Clase 2 | Und | 0 | 2141.8393 |  | 2134.8066
45 | EMSS1P85C1 | Estructura de Suspensión compuesto por 1 postes de madera tratada 85' Clase 1 | Und | 0 | 2339.4213 |  | 2404.5434
46 | EMSS1P85C4 | Estructura de Suspensión compuesto por 1 postes de madera tratada 85' Clase 4 | Und | 0 | 1808.7652 |  | 1680.0975
47 | EMSS1P85C3 | Estructura de Suspensión compuesto por 1 postes de madera tratada 85' Clase 3 | Und | 0 | 1532.3367 |  | 1735.4068
48 | EMSS1P75C1 | Estructura de Suspensión compuesto por 1 postes de madera tratada 75' Clase 1 | Und | 0 | 2075.2759 |  | 2043.935
49 | EMSS1P75C2 | Estructura de Suspensión- Angulo menor compuesto por 1 postes de madera tratada 75' Clase 2 | Und | 0 | 1906.9878 |  | 1814.1898
50 | EMSS1P80C4 | Estructura de Suspensión- Angulo menor compuesto por 1 postes de madera tratada 80' Clase 4 | Und | 0 | 1716.7593 |  | 1554.4919
51 | EMSS1P75C4 | Estructura de Suspensión- Angulo menor compuesto por 1 postes de madera tratada 75' Clase 4 | Und | 0 | 1625.5675 |  | 1429.9979
52 | EMSA3P85C2 | Estructura de Suspensión- Angulo menor compuesto por 3 postes de madera tratada 85' Clase 2 | Und | 0 | 4257.9317 |  | 5566.7797
53 | EMSA3P85C3 | Estructura de Suspensión- Angulo menor compuesto por 3 postes de madera tratada 85' Clase 3 | Und | 0 | 3707.0537 |  | 4814.7271
54 | EMSA2P75C3 | Estructura de Suspensión- Angulo menor compuesto por 2 postes de madera tratada 75' Clase 3 | Und | 0 | 2047.2913 |  | 2671.8887
55 | EMSA2P70C4 | Estructura de Suspensión- Angulo menor compuesto por 2 postes de madera tratada 70' Clase 4 | Und | 0 | 1709.8487 |  | 2088.1643
56 | EMSA2P75C4 | Estructura de Suspensión- Angulo menor compuesto por 2 postes de madera tratada 75' Clase 4 | Und | 0 | 1880.8174 |  | 2321.5689
57 | EMSA2P90C2 | Estructura de Suspensión- Angulo menor compuesto por 2 postes de madera tratada 90' Clase 2 | Und | 0 | 3189.386 |  | 4108.0126
58 | EMSA2P90C1 | Estructura de Suspensión- Angulo menor compuesto por 2 postes de madera tratada 90' Clase 1 | Und | 0 | 3569.7043 |  | 4627.2191
59 | EMSA2P85C3 | Estructura de Suspensión- Angulo menor compuesto por 2 postes de madera tratada 85' Clase 3 | Und | 0 | 2546.1092 |  | 3229.818
60 | EMSA2P80C3 | Estructura de Suspensión- Angulo menor compuesto por 2 postes de madera tratada 80' Clase 3 | Und | 0 | 2348.2769 |  | 2959.7396
61 | EMSA2P85C2 | Estructura de Suspensión- Angulo menor compuesto por 2 postes de madera tratada 85' Clase 2 | Und | 0 | 4543.0032 |  | 4654.3893
62 | EMSA2P75C2 | Estructura de Suspensión- Angulo menor compuesto por 2 postes de madera tratada 75' Clase 2 | Und | 0 | 2443.658 |  | 3089.9528
63 | EMSA2P75C1 | Estructura de Suspensión- Angulo menor compuesto por 2 postes de madera tratada 75' Clase 1 | Und | 0 | 2780.2343 |  | 3549.4431
64 | EMSA1P75C1 | Estructura de Suspensión- Angulo menor compuesto por 1 postes de madera tratada 75' Clase 1 | Und | 0 | 2780.2343 |  | 3549.4431
65 | EMSA1P85C3 | Estructura de Suspensión- Angulo menor compuesto por 1 postes de madera tratada 85' Clase 3 | Und | 0 | 1273.0546 |  | 1614.909
66 | EMSA1P85C1 | Estructura de Suspensión- Angulo menor compuesto por 1 postes de madera tratada 85' Clase 1 | Und | 0 | 1654.2625 |  | 2135.33
67 | EMSA1P85C4 | Estructura de Suspensión- Angulo menor compuesto por 1 postes de madera tratada 85' Clase 4 | Und | 0 | 1123.6065 |  | 1410.8841
68 | EMSA1P85C2 | Estructura de Suspensión- Angulo menor compuesto por 1 postes de madera tratada 85' Clase 2 | Und | 0 | 1456.6806 |  | 1865.5932
69 | EMSA1P75C2 | Estructura de Suspensión- Angulo menor compuesto por 1 postes de madera tratada 75' Clase 2 | Und | 0 | 1221.829 |  | 1544.9764
70 | EMSA1P75C1 | Estructura de Suspensión- Angulo menor compuesto por 1 postes de madera tratada 75' Clase 1 | Und | 0 | 2780.2343 |  | 3549.4431
71 | EMSA1P80C4 | Estructura de Suspensión- Angulo menor compuesto por 1 postes de madera tratada 80' Clase 4 | Und | 0 | 1031.6005 |  | 1285.2786
72 | EMSA1P75C4 | Estructura de Suspensión- Angulo menor compuesto por 1 postes de madera tratada 75' Clase 4 | Und | 0 | 940.4087 |  | 1160.7845
73 | EMRE2P90C2 | Estructura de Suspensión- Angulo menor compuesto por 2 postes de madera tratada 90' Clase 2 | Und | 0 | 4941.736 |  | 4805.915
74 | EMRE2P90C1 | Estructura de Suspensión- Angulo menor compuesto por 2 postes de madera tratada 90' Clase 1 | Und | 0 | 5322.0543 |  | 5325.1215
75 | EMRE2P85C3 | Estructura de Suspensión- Angulo menor compuesto por 2 postes de madera tratada 85' Clase 3 | Und | 0 | 4298.4592 |  | 3927.7204
76 | EMRE2P80C3 | Estructura de Suspensión- Angulo menor compuesto por 2 postes de madera tratada 80' Clase 3 | Und | 0 | 4100.6269 |  | 3657.642
77 | EMRE2P85C2 | Estructura de Suspensión- Angulo menor compuesto por 2 postes de madera tratada 85' Clase 2 | Und | 0 | 4665.7111 |  | 4429.0888
78 | EMRE2P75C2 | Estructura de Suspensión- Angulo menor compuesto por 2 postes de madera tratada 75' Clase 2 | Und | 0 | 6023.098 |  | 3787.8552
79 | EMRE2P75C1 | Estructura de Suspension Angular (>3°-50°) compuesto por 2 postes de madera tratada 75' Clase 1 | Und | 0 | 6359.6743 |  | 4247.3455
80 | EMRE2P75C3 | Estructura de Suspension Angular (>3°-50°) compuesto por 2 postes de madera tratada 75' Clase 3 | Und | 0 | 3911.7513 |  | 3399.7911
81 | EMRE1P85C3 | Estructura de Suspension Angular (>3°-50°) compuesto por 1 postes de madera tratada 85' Clase 3 | Und | 0 | 1978.4689 |  | 1905.9045
82 | EMRE1P85C1 | Estructura de Suspension Angular (>3°-50°) compuesto por 1 postes de madera tratada 85' Clase 1 | Und | 0 | 2359.6768 |  | 2426.3255
83 | EMRE1P85C4 | Estructura de Suspension Angular (>3°-50°) compuesto por 1 postes de madera tratada 85' Clase 4 | Und | 0 | 1829.0208 |  | 1701.8796
84 | EMRE1P85C2 | Estructura de Suspension Angular (>3°-50°) compuesto por 1 postes de madera tratada 85' Clase 2 | Und | 0 | 2162.0949 |  | 2156.5888
85 | EMRE1P75C2 | Estructura de Suspension Angular (>3°-50°) compuesto por 1 postes de madera tratada 75' Clase 2 | Und | 0 | 1927.2433 |  | 1835.9719
86 | EMRE1P75C1 | Estructura de Suspension Angular (>3°-50°) compuesto por 1 postes de madera tratada 75' Clase 1 | Und | 0 | 3254.5771 |  | 2502.624
87 | EMRE1P75C4 | Estructura de Suspension Angular (>3°-50°) compuesto por 1 postes de madera tratada 75' Clase 4 | Und | 0 | 1428.0771 |  | 1371.02
88 | EMRE1P80C4 | Estructura de Suspension Angular (>3°-50°) compuesto por 1 postes de madera tratada 80' Clase 4 | Und | 0 | 1519.2689 |  | 1495.5141
89 | EMAM6P90CH1 | Estructura de Suspension Angular (>3°-50°) compuesto por 6 postes de madera tratada 90' Clase H1 | Und | 0 | 11612.6845 |  | 15607.409
90 | EMAM6P90CH2 | Estructura de Suspension Angular (>3°-50°) compuesto por 6 postes de madera tratada 90' Clase H2 | Und | 0 | 13050.2725 |  | 17569.9886
91 | EMAM6P90C1 | Estructura de Suspension Angular (>3°-50°) compuesto por 6 postes de madera tratada 90' Clase 1 | Und | 0 | 10725.9463 |  | 13941.1553
92 | EMAM6P90C2 | Estructura de Suspension Angular (>3°-50°) compuesto por 6 postes de madera tratada 90' Clase 2 | Und | 0 | 9119.7179 |  | 12204.0377
93 | EMAM2P85C3 | Estructura de Suspension Angular (>3°-50°) compuesto por 2 postes de madera tratada 85' Clase 3 | Und | 0 | 3011.3825 |  | 3409.3161
94 | EMAM2P80C3 | Estructura de Suspension Angular (>3°-50°) compuesto por 2 postes de madera tratada 80' Clase 3 | Und | 0 | 2348.2769 |  | 2959.7396
95 | EMAM3P85C2 | Estructura de Suspension Angular (>3°-50°) compuesto por 3 postes de madera tratada 85' Clase 2 | Und | 0 | 4378.4583 |  | 5626.5287
96 | EMAM6P85C2 | Estructura de Suspension Angular (>3°-50°) compuesto por 6 postes de madera tratada 85' Clase 2 | Und | 0 | 8291.6434 |  | 11073.5593
97 | EMAM6P90C1 | Estructura de Suspension Angular (>3°-50°) compuesto por 6 postes de madera tratada 90' Clase 1 | Und | 0 | 10725.9463 |  | 13941.1553
98 | EMAM2P90C2 | Estructura de Suspension Angular (>3°-50°) compuesto por 2 postes de madera tratada 90' Clase 2 | Und | 0 | 2965.166 |  | 4048.0126
99 | EMAM2P90C1 | Estructura de Suspension Angular (>3°-50°) compuesto por 2 postes de madera tratada 90' Clase 1 | Und | 0 | 3345.4843 |  | 4567.2191
100 | EMAM2P85C2 | Estructura de Suspension Angular (>3°-50°) compuesto por 2 postes de madera tratada 85' Clase 2 | Und | 0 | 2689.1411 |  | 3671.1864
101 | EMAM3P85C3 | Estructura de Suspension Angular (>3°-50°) compuesto por 3 postes de madera tratada 85' Clase 3 | Und | 0 | 3594.9437 |  | 4784.7271
102 | EMAM3P85C2 | Estructura de Suspension Angular (>3°-50°) compuesto por 3 postes de madera tratada 85' Clase 2 | Und | 0 | 4378.4583 |  | 5626.5287
103 | EMAM2P75C2 | Estructura de Retención - Terminal compuesto por 2 postes de madera tratada 75' Clase 2 | Und | 0 | 2219.438 |  | 3029.9528
104 | EMAM2P75C3 | Estructura de Retención - Terminal compuesto por 2 postes de madera tratada 75' Clase 3 | Und | 0 | 1935.1813 |  | 2641.8887
105 | EMAM2P75C1 | Estructura de Retención - Terminal compuesto por 2 postes de madera tratada 75' Clase 1 | Und | 0 | 2556.0143 |  | 3489.4431
106 | EMAM2P75C4 | Estructura de Retención - Terminal compuesto por 2 postes de madera tratada 75' Clase 4 | Und | 0 | 1656.5974 |  | 2261.5689
107 | EMAM2P70C4 | Estructura de Retención - Terminal compuesto por 2 postes de madera tratada 70' Clase 4 | Und | 0 | 1485.6287 |  | 2028.1643
108 | EMAM1P85C3 | Estructura de Retención - Terminal compuesto por 1 postes de madera tratada 85' Clase 3 | Und | 0 | 1160.9446 |  | 1584.909
109 | EMAM1P85C1 | Estructura de Retención - Terminal compuesto por 1 postes de madera tratada 85' Clase 1 | Und | 0 | 1542.1525 |  | 2105.33
110 | EMAM1P85C4 | Estructura de Retención - Terminal compuesto por 1 postes de madera tratada 85' Clase 4 | Und | 0 | 1011.4965 |  | 1380.8841
111 | EMAM1P85C2 | Estructura de Retención - Terminal compuesto por 1 postes de madera tratada 85' Clase 2 | Und | 0 | 1344.5706 |  | 1835.5932
112 | EMAM1P75C2 | Estructura de Retención - Terminal compuesto por 1 postes de madera tratada 75' Clase 2 | Und | 0 | 1109.719 |  | 1514.9764
113 | EMAM1P75C1 | Estructura de Retención - Terminal compuesto por 1 postes de madera tratada 75' Clase 1 | Und | 0 | 1278.0071 |  | 1744.7216
114 | EMAM1P80C4 | Estructura de Retención - Terminal compuesto por 1 postes de madera tratada 80' Clase 4 | Und | 0 | 919.4905 |  | 1255.2786
115 | EMAM1P75C4 | Estructura de Retención - Terminal compuesto por 1 postes de madera tratada 75' Clase 4 | Und | 0 | 828.2987 |  | 1130.7845
116 | EMSU2P75C2 | Estructura de Retención - Terminal compuesto por 2 postes de madera tratada 75' Clase 2 | Und | 0 | 3195.176 |  | 3418.0659
117 | EMSU2P75C1 | Estructura de Retención - Terminal compuesto por 2 postes de madera tratada 75' Clase 1 | Und | 0 | 3531.7523 |  | 3877.5562
118 | EMSU2P70C4 | Estructura de Retención - Terminal compuesto por 2 postes de madera tratada 70' Clase 4 | Und | 0 | 2461.3668 |  | 2416.2773
119 | EMSA2P75C1 | Estructura de Retención - Terminal compuesto por 2 postes de madera tratada 75' Clase 1 | Und | 0 | 2780.2343 |  | 3549.4431
ITEM | CODIGO | DESCRIPCION | UNIDAD | TIPO DE SUMINISTRO | PRECIO CIF UNITARIO (US$)
1 | ET-220COTAD600 | Estructura de Transición 220 kV Estructura de Acero | Und | 0 | 17557.3602 |  | 14648.8309
2 | ET-220COPAS600 | Estructura de Transición 220 kV Estructura de Acero | Und | 0 | 29829.6793 |  | 8016
3 | ET-220COPAS500 | Estructura de Transición 220 kV Estructura de Acero | Und | 0 | 25113.5931 |  | 6748.6667
4 | ET-220COPAD600 | Estructura de Transición 220 kV Estructura de Acero | Und | 0 | 34723.1459 |  | 9331
5 | ET-220COPAD500 | Estructura de Transición 220 kV Estructura de Acero | Und | 0 | 29580.3544 |  | 7949
6 | ET-060COACS400 | Estructura de Transición 060 kV Estructura de Acero | Und | 0 | 18636.107 |  | 5008
7 | ET-060COACD400 | Estructura de Transición 060 kV Estructura de Acero | Und | 0 | 18636.107 |  | 5008
8 | ET-060COACD500 | Estructura de Transición 060 kV Torre de Acero | Und | 0 | 20232.5307 |  | 5437
PARRILLAS Y STUBS
ITEM | CODIGO | DESCRIPCION | UNIDAD | TIPO DE SUMINISTRO | PRECIO CIF UNITARIO (US$) |  | PESO EN KG
1 | PSA-TA | Parrillas:Para suspensión y anclaje | TN | 0 | 1239.9287 |  | 1000
3 | SSU220 | Stubs:Para suspensión 220KV | Und | 0 | 53.97 |  | 200
4 | SSU138 | Stubs:Para suspensión 138KV | Und | 0 | 12.2903 |  | 150
5 | SSU060 | Stubs:Para suspensión 60KV | Und | 0 | 18.1907 |  | 60
7 | SAN220 | Stubs:Para anclaje 220KV | Und | 0 | 107.94 |  | 250
8 | SAN138 | Stubs:Para anclaje 138KV | Und | 0 | 23.4544 |  | 150
9 | SAN060 | Stubs:Para anclaje 60KV | Und | 0 | 20.699 |  | 80
RETENIDAS
ITEM | CODIGO | DESCRIPCION | UNIDAD | TIPO DE SUMINISTRO | PRECIO CIF UNITARIO (US$)
1 | RETEN01 | RETENIDAS DE LOS POSTES DE MADERA | Cjto | 0 | 255.32 |  | 75
2 | RETEN02 | RETENIDAS DE LOS POSTES DE CONCRETO | Cjto | 0 | 85 |  | 75
2 | RETEN03 | RETENIDAS DE LOS POSTES DE ACERO CONCRETO | Cjto | 0 | 90 |  | 75
CADENAS DE AISLADORES
ITEM | CODIGO | DESCRIPCION | UNIDAD | TIPO DE SUMINISTRO | PRECIO CIF UNITARIO (US$) |  | PESO EN KG
1 | CA22AN3-220 | Tipo anclaje con 22 aisladores standard, incluye accesorios 220 KV - 160 KN | Jgo | 0 | 315.275 |  | 391.6
2 | CA22AN2-220 | Tipo anclaje con 22 aisladores standard, incluye accesorios 220 KV | Jgo | 0 | 315.275 |  | #N/A
3 | CA21SU2-220 | Tipo suspensión con 21 aisladores standard, incluye accesorios 220 KV - 120 KN | Jgo | 0 | 274.1724 |  | 226.8
4 | CA21SU1-220 | Tipo suspensión con 21 aisladores standard, incluye accesorios 220 kV | Jgo | 0 | 274.1724 |  | #N/A
5 | CA21NN2-220 | Tipo orientación con 21 aisladores standard, incluye accesorios 220 KV - 120 KN | Jgo | 0 | 274.1724 |  | 226.8
6 | CA21AN3-220 | Tipo anclaje con 21 aisladores standard, incluye accesorios 220 KV - 160 KN | Jgo | 0 | 303.4443 |  | 373.8
7 | CA20SU2-220 | Tipo suspensión con 20 aisladores standard, incluye accesorios 220 KV - 120 KN | Jgo | 0 | 263.4975 |  | 216
8 | CA20NN2-220 | Tipo orientación con 20 aisladores standard, incluye accesorios 220 KV - 120 KN | Jgo | 0 | 263.4975 |  | 216
9 | CA15AN2-138 | Tipo anclaje con 15 aisladores standard, incluye accesorios 138 KV - 120 KN | Jgo | 0 | 205.1231 |  | 162
10 | CA15AN3-138 | Tipo anclaje con 15 aisladores standard, incluye accesorios 138 KV - 160 KN | Jgo | 0 | 222.4602 |  | 267
11 | CA14SU2-138 | Tipo suspensión con 14 aisladores standard, incluye accesorios 138 KV - 120 KN | Jgo | 0 | 189.4482 |  | 151.2
12 | CA14NN2-138 | Tipo orientación con 14 aisladores standard, incluye accesorios 138 KV - 120 KN | Jgo | 0 | 189.4482 |  | 151.2
13 | CA14AN3-138 | Tipo anclaje con 14 aisladores standard, incluye accesorios 138 KV - 160 KN | Jgo | 0 | 210.6296 |  | 249.2
14 | CA13SU2-138 | Tipo suspensión con 13 aisladores standard, incluye accesorios 138 KV - 120 KN | Jgo | 0 | 178.7734 |  | 140.4
15 | CA13NN2-138 | Tipo orientación con 13 aisladores standard, incluye accesorios 138 KV - 120 KN | Jgo | 0 | 178.7734 |  | 140.4
16 | CA12AN3-138 | Tipo anclaje con 12 aisladores standard, incluye accesorios 138 KV - 160 KN | Jgo | 0 | 186.9682 |  | 213.6
17 | CA11SU2-138 | Tipo suspensión con 11 aisladores standard, incluye accesorios 138 KV - 120 KN | Jgo | 0 | 157.4236 |  | 118.8
18 | CA11NN2-138 | Tipo orientación con 11 aisladores standard, incluye accesorios 138 KV - 120 KN | Jgo | 0 | 157.4236 |  | 118.8
19 | CA07AN2-060 | Tipo anclaje con 07 aisladores standard, incluye accesorios 60 KV - 120 KN | Jgo | 0 | 119.7241 |  | 75.6
20 | CA06SU1-060 | Tipo suspensión con 06 aisladores standard, incluye accesorios 60 KV - 70 KN | Jgo | 0 | 103.6533 |  | 42
21 | CA06NN1-060 | Tipo orientación con 06 aisladores standard, incluye accesorios 60 KV - 70 KN | Jgo | 0 | 103.6533 |  | 42
22 | CA06AN2-060 | Tipo anclaje con 06 aisladores standard, incluye accesorios 60 KV - 120 KN | Jgo | 0 | 109.0492 |  | 64.8
23 | CA05SU1-060 | Tipo suspensión con 05 aisladores standard, incluye accesorios 60 KV - 70 KN | Jgo | 0 | 93.0444 |  | 35
24 | CA05NN1-060 | Tipo orientación con 05 aisladores standard, incluye accesorios 60 KV - 70 KN | Jgo | 0 | 93.0444 |  | 35
25 | CA04AN2-033 | Tipo anclaje con 04 aisladores standard, incluye accesorios 33 KV - 120 KN | Jgo | 0 | 77.6995 |  | 43.2
26 | CA03SU1-033 | Tipo suspensión con 03 aisladores standard, incluye accesorios 33 KV - 70 KN | Jgo | 0 | 61.8267 |  | 21
27 | CA03RH1-033 | Tipo rígido con 03 aisladores standard, incluye accesorios 33 KV - 70 KN | Jgo | 0 | 41 |  | 7
28 | CA03NN1-033 | Tipo orientación con 03 aisladores standard, incluye accesorios 33 KV - 70 KN | Jgo | 0 | 61.8267 |  | 21
29 | AP220SUC9-120 | Aisladores poliméricos de silicona en suspensión más accesorios 220 kV, 120 kN, más accesorios ACCR | Jgo | 0 | 561.4117 |  | 25
30 | AP220RHC9-120 | Aislador rígido horizontal polimérico para suspensión más accesorios 220 kV, 120 kN, más accesorios ACCR | Jgo | 0 | 1868.4376 |  | 25
31 | AP220ANC9-160 | Aisladores poliméricos de silicona en anclaje más accesorios 220 kV, 160 kN, más accesorios ACCR | Jgo | 0 | 277.3129 |  | 25
32 | AP060SUC9-070 | Aislador rígido horizontal polimérico para suspensión 60 Kv, 70 kN, más accesorios ACCR | Jgo | 0 | 463.8929 |  | 10
33 | AP060ANC9-070 | Aisladores poliméricos de silicona en anclaje 60 kV, 70 kN, más accesorios ACCR | Jgo | 0 | 462.5428 |  | 10
34 | AP060RHC9-120 | Aislador rígido horizontal polimérico para suspensión 60 kV, 120 kN, más accesorios ACCR | Jgo | 0 | 518.4358 |  | 10
35 | AP060RHC9-070 | Aislador rígido horizontal polimérico para suspensión 60 kV, 70 kN, más accesorios ACCR | Jgo | 0 | 463.8929 |  | 10
36 | AP220SU00-120 | Aisladores poliméricos de silicona en suspensión más accesorios 220 kV, 120 kN | Jgo | 0 | 167.2184 |  | 7.8
37 | AP220RH00-120 | Aislador rígido horizontal polimérico para suspensión más accesorios 220 kV, 120 kN | Jgo | 0 | 1474.2443 |  | 25
38 | AP220AN00-160 | Aisladores poliméricos de silicona en anclaje más accesorios 220 kV, 160 kN | Jgo | 0 | 284.7595 |  | 7.8
39 | AP138SU00-120 | Aisladores poliméricos de silicona en suspensión más accesorios 138 kV, 120 kN | Jgo | 0 | 180.999 |  | 7.8
40 | AP138RH00-120 | Aislador rígido horizontal polimérico para suspensión, más acesorios 138 kV, 120 kN | Jgo | 0 | 447.2368 |  | 25
41 | AP138AN00-120 | Aisladores poliméricos de silicona en anclaje más accesorios 138 kV, 120 kN | Jgo | 0 | 177.859 |  | 7.8
42 | AP060SU00-070 | Aisladores poliméricos de silicona en suspensión más accesorios 60 kV, 120 kN | Jgo | 0 | 107.7713 |  | 3.5
43 | AP060RH00-120 | Aislador rígido horizontal polimérico para suspensión más accesorios 60 kV, 120 kN | Jgo | 0 | 306.3724 |  | 10
44 | AP060RH00-070 | Aislador rígido horizontal polimérico para suspensión más accesorios 60 kV, 70 kN | Jgo | 0 | 251.8295 |  | 10
45 | AP060AN00-120 | Aisladores poliméricos de silicona en anclaje más accesorios 60 kV, 120 kN | Jgo | 0 | 142.9333 |  | 3.5
46 | AP060AN00-070 | Aisladores poliméricos de silicona en anclaje más accesorios 60 kV, 70 kN | Jgo | 0 | 126.1702 |  | 3.5
47 | AP033SU00-070 | Aisladores poliméricos de silicona en suspensión más accesorios 33 kV, 70 kN | Jgo | 0 | 21.0854 |  | 3.5
48 | AP033RH00-070 | Aislador rígido horizontal polimérico para suspensión más accesorios 33 kV, 70 kN | Jgo | 0 | 132.4498 |  | 3.5
49 | AP033AN00-070 | Aisladores poliméricos de silicona en anclaje más accesorios 33 kV, 70 kN | Jgo | 0 | 37.0458 |  | 3.5
50 | PRC220LT | Pararrayo 220 kV para Lìnea de Transmisiòn | Jgo | 0 | 4689.3517
CONDUCTORES ACTIVOS
ITEM | CODIGO | DESCRIPCION | UNIDAD | TIPO DE SUMINISTRO | PRECIO CIF UNITARIO (US$)/KM | COBRE Y ALUMINIO | PESO EN KG
1 | C1-035 | CONDUCTOR AAAC 35 mm2 | km | 0 | 225.1782 | 225.1782 | 94
2 | C1-050 | CONDUCTOR AAAC 50 mm2 | km | 0 | 323.3942 | 323.3942 | 135
3 | C1-070 | CONDUCTOR AAAC 70 mm2 | km | 0 | 433.5877 | 433.5877 | 181
4 | C1-095 | CONDUCTOR AAAC 95 mm2 | km | 0 | 613.2512 | 613.2512 | 256
5 | C1-120 | CONDUCTOR AAAC 120 mm2 | km | 0 | 771.355 | 771.355 | 322
6 | C1-150 | CONDUCTOR AAAC 150 mm2 | km | 0 | 972.578 | 972.578 | 406
7 | C1-185 | CONDUCTOR AAAC 185 mm2 | km | 0 | 1197.7562 | 1197.7562 | 500
8 | C1-240 | CONDUCTOR AAAC 240 mm2 | km | 0 | 1604.9933 | 1604.9933 | 670
9 | C1-300 | CONDUCTOR AAAC 300 mm2 | km | 0 | 1981.0888 | 1981.0888 | 827
10 | C1-400 | CONDUCTOR AAAC 400 mm2 | km | 0 | 2647.0412 | 2647.0412 | 1105
11 | C1-500 | CONDUCTOR AAAC 500 mm2 | km | 0 | 3286.643 | 3286.643 | 1372
12 | C1-600 | CONDUCTOR AAAC 600 mm2 | km | 0 | 4017.2743 | 4017.2743 | 1677
13 | C1-700 | CONDUCTOR AAAC 700 mm2 | km | 0 | 4683.2268 | 4683.2268 | 1955
14 | C1-10E | CONDUCTOR AAAC 1000 mm2 | km | 0 | 6628.3828 | 6628.3828 | 2767
15 | C2-250 | CONDUCTOR ACSR 250 mm2 | km | 0 | 1625.8624 | 1625.8624 | 943
16 | C2-315 | CONDUCTOR ACSR 315 mm2 | km | 0 | 2201.7246 | 2201.7246 | 1277
17 | C2-400 | CONDUCTOR ACSR 400 mm2 | km | 0 | 2796.5524 | 2796.5524 | 1622
18 | C2-592 | CONDUCTOR ACSR 592 mm2 (CURLEW) | km | 0 | 3415.518 | 3415.518 | 1981
19 | C2-726 | CONDUCTOR ACSR 726 mm2 (PHEASANT) | km | 0 | 4194.8285 | 4194.8285 | 2433
20 | C4-240 | CONDUCTOR ACAR 240 mm2 | km | 0 | 1745.0623 | 1745.0623 | 698
21 | C4-300 | CONDUCTOR ACAR 300 mm2 | km | 0 | 2095.0748 | 2095.0748 | 838
22 | C4-400 | CONDUCTOR ACAR 400 mm2 | km | 0 | 2792.5997 | 2792.5997 | 1117
23 | C4-500 | CONDUCTOR ACAR 500 mm2 | km | 0 | 3492.6248 | 3492.6248 | 1397
24 | C4-600 | CONDUCTOR ACAR 600 mm2 | km | 0 | 4192.6498 | 4192.6498 | 1677
25 | C5-070 | CONDUCTOR ENGRASADO AAAC 70 mm2 | km | 0 | 569.8232 | 569.8232 | 209
26 | C5-120 | CONDUCTOR ENGRASADO AAAC 120 mm2 | km | 0 | 979.696 | 979.696 | 359.3333
27 | C5-150 | CONDUCTOR ENGRASADO AAAC 150 mm2 | km | 0 | 1221.8027 | 1221.8027 | 448.1333
28 | C5-240 | CONDUCTOR ENGRASADO AAAC 240 mm2 | km | 0 | 1974.2966 | 1974.2966 | 724.1333
29 | C5-300 | CONDUCTOR ENGRASADO AAAC 300 mm2 | km | 0 | 2418.3406 | 2418.3406 | 887
30 | C5-400 | CONDUCTOR ENGRASADO AAAC 400 mm2 | km | 0 | 3201.7339 | 3201.7339 | 1174.3333
31 | C5-500 | CONDUCTOR ENGRASADO AAAC 500 mm2 | km | 0 | 3952.2283 | 3952.2283 | 1449.6
32 | C5-600 | CONDUCTOR ENGRASADO AAAC 600 mm2 | km | 0 | 4804.1459 | 4804.1459 | 1762.0667
33 | C9-500 | Conductor ACCR 484 mm2 Engrasado | km | 0 | 57020 | 57020 | 1384
34 | C9-150 | Conductor ACCR 175 mm2 Engrasado | km | 0 | 25170 | 25170 | 501
35 | C2-243 | CONDUCTOR ACSR 243 mm2 | km | 0 | 1594.8279 | 1594.8279 | 925
36 | C2-125 | CONDUCTOR ACSR 125 mm2 | km | 0 | 746.5519 | 746.5519 | 433
37 | C5-177 | CONDUCTOR ENGRASADO AAAC 177 mm2 | km | 0 | 1221.8027 | 1221.8027 | 448.1333
38 | C5-242 | CONDUCTOR ENGRASADO AAAC 242 mm2 | km | 0 | 1826.706 | 1826.706 | 670
39 | C31-12E | CONDUCTOR CU XLPE 1200 mm2 - 220 KV | km | 0 | 143604.5035 | 143604.5035 | 21390.6
40 | C31-10E | CONDUCTOR CU XLPE 1000 mm2 - 220 KV | km | 0 | 126893.4093 | 126893.4093 | 18901.4
41 | C32-10E | CONDUCTOR CU XLPE 1000 mm2 - 138 KV | km | 0 | 113689.2993 | 113689.2993 | 16466.8
42 | C32-630 | CONDUCTOR CU XLPE 630 mm2 - 138 KV | km | 0 | 103973.0854 | 103973.0854 | 15059.5
42 | C32-12E | CONDUCTOR CU XLPE 1200 mm2 - 138 KV | km | 0 | 128590.5318 | 128590.5318 | 18625.1
43 | C33-12E | CONDUCTOR CU XLPE 1200 mm2 - 60 KV | km | 0 | 127319.761 | 127319.761 | 17968.9
44 | C31-16E | CONDUCTOR CU XLPE 1600 mm2 - 220 KV | km | 0 | 170934.9165 | 170934.9165 | 25461.6
45 | C33-10E | CONDUCTOR CU XLPE 1000 mm2 - 60 KV | km | 0 | 113824.599 | 113824.599 | 16064.3
46 | C33-12E | CONDUCTOR CU XLPE 1200 mm2 - 60 KV | km | 0 | 127319.761 | 127319.761 | 17968.9
47 | C31-800 | CONDUCTOR CU XLPE 800 mm2 - 220 KV | km | 0 | 112318.5317 | 112318.5317 | 16730.4
48 | C31-600 | CONDUCTOR CU XLPE 600 mm2 - 220 KV | km | 0 | 101101.0453 | 101101.0453 | 15059.5
49 | C32-800 | CONDUCTOR CU XLPE 800 mm2 - 138 KV | km | 0 | 95423.6733 | 95423.6733 | 13821.2
50 | C33-800 | CONDUCTOR CU XLPE 800 mm2 - 60 KV | km | 0 | 92254.0216 | 92254.0216 | 13020
51 | C33-630 | CONDUCTOR CU XLPE 630 mm2 - 60 KV | km | 0 | 79958.4453 | 79958.4453 | 11284.7
52 | C33-500 | CONDUCTOR CU XLPE 500 mm2 - 60 KV | km | 0 | 69538.4173 | 69538.4173 | 9814.1
53 | C33-400 | CONDUCTOR CU XLPE 400 mm2 - 60 KV | km | 0 | 62328.1491 | 62328.1491 | 8796.5
54 | C32-400 | CONDUCTOR CU XLPE 400 mm2 - 138 KV | km | 0 | 86665.0654 | 86665.0654 | 12552.6
55 | C33-300 | CONDUCTOR CU XLPE 300 mm2 - 60 KV | km | 0 | 55680.4745 | 55680.4745 | 7858.3
56 | C63-12E | CONDUCTOR AL XLPE 1200 mm2 - 60 KV | km | 0 | 37421.2422 | 37421.2422 | 10544.5
57 | C63-800 | CONDUCTOR AL XLPE 800 mm2 - 60 KV | km | 0 | 25349.702 | 25349.702 | 7143
58 | C63-500 | CONDUCTOR AL XLPE 500 mm2 - 60 KV | km | 0 | 19210.127 | 19210.127 | 5413
59 | C34-120 | CONDUCTOR CU XLPE 120 mm2 - 33 KV | km | 0 | 17461.5909 | 17461.5909 | 2850
60 | C34-240 | CONDUCTOR CU XLPE 240 mm2 - 33 KV | km | 0 | 26774.4393 | 26774.4393 | 4370
ACCESORIOS CABLE SUBTERRÁNEO
ITEM | CODIGO | DESCRIPCION | UNIDAD | TIPO DE SUMINISTRO | PRECIO CIF UNITARIO (US$) | COBRE Y ALUMINIO | PESO EN KG
1 | JE-XLPE-220-16E | Empalme unipolar cable XLPE 1200 mm2, 220 kV | Jgo | 0 | 19228.22 |  | 25
2 | JE-XLPE-220-12E | Empalme unipolar cable XLPE 1200 mm2, 220 kV | Jgo | 0 | 19228.22 |  | 20
3 | JE-XLPE-220-10E | Empalme unipolar cable XLPE 1200 mm2, 220 kV | Jgo | 0 | 30500.11 |  | 20
4 | JE-XLPE-220-800 | Empalme unipolar cable XLPE 800 mm2, 220 kV | Jgo | 0 | 30500.11 |  | 20
5 | JE-XLPE-220-600 | Empalme unipolar cable XLPE 600 mm2, 220 kV | Jgo | 0 | 15382.58 |  | 20
6 | JE-XLPE-138-12E | Empalme unipolar cable XLPE 1200 mm2, 138 kV | Jgo | 0 | 5460 |  | 17
7 | JE-XLPE-138-10E | Empalme unipolar cable XLPE 1000 mm2, 138 kV | Jgo | 0 | 4828 |  | 17
8 | JE-XLPE-220-800 | Empalme unipolar cable XLPE 800 mm2, 220 kV | Jgo | 0 | 30500.11 |  | 20
9 | JE-XLPE-220-600 | Empalme unipolar cable XLPE 600 mm2, 220 kV | Jgo | 0 | 15382.58 |  | 20
10 | JE-XLPE-138-630 | Empalme unipolar cable XLPE 630 mm2, 138 kV | Jgo | 0 | 4200 |  | 17
11 | JE-XLPE-138-400 | Empalme unipolar cable XLPE 400 mm2, 138 kV | Jgo | 0 | 4200 |  | 17
12 | JE-XLPE-138-800 | Empalme unipolar cable XLPE 800 mm2, 138 kV | Jgo | 0 | 4200 |  | 17
13 | JE-XLPE-060-300 | Empalme unipolar cable XLPE 300 mm2, 60 kV | Jgo | 0 | 2500 |  | 15
14 | JE-XLPE-060-400 | Empalme unipolar cable XLPE 400 mm2, 60 kV | Jgo | 0 | 824 |  | 15
15 | JE-XLPE-060-500 | Empalme unipolar cable XLPE 500 mm2, 60 kV | Jgo | 0 | 1183.26 |  | 15
16 | JE-XLPE-060-630 | Empalme unipolar cable XLPE 630 mm2, 60 kV | Jgo | 0 | 2800 |  | 15
17 | JE-XLPE-060-10E | Empalme unipolar cable XLPE 800 mm2, 60 kV | Jgo | 0 | 2800 |  | 15
18 | JE-XLPE-060-12E | Empalme unipolar cable XLPE 800 mm2, 60 kV | Jgo | 0 | 3170 |  | 15
19 | JE-XLPE-060-800 | Empalme unipolar cable XLPE 800 mm2, 60 kV | Jgo | 0 | 1349.3 |  | 15
20 | JE-XLPE-033-120 | Empalme unipolar cable XLPE 120 mm2, 33 kV | Jgo | 0 | 1500 |  | 10
21 | JE-XLPE-033-240 | Empalme unipolar cable XLPE 240 mm2, 33 kV | Jgo | 0 | 2000 |  | 10
22 | CTCU220 | Cabeza terminal tipo exterior para cable subterráneo unipolar XLPE Cobre 220 kV | Und | 0 | 9101.94 | 9101.94 | 300
23 | CTCU138 | Cabeza terminal tipo exterior para cable subterráneo unipolar XLPE Cobre 138 kV | Und | 0 | 2438.88 | 2438.88 | 200
24 | CTCU060 | Cabeza terminal tipo exterior para cable subterráneo unipolar XLPE Cobre 60 kV | Und | 0 | 2438.88 | 2438.88 | 160
25 | CTCU033 | Cabeza terminal tipo exterior para cable subterráneo unipolar XLPE Cobre 33 kV | Und | 0 | 2438.88 | 2438.88 | 100
26 | CTAL060 | Cabeza terminal tipo exterior para cable subterráneo unipolar XLPE Aluminio 60 kV | Und | 0 | 2800 | 2800 | 100
27 | CAMAGN | Conectores amagnéticos para cables subterráneos | Und | 0 | 71.585 |  | 1
ACCESORIOS DE CONDUCTOR ACTIVO
ITEM | CODIGO | DESCRIPCION | UNIDAD | TIPO DE SUMINISTRO | PRECIO CIF UNITARIO (US$) |  | PESO EN KG
1 | VA1-700C1 | Varilla de armar Conductor AAAC 700 mm2 | Und | 0 | 72.6917 |  | 6.55
2 | VA1-726C2 | Varilla de armar Conductor ACSR 726 mm2 | Und | 0 | 73.3576 |  | 6.61
3 | VA1-600C4 | Varilla de armar Conductor ACAR 600 mm2 | Und | 0 | 67.1427 |  | 6.05
4 | VA1-600C1 | Varilla de armar Conductor AAAC 600 mm2 | Und | 0 | 67.1427 |  | 6.05
5 | VA1-592C2 | Varilla de armar Conductor ACSR 592 mm2 | Und | 0 | 67.1427 |  | 6.05
6 | VA1-500C4 | Varilla de armar Conductor ACAR 500 mm2 | Und | 0 | 53.0483 |  | 4.78
7 | VA1-500C1 | Varilla de armar Conductor AAAC 500 mm2 | Und | 0 | 53.0483 |  | 4.78
8 | VA1-500C9 | Varilla de armar Conductor ACCR 500 mm2 | Und | 0 | 237 |  | 5
9 | VA1-430C4 | Varilla de armar Conductor ACAR 430 mm2 | Und | 0 | 46.3895 |  | 4.18
10 | VA1-400C4 | Varilla de armar Conductor ACAR 400 mm2 | Und | 0 | 44.5029 |  | 4.01
11 | VA1-400C2 | Varilla de armar Conductor ACSR 400 mm2 | Und | 0 | 44.5029 |  | 4.01
12 | VA1-400C1 | Varilla de armar Conductor AAAC 400 mm2 | Und | 0 | 44.5029 |  | 4.01
13 | VA1-380C4 | Varilla de armar Conductor ACAR 380 mm2 | Und | 0 | 40.8405 |  | 3.68
14 | VA1-350C4 | Varilla de armar Conductor ACAR 350 mm2 | Und | 0 | 29.9645 |  | 2.7
15 | VA1-315C2 | Varilla de armar Conductor ACSR 315 mm2 | Und | 0 | 27.19 |  | 2.45
16 | VA1-300C4 | Varilla de armar Conductor ACAR 300 mm2 | Und | 0 | 24.4155 |  | 2.2
17 | VA1-300C1 | Varilla de armar Conductor AAAC 300 mm2 | Und | 0 | 24.4155 |  | 2.2
18 | VA1-280C4 | Varilla de armar Conductor ACAR 280 mm2 | Und | 0 | 24.4155 |  | 2.2
19 | VA1-250C2 | Varilla de armar Conductor ACSR 250 mm2 | Und | 0 | 24.4155 |  | 2.2
20 | VA1-242C5 | Varilla de armar Conductor AAACE 242 mm2 | Und | 0 | 21.974 |  | 1.98
21 | VA1-240C4 | Varilla de armar Conductor ACAR 240 mm2 | Und | 0 | 21.974 |  | 1.98
22 | VA1-240C1 | Varilla de armar Conductor AAAC 240 mm2 | Und | 0 | 21.974 |  | 1.98
23 | VA1-185C1 | Varilla de armar Conductor AAAC 185 mm2 | Und | 0 | 14.2609 |  | 1.285
24 | VA1-150C9 | Varilla de armar Conductor ACCR 150 mm2 | Und | 0 | 16 |  | 1
25 | VA1-177C5 | Varilla de armar Conductor AAACE 177 mm2 | Und | 0 | 14.2609 |  | 1.285
26 | VA1-150C1 | Varilla de armar Conductor AAAC 150 mm2 | Und | 0 | 10.6541 |  | 0.96
27 | VA1-120C1 | Varilla de armar Conductor AAAC 120 mm2 | Und | 0 | 7.4356 |  | 0.67
28 | VA1-095C1 | Varilla de armar Conductor AAAC 095 mm2 | Und | 0 | 7.1582 |  | 0.645
29 | VA1-080C2 | Varilla de armar Conductor ACSR 080 mm2 | Und | 0 | 4.6611 |  | 0.42
30 | VA1-050C1 | Varilla de armar Conductor AAAC 050 mm2 | Und | 0 | 3.8843 |  | 0.35
31 | VA1-035C1 | Varilla de armar Conductor AAAC 035 mm2 | Und | 0 | 3.1074 |  | 0.28
32 | VA1-070C1 | Varilla de armar Conductor AAAC 070 mm2 | Und | 0 | 4.6611 |  | 0.42
33 | MA1-700C1 | Manguito de Reparación Conductor AAAC 700 mm2 | Und | 0 | 30.7359 |  | 1.7
34 | MA1-726C2 | Manguito de Reparación Conductor ACSR 726 mm2 | Und | 0 | 30.7359 |  | 1.7
35 | MA1-600C4 | Manguito de Reparación Conductor ACAR 600 mm2 | Und | 0 | 25.8543 |  | 1.43
36 | MA1-600C1 | Manguito de Reparación Conductor AAAC 600 mm2 | Und | 0 | 25.8543 |  | 1.43
37 | MA1-592C2 | Manguito de Reparación Conductor ACSR 592 mm2 | Und | 0 | 25.8543 |  | 1.43
38 | MA1-500C4 | Manguito de Reparación Conductor ACAR 500 mm2 | Und | 0 | 20.9727 |  | 1.16
39 | MA1-500C1 | Manguito de Reparación Conductor AAAC 500 mm2 | Und | 0 | 20.9727 |  | 1.16
40 | MA1-500C9 | Manguito de Reparación Conductor ACCR 500 mm2 | Und | 0 | 142 |  | 1.2
41 | MA1-430C4 | Manguito de Reparación Conductor ACAR 430 mm2 | Und | 0 | 20.9727 |  | 1.16
42 | MA1-400C4 | Manguito de Reparación Conductor ACAR 400 mm2 | Und | 0 | 16.0911 |  | 0.89
43 | MA1-400C2 | Manguito de Reparación Conductor ACSR 400 mm2 | Und | 0 | 16.0911 |  | 0.89
44 | MA1-400C1 | Manguito de Reparación Conductor AAAC 400 mm2 | Und | 0 | 16.0911 |  | 0.89
45 | MA1-380C4 | Manguito de Reparación Conductor ACAR 380 mm2 | Und | 0 | 16.0911 |  | 0.89
46 | MA1-350C4 | Manguito de Reparación Conductor ACAR 350 mm2 | Und | 0 | 16.0911 |  | 0.89
47 | MA1-315C2 | Manguito de Reparación Conductor ACSR 315 mm2 | Und | 0 | 16.0911 |  | 0.89
48 | MA1-300C4 | Manguito de Reparación Conductor ACAR 300 mm2 | Und | 0 | 11.2096 |  | 0.62
49 | MA1-300C1 | Manguito de Reparación Conductor AAAC 300 mm2 | Und | 0 | 11.2096 |  | 0.62
50 | MA1-280C4 | Manguito de Reparación Conductor ACAR 280 mm2 | Und | 0 | 11.2096 |  | 0.62
51 | MA1-250C2 | Manguito de Reparación Conductor ACSR 250 mm2 | Und | 0 | 11.2096 |  | 0.62
52 | MA1-242C5 | Manguito de Reparación Conductor AAACE 242 mm2 | Und | 0 | 11.2096 |  | 0.62
53 | MA1-240C4 | Manguito de Reparación Conductor ACAR 240 mm2 | Und | 0 | 9.04 |  | 0.5
54 | MA1-240C1 | Manguito de Reparación Conductor AAAC 240 mm2 | Und | 0 | 9.04 |  | 0.5
55 | MA1-185C1 | Manguito de Reparación Conductor AAAC 185 mm2 | Und | 0 | 4.068 |  | 0.225
56 | MA1-150C9 | Manguito de Reparación Conductor ACCR 150 mm2 | Und | 0 | 15 |  | 0.3
57 | MA1-177C5 | Manguito de Reparación Conductor AAACE 177 mm2 | Und | 0 | 4.068 |  | 0.225
58 | MA1-150C1 | Manguito de Reparación Conductor AAAC 150 mm2 | Und | 0 | 4.3392 |  | 0.24
59 | MA1-120C1 | Manguito de Reparación Conductor AAAC 120 mm2 | Und | 0 | 2.8205 |  | 0.156
60 | MA1-095C1 | Manguito de Reparación Conductor AAAC 095 mm2 | Und | 0 | 3.399 |  | 0.188
61 | MA1-080C2 | Manguito de Reparación Conductor ACSR 080 mm2 | Und | 0 | 2.4227 |  | 0.134
62 | MA1-070C1 | Manguito de Reparación Conductor AAAC 070 mm2 | Und | 0 | 2.4227 |  | 0.134
63 | MA1-050C1 | Manguito de Reparación Conductor AAAC 050 mm2 | Und | 0 | 2.5312 |  | 0.14
64 | MA1-035C1 | Manguito de Reparación Conductor AAAC 035 mm2 | Und | 0 | 1.3018 |  | 0.072
65 | JE1-700C1 | Junta de empalme Conductor AAAC 700 mm2 | Und | 0 | 74.1863 |  | 1.7
66 | JE1-726C2 | Junta de empalme Conductor ACSR 726 mm2 | Und | 0 | 74.1863 |  | 1.7
67 | JE1-600C4 | Junta de empalme Conductor ACAR 600 mm2 | Und | 0 | 62.4037 |  | 1.43
68 | JE1-600C1 | Junta de empalme Conductor AAAC 600 mm2 | Und | 0 | 62.4037 |  | 1.43
69 | JE1-592C2 | Junta de empalme Conductor ACSR 592 mm2 | Und | 0 | 62.4037 |  | 1.43
70 | JE1-500C4 | Junta de empalme Conductor ACAR 500 mm2 | Und | 0 | 50.6212 |  | 1.16
71 | JE1-500C9 | Junta de empalme Conductor ACCR 500 mm2 | Und | 0 | 313 |  | 1.2
72 | JE1-500C1 | Junta de empalme Conductor AAAC 500 mm2 | Und | 0 | 50.6212 |  | 1.16
73 | JE1-430C4 | Junta de empalme Conductor ACAR 430 mm2 | Und | 0 | 50.6212 |  | 1.16
74 | JE1-400C4 | Junta de empalme Conductor ACAR 400 mm2 | Und | 0 | 38.8387 |  | 0.89
75 | JE1-400C2 | Junta de empalme Conductor ACSR 400 mm2 | Und | 0 | 38.8387 |  | 0.89
76 | JE1-400C1 | Junta de empalme Conductor AAAC 400 mm2 | Und | 0 | 38.8387 |  | 0.89
77 | JE1-380C4 | Junta de empalme Conductor ACAR 380 mm2 | Und | 0 | 38.8387 |  | 0.89
78 | JE1-350C4 | Junta de empalme Conductor ACAR 350 mm2 | Und | 0 | 38.8387 |  | 0.89
79 | JE1-315C2 | Junta de empalme Conductor ACSR 315 mm2 | Und | 0 | 38.8387 |  | 0.89
80 | JE1-300C4 | Junta de empalme Conductor ACAR 300 mm2 | Und | 0 | 27.0562 |  | 0.62
81 | JE1-300C1 | Junta de empalme Conductor AAAC 300 mm2 | Und | 0 | 27.0562 |  | 0.62
82 | JE1-280C4 | Junta de empalme Conductor ACAR 280 mm2 | Und | 0 | 27.0562 |  | 0.62
83 | JE1-250C2 | Junta de empalme Conductor ACSR 250 mm2 | Und | 0 | 27.0562 |  | 0.62
84 | JE1-242C5 | Junta de empalme Conductor AAACE 242 mm2 | Und | 0 | 27.0562 |  | 0.62
85 | JE1-240C4 | Junta de empalme Conductor ACAR 240 mm2 | Und | 0 | 21.8195 |  | 0.5
86 | JE1-240C1 | Junta de empalme Conductor AAAC 240 mm2 | Und | 0 | 21.8195 |  | 0.5
87 | JE1-185C1 | Junta de empalme Conductor AAAC 185 mm2 | Und | 0 | 9.8188 |  | 0.225
88 | JE1-150C9 | Junta de empalme Conductor ACCR 150 mm2 | Und | 0 | 40 |  | 0.3
89 | JE1-177C5 | Junta de empalme Conductor AAACE 177 mm2 | Und | 0 | 9.8188 |  | 0.225
90 | JE1-150C1 | Junta de empalme Conductor AAAC 150 mm2 | Und | 0 | 10.4734 |  | 0.24
91 | JE1-120C1 | Junta de empalme Conductor AAAC 120 mm2 | Und | 0 | 6.8077 |  | 0.156
92 | JE1-095C1 | Junta de empalme Conductor AAAC 095 mm2 | Und | 0 | 8.2041 |  | 0.188
93 | JE1-080C2 | Junta de empalme Conductor ACSR 080 mm2 | Und | 0 | 5.8476 |  | 0.134
94 | JE1-070C1 | Junta de empalme Conductor AAAC 070 mm2 | Und | 0 | 5.8476 |  | 0.134
95 | JE1-050C1 | Junta de empalme Conductor AAAC 050 mm2 | Und | 0 | 6.1095 |  | 0.14
96 | JE1-035C1 | Junta de empalme Conductor AAAC 035 mm2 | Und | 0 | 3.142 |  | 0.072
97 | AM1-700C1 | Amortiguador Conductor AAAC 700 mm2 | Und | 0 | 22.4715 |  | 7.1
98 | AM1-726C2 | Amortiguador Conductor ACSR 726 mm2 | Und | 0 | 22.4715 |  | 7.1
99 | AM1-600C4 | Amortiguador Conductor ACAR 600 mm2 | Und | 0 | 21.3638 |  | 6.75
100 | AM1-600C1 | Amortiguador Conductor AAAC 600 mm2 | Und | 0 | 21.3638 |  | 6.75
101 | AM1-592C2 | Amortiguador Conductor ACSR 592 mm2 | Und | 0 | 21.3638 |  | 6.75
102 | AM1-500C4 | Amortiguador Conductor ACAR 500 mm2 | Und | 0 | 14.8407 |  | 4.689
103 | AM1-500C1 | Amortiguador Conductor AAAC 500 mm2 | Und | 0 | 14.8407 |  | 4.689
104 | AM1-500C9 | Amortiguador Conductor ACCR 500 mm2 | Und | 0 | 204 |  | 5
105 | AM1-430C4 | Amortiguador Conductor ACAR 430 mm2 | Und | 0 | 14.654 |  | 4.63
106 | AM1-400C4 | Amortiguador Conductor ACAR 400 mm2 | Und | 0 | 14.654 |  | 4.63
107 | AM1-400C2 | Amortiguador Conductor ACSR 400 mm2 | Und | 0 | 14.654 |  | 4.63
108 | AM1-400C1 | Amortiguador Conductor AAAC 400 mm2 | Und | 0 | 14.654 |  | 4.63
109 | AM1-380C4 | Amortiguador Conductor ACAR 380 mm2 | Und | 0 | 14.2805 |  | 4.512
110 | AM1-350C4 | Amortiguador Conductor ACAR 350 mm2 | Und | 0 | 14.2805 |  | 4.512
111 | AM1-315C2 | Amortiguador Conductor ACSR 315 mm2 | Und | 0 | 14.309 |  | 4.521
112 | AM1-300C4 | Amortiguador Conductor ACAR 300 mm2 | Und | 0 | 14.309 |  | 4.521
113 | AM1-300C1 | Amortiguador Conductor AAAC 300 mm2 | Und | 0 | 14.309 |  | 4.521
114 | AM1-280C4 | Amortiguador Conductor ACAR 280 mm2 | Und | 0 | 9.1437 |  | 2.889
115 | AM1-250C2 | Amortiguador Conductor ACSR 250 mm2 | Und | 0 | 9.1437 |  | 2.889
116 | AM1-240C4 | Amortiguador Conductor ACAR 240 mm2 | Und | 0 | 9.1437 |  | 2.889
117 | AM1-240C1 | Amortiguador Conductor AAAC 240 mm2 | Und | 0 | 9.1437 |  | 2.889
118 | AM1-185C1 | Amortiguador Conductor AAAC 185 mm2 | Und | 0 | 9.1437 |  | 2.889
119 | AM1-150C9 | Amortiguador Conductor ACCR 150 mm2 | Und | 0 | 40 |  | 2.9
120 | AM1-150C1 | Amortiguador Conductor AAAC 150 mm2 | Und | 0 | 9.1437 |  | 2.889
121 | AM1-120C1 | Amortiguador Conductor AAAC 120 mm2 | Und | 0 | 4.9722 |  | 1.571
122 | AM1-095C1 | Amortiguador Conductor AAAC 095 mm2 | Und | 0 | 4.9722 |  | 1.571
123 | AM1-070C1 | Amortiguador Conductor AAAC 070 mm2 | Und | 0 | 4.7222 |  | 1.492
124 | AM1-050C1 | Amortiguador Conductor AAAC 050 mm2 | Und | 0 | 4.7222 |  | 1.492
125 | AM1-035C1 | Amortiguador Conductor AAAC 035 mm2 | Und | 0 | 4.7222 |  | 1.492
CABLES DE GUARDA
ITEM | CODIGO | DESCRIPCION | UNIDAD | TIPO DE SUMINISTRO | PRECIO CIF UNITARIO (US$) |  | PESO EN KG
1 | CGACG02 | Cable de guarda de AoGo 3/8" EHS | km | 0 | 544.5524 |  | 406
2 | CGACG01 | Cable de guarda de AoGo 5/16" EHS | km | 0 | 409.0849 |  | 305
3 | FOOPGW24 | Cable OPGW 24 hilos | km | 0 | 2495.0579 |  | 595.48
4 | FOOPGW12 | Cable OPGW 12 hilos | km | 0 | 6139.835 |  | 517.5
ACCESORIOS DEL CABLE DE GUARDA
ITEM | CODIGO | DESCRIPCION | UNIDAD | TIPO DE SUMINISTRO | PRECIO CIF UNITARIO (US$) |  | PESO EN KG
1 | ES2-051C5 | Ensamble suspensión cable de guarda de Ao Gdo. 3/8" EHS | Und | 0 | 29.12 |  | 1
2 | ES2-038C5 | Ensamble suspensión cable de guarda de Ao Gdo.5/16" EHS | Und | 0 | 28 |  | 1
3 | EN2-051C5 | Ensamble anclaje cable de guarda de Ao Gdo. 3/8" EHS | Und | 0 | 39.2 |  | 1
4 | EN2-038C5 | Ensamble anclaje cable de guarda de Ao Gdo. 5/16" EHS | Und | 0 | 39.2 |  | 1
5 | AM2-051C5 | Amortiguador cable de guarda de Ao Gdo. 3/8" EHS | Und | 0 | 6.802 |  | 1
6 | AM2-038C5 | Amortiguador cable de guarda de Ao Gdo. 5/16" EHS | Und | 0 | 4.7236 |  | 1
7 | JE2-051C5 | Juntas de empalme cable de guarda de Ao Gdo. 3/8" EHS | Und | 0 | 2.045 |  | 1
8 | JE2-038C5 | Juntas de empalme cable de guarda de Ao Gdo. 5/16" EHS | Und | 0 | 1.4201 |  | 1
9 | MA2-051C5 | Manguitos de Reparación cable de guarda de Ao Gdo. 3/8" EHS | Und | 0 | 2.464 |  | 1
10 | MA2-038C5 | Manguitos de Reparación cable de guarda de Ao Gdo. 5/16" EHS | Und | 0 | 2.464 |  | 1
11 | ES-OPGW24 | Conjunto de suspensión para Cable OPGW-24 hilos | Cjto | 0 | 76.3982 |  | 1
12 | ES-OPGW12 | Conjunto de suspensión para Cable OPGW-12 hilos | Cjto | 0 | 40 |  | 1
13 | EN-OPGW24 | Conjunto de anclaje para Cable OPGW-24 hilos | Cjto | 0 | 70 |  | 1
14 | EN-OPGW12 | Conjunto de anclaje para Cable OPGW-12 hilos | Cjto | 0 | 40 |  | 1
15 | JE-OPGW | Caja de empalme | Und | 0 | 437.5168 |  | 1
16 | ESA-OPGW24 | Conjunto de Semianclaje para Cable OPGW-24 hilos | Cjto | 0 | 80 |  | 1
17 | ESA-OPGW12 | Conjunto de Semianclaje para Cable OPGW-12 hilos | Cjto | 0 | 80 |  | 1
18 | AM-OPGW24 | Amortiguadores para Cable OPGW-24 hilos | Cjto | 0 | 17.5925 |  | 1
19 | AM-OPGW12 | Amortiguadores para Cable OPGW-12 hilos | Cjto | 0 | 8.7963 |  | 1
PUESTA A TIERRA
ITEM | CODIGO | DESCRIPCION | UNIDAD | TIPO DE SUMINISTRO | PRECIO CIF UNITARIO (US$) |  | PESO EN KG
1 | PT-MR | Medición de resistividad y resistencia de puesta a tierra | Und | 1 | 0
2 | PT-CO035N | Conductor de copperweld Nº 2 AWG, en terreno normal | km | 0 | 3764.2348 |  | 303.1
3 | PT-CO035R | Conductor de copperweld Nº 2 AWG, en terreno rocoso | km | 0 | 3764.2348 |  | 303.1
4 | PT-CO120N | Conductor de copperweld 120 mm2, en terreno normal | km | 0 | 12940.7216 |  | 1042
5 | PT-CO120R | Conductor de copperweld 120 mm2, en terreno rocoso | km | 0 | 12940.7216 |  | 1042
6 | PT-CO150N | Conductor de copperweld 150 mm2, en terreno normal | km | 0 | 15138.9056 |  | 1219
7 | PT-CO150R | Conductor de copperweld 150 mm2, en terreno rocoso | km | 0 | 15138.9056 |  | 1219
8 | PT-JC | Jabalinas copperweld y conectores | Und | 0 | 25.08 |  | 7
9 | PT-PT | Pozo a tierra sal - bentonita | Und | 1 | 70 |  | 4
10 | PT-CD | Conductor desnudo de puesta a tierra de 70 mm2 Cu | m | 0 | 4.3 |  | 0.62
11 | PT-CU | Cable de conexión unipolar y de continuidad de tierra de 120 mm2 Cu | m | 0 | 21.98 |  | 1.086
12 | PT-ET | Electrodo copperweld de 5/8" x 2.4 m de puesta a tierra + accesorios | Glb | 0 | 12.0833 |  | 7
13 | PT-CAT1 | Caja tripolar de conexión directa a tierra de pantalla, uso exterior | Und | 0 | 1442 |  | 50
14 | PT-CAT2 | Caja tripolar de conexión a tierra de pantalla, con limitador de tensión(SVL) de uso exterior | Und | 0 | 2108.5 |  | 50
15 | PT-XBOND | Caja de Puesta a Tierra Cross Bonding con SVL 1 kV | Und | 0 | 2781 |  | 100
16 | PT-SBOND | Caja de Puesta a Tierra Single Bonding con SVL 1 kV | Und | 0 | 2085.75 |  | 100
Note on G3056: Marcos: Esta partida tiene un precio 0. Tiene costo de montaje. (Nota: se mantiene en esta lista para mostrar nombre de partida en formato de modulos)

## Calculo Renta Mensual
[16 empty] | Factor de ajuste = | 1.0679 | m |  |  | i / h |  | "f" (para 3 arrendatarios) |  | Na (*) | i anual | im
[17 empty] | Baja tensión | 0.77 |  | i = | 0.072 |  | 0.2 |  | 3 | 12% | 0.9489%
| Infraestructura de soporte eléctrico de CONENHUA arrendada por AZTECA | [15 empty] | Media o alta tensión | 0.843 |  | h = | 0.134 |  | 0.183 |  | 3
(*) Según la construcción de la fórmula
[26 empty] | Redondeado |  |  | 287
| Base de datos según lo normado por OSINERGMIN | Poste (P) o Torre (T) | Línea de Transmisión | Material de la infraestructura de soporte eléctrico | Tipo de Torre | Nivel de Tensión (BT, MT, AT) | Altura de la infraestructura de soporte eléctrico (en metros) | Región | Provincia | Distrito | Dirección | Numeración CONENHUA | Cantidad de Torres | Código de suministro de la infraestructura de soporte eléctrico | DESCRIPCION DE ESTRUCTURAS DE 3500 a 4500 MSNM (SIR2) - Códigos incluidos en MOD INV_2017 | DESCRIPCION PARA ESTRUCTURAS SOBRE LOS 4500 MSNM (SIR2) - Códigos no incluidos en MOD INV_2017 | PRECIO CIF UNITARIO (US$), sin IGV | Costo de Montaje | BT - base de cálculo (US$), sin IGV | Imp | Parámetro OMs (i/h) | OMs | Parámetro OMc (Na=3) | OMc (para 3 arrendatarios) | RETRIBUCIÓN MENSUAL UNITARIA (US$ sin IGV) | RETRIBUCIÓN MENSUAL UNITARIA (US$ sin IGV) | Número máximo de arrendatarios de CONENHUA | RETRIBUCIÓN MENSUAL POR EL TOTAL DE ARRENDATARIOS (US$ sin IGV) | CANTIDAD
(m)
| MOD INV_2017 | T |  | Acero | SUSPENSIÓN | AT | [6 empty] | Estructuras de 3500 a 4500 msnm (SIR1) | TA060SIR1S1C1120FS+6 | Torre de suspensión tipo S1 (5°)Tipo S1+6 | - | 4475.3526 | 0.843 | 8248.0749 | 0 | 0.134 | 92.1035 | 0.183 | 16.8549 | 5.6716 | 5.7 | 2 | 11.4 | 115
| MOD INV_2017 | T |  | Acero | RETENCIÓN | AT | [6 empty] | Estructuras de 3500 a 4500 msnm (SIR1) | TA060SIR1S1C1120FA+3 | Torre de ángulo menor tipo A1 (30°)Tipo A1+3 | - | 6119.7953 | 0.843 | 11278.7827 | 0 | 0.134 | 125.9464 | 0.183 | 23.0482 | 7.7556 | 7.8 | 2 | 15.6 | 58
| MOD INV_2017 | T |  | Acero | RETENCIÓN | AT | [6 empty] | Estructuras de 3500 a 4500 msnm (SIR1) | TA060SIR1S1C1120FR+3 | Torre de anclaje, retención intermedia y terminal (15°) Tipo R1+3 | - | 10719.7904 | 0.843 | 19756.5737 | 0 | 0.134 | 220.6151 | 0.183 | 40.3726 | 13.5852 | 13.6 | 2 | 27.2 | 13
| MOD INV_2017 | T |  | Acero | SUSPENSIÓN | AT | [6 empty] | Estructuras sobre los 4500 msnm (SIR2) | TA060SIR2S1C1120FS+6 | - | Torre de suspensión tipo S1 (5°)Tipo S1+6 | 4779.0885 | 0.843 | 8807.8602 | 0 | 0.134 | 98.3544 | 0.183 | 17.9989 | 6.0565 | 6.1 | 2 | 12.2 | 79
| MOD INV_2017 | T |  | Acero | RETENCIÓN | AT | [6 empty] | Estructuras sobre los 4500 msnm (SIR2) | TA060SIR2S1C1120FA+3 | - | Torre de ángulo menor tipo A1 (30°)Tipo A1+3 | 6535.1372 | 0.843 | 12044.2579 | 0 | 0.134 | 134.4942 | 0.183 | 24.6124 | 8.282 | 8.3 | 2 | 16.6 | 17
| MOD INV_2017 | T |  | Acero | RETENCIÓN | AT | [6 empty] | Estructuras sobre los 4500 msnm (SIR2) | TA060SIR2S1C1120FR+3 | - | Torre de anclaje, retención intermedia y terminal (15°) Tipo R1+3 | 11447.3276 | 0.843 | 21097.4247 | 0 | 0.134 | 235.5879 | 0.183 | 43.1126 | 14.5072 | 14.5 | 2 | 29 | 5
1 | MOD INV_2017 | T | Línea de Transmisión 60 kV Huancavelica - Ingenio (L-6643) | Acero | Torre de R | AT |  | Huancavelica | Huancavelica | Huancavelica | Huancavelica - Ingenio | E-001 | Estructuras de 3500 a 4500 msnm (SIR1) | TA060SIR1S1C1120FA+3 | Torre de ángulo menor tipo A1 (30°)Tipo A1+3 | - | 6119.7953 | 0.843 | 11278.7827 | 0 | 0.134 | 125.9464 | 0.183 | 23.0482 | 7.7556 | 7.8 | 2 | 15.6
2 | MOD INV_2017 | T | Línea de Transmisión 60 kV Huancavelica - Ingenio (L-6643) | Acero | Torre de R | AT |  | Huancavelica | Huancavelica | Huancavelica | Huancavelica - Ingenio | E-002 | Estructuras de 3500 a 4500 msnm (SIR1) | TA060SIR1S1C1120FA+3 | Torre de ángulo menor tipo A1 (30°)Tipo A1+3 | - | 6119.7953 | 0.843 | 11278.7827 | 0 | 0.134 | 125.9464 | 0.183 | 23.0482 | 7.7556 | 7.8 | 2 | 15.6
3 | MOD INV_2017 | T | Línea de Transmisión 60 kV Huancavelica - Ingenio (L-6643) | Acero | Torre de R | AT |  | Huancavelica | Huancavelica | Huancavelica | Huancavelica - Ingenio | E-003 | Estructuras de 3500 a 4500 msnm (SIR1) | TA060SIR1S1C1120FA+3 | Torre de ángulo menor tipo A1 (30°)Tipo A1+3 | - | 6119.7953 | 0.843 | 11278.7827 | 0 | 0.134 | 125.9464 | 0.183 | 23.0482 | 7.7556 | 7.8 | 2 | 15.6
4 | MOD INV_2017 | T | Línea de Transmisión 60 kV Huancavelica - Ingenio (L-6643) | Acero | Torre de R | AT |  | Huancavelica | Huancavelica | Huancavelica | Huancavelica - Ingenio | E-004 | Estructuras de 3500 a 4500 msnm (SIR1) | TA060SIR1S1C1120FA+3 | Torre de ángulo menor tipo A1 (30°)Tipo A1+3 | - | 6119.7953 | 0.843 | 11278.7827 | 0 | 0.134 | 125.9464 | 0.183 | 23.0482 | 7.7556 | 7.8 | 2 | 15.6
5 | MOD INV_2017 | T | Línea de Transmisión 60 kV Huancavelica - Ingenio (L-6643) | Acero | Torre de R | AT |  | Huancavelica | Huancavelica | Huancavelica | Huancavelica - Ingenio | E-005 | Estructuras de 3500 a 4500 msnm (SIR1) | TA060SIR1S1C1120FA+3 | Torre de ángulo menor tipo A1 (30°)Tipo A1+3 | - | 6119.7953 | 0.843 | 11278.7827 | 0 | 0.134 | 125.9464 | 0.183 | 23.0482 | 7.7556 | 7.8 | 2 | 15.6
6 | MOD INV_2017 | T | Línea de Transmisión 60 kV Huancavelica - Ingenio (L-6643) | Acero | Torre de R | AT |  | Huancavelica | Huancavelica | Huancavelica | Huancavelica - Ingenio | E-006 | Estructuras de 3500 a 4500 msnm (SIR1) | TA060SIR1S1C1120FA+3 | Torre de ángulo menor tipo A1 (30°)Tipo A1+3 | - | 6119.7953 | 0.843 | 11278.7827 | 0 | 0.134 | 125.9464 | 0.183 | 23.0482 | 7.7556 | 7.8 | 2 | 15.6
7 | MOD INV_2017 | T | Línea de Transmisión 60 kV Huancavelica - Ingenio (L-6643) | Acero | Torre de R | AT |  | Huancavelica | Huancavelica | Huancavelica | Huancavelica - Ingenio | E-007 | Estructuras de 3500 a 4500 msnm (SIR1) | TA060SIR1S1C1120FA+3 | Torre de ángulo menor tipo A1 (30°)Tipo A1+3 | - | 6119.7953 | 0.843 | 11278.7827 | 0 | 0.134 | 125.9464 | 0.183 | 23.0482 | 7.7556 | 7.8 | 2 | 15.6
8 | MOD INV_2017 | T | Línea de Transmisión 60 kV Huancavelica - Ingenio (L-6643) | Acero | Torre de S | AT |  | Huancavelica | Huancavelica | Huancavelica | Huancavelica - Ingenio | E-008 | Estructuras de 3500 a 4500 msnm (SIR1) | TA060SIR1S1C1120FS+6 | Torre de suspensión tipo S1 (5°)Tipo S1+6 | - | 4475.3526 | 0.843 | 8248.0749 | 0 | 0.134 | 92.1035 | 0.183 | 16.8549 | 5.6716 | 5.7 | 2 | 11.4
9 | MOD INV_2017 | T | Línea de Transmisión 60 kV Huancavelica - Ingenio (L-6643) | Acero | Torre de S | AT |  | Huancavelica | Huancavelica | Huancavelica | Huancavelica - Ingenio | E-009 | Estructuras de 3500 a 4500 msnm (SIR1) | TA060SIR1S1C1120FS+6 | Torre de suspensión tipo S1 (5°)Tipo S1+6 | - | 4475.3526 | 0.843 | 8248.0749 | 0 | 0.134 | 92.1035 | 0.183 | 16.8549 | 5.6716 | 5.7 | 2 | 11.4
10 | MOD INV_2017 | T | Línea de Transmisión 60 kV Huancavelica - Ingenio (L-6643) | Acero | Torre de S | AT |  | Huancavelica | Huancavelica | Huancavelica | Huancavelica - Ingenio | E-010 | Estructuras de 3500 a 4500 msnm (SIR1) | TA060SIR1S1C1120FA+3 | Torre de ángulo menor tipo A1 (30°)Tipo A1+3 | - | 6119.7953 | 0.843 | 11278.7827 | 0 | 0.134 | 125.9464 | 0.183 | 23.0482 | 7.7556 | 7.8 | 2 | 15.6
11 | MOD INV_2017 | T | Línea de Transmisión 60 kV Huancavelica - Ingenio (L-6643) | Acero | Torre de S | AT |  | Huancavelica | Huancavelica | Huancavelica | Huancavelica - Ingenio | E-011 | Estructuras de 3500 a 4500 msnm (SIR1) | TA060SIR1S1C1120FS+6 | Torre de suspensión tipo S1 (5°)Tipo S1+6 | - | 4475.3526 | 0.843 | 8248.0749 | 0 | 0.134 | 92.1035 | 0.183 | 16.8549 | 5.6716 | 5.7 | 2 | 11.4
12 | MOD INV_2017 | T | Línea de Transmisión 60 kV Huancavelica - Ingenio (L-6643) | Acero | Torre de S | AT |  | Huancavelica | Huancavelica | Huancavelica | Huancavelica - Ingenio | E-012 | Estructuras de 3500 a 4500 msnm (SIR1) | TA060SIR1S1C1120FS+6 | Torre de suspensión tipo S1 (5°)Tipo S1+6 | - | 4475.3526 | 0.843 | 8248.0749 | 0 | 0.134 | 92.1035 | 0.183 | 16.8549 | 5.6716 | 5.7 | 2 | 11.4
13 | MOD INV_2017 | T | Línea de Transmisión 60 kV Huancavelica - Ingenio (L-6643) | Acero | Torre de S | AT |  | Huancavelica | Huancavelica | Huancavelica | Huancavelica - Ingenio | E-013 | Estructuras de 3500 a 4500 msnm (SIR1) | TA060SIR1S1C1120FS+6 | Torre de suspensión tipo S1 (5°)Tipo S1+6 | - | 4475.3526 | 0.843 | 8248.0749 | 0 | 0.134 | 92.1035 | 0.183 | 16.8549 | 5.6716 | 5.7 | 2 | 11.4
14 | MOD INV_2017 | T | Línea de Transmisión 60 kV Huancavelica - Ingenio (L-6643) | Acero | Torre de S | AT |  | Huancavelica | Huancavelica | Huancavelica | Huancavelica - Ingenio | E-014 | Estructuras de 3500 a 4500 msnm (SIR1) | TA060SIR1S1C1120FS+6 | Torre de suspensión tipo S1 (5°)Tipo S1+6 | - | 4475.3526 | 0.843 | 8248.0749 | 0 | 0.134 | 92.1035 | 0.183 | 16.8549 | 5.6716 | 5.7 | 2 | 11.4
15 | MOD INV_2017 | T | Línea de Transmisión 60 kV Huancavelica - Ingenio (L-6643) | Acero | Torre de S | AT |  | Huancavelica | Huancavelica | Huancavelica | Huancavelica - Ingenio | E-015 | Estructuras de 3500 a 4500 msnm (SIR1) | TA060SIR1S1C1120FS+6 | Torre de suspensión tipo S1 (5°)Tipo S1+6 | - | 4475.3526 | 0.843 | 8248.0749 | 0 | 0.134 | 92.1035 | 0.183 | 16.8549 | 5.6716 | 5.7 | 2 | 11.4
16 | MOD INV_2017 | T | Línea de Transmisión 60 kV Huancavelica - Ingenio (L-6643) | Acero | Torre de S | AT |  | Huancavelica | Huancavelica | Huancavelica | Huancavelica - Ingenio | E-016 | Estructuras de 3500 a 4500 msnm (SIR1) | TA060SIR1S1C1120FS+6 | Torre de suspensión tipo S1 (5°)Tipo S1+6 | - | 4475.3526 | 0.843 | 8248.0749 | 0 | 0.134 | 92.1035 | 0.183 | 16.8549 | 5.6716 | 5.7 | 2 | 11.4
17 | MOD INV_2017 | T | Línea de Transmisión 60 kV Huancavelica - Ingenio (L-6643) | Acero | Torre de S | AT |  | Huancavelica | Huancavelica | Huancavelica | Huancavelica - Ingenio | E-017 | Estructuras de 3500 a 4500 msnm (SIR1) | TA060SIR1S1C1120FS+6 | Torre de suspensión tipo S1 (5°)Tipo S1+6 | - | 4475.3526 | 0.843 | 8248.0749 | 0 | 0.134 | 92.1035 | 0.183 | 16.8549 | 5.6716 | 5.7 | 2 | 11.4
18 | MOD INV_2017 | T | Línea de Transmisión 60 kV Huancavelica - Ingenio (L-6643) | Acero | Torre de S | AT |  | Huancavelica | Huancavelica | Huancavelica | Huancavelica - Ingenio | E-018 | Estructuras de 3500 a 4500 msnm (SIR1) | TA060SIR1S1C1120FS+6 | Torre de suspensión tipo S1 (5°)Tipo S1+6 | - | 4475.3526 | 0.843 | 8248.0749 | 0 | 0.134 | 92.1035 | 0.183 | 16.8549 | 5.6716 | 5.7 | 2 | 11.4
19 | MOD INV_2017 | T | Línea de Transmisión 60 kV Huancavelica - Ingenio (L-6643) | Acero | Torre de S | AT |  | Huancavelica | Huancavelica | Huancavelica | No Disponible | E-019 | Estructuras de 3500 a 4500 msnm (SIR1) | TA060SIR1S1C1120FS+6 | Torre de suspensión tipo S1 (5°)Tipo S1+6 | - | 4475.3526 | 0.843 | 8248.0749 | 0 | 0.134 | 92.1035 | 0.183 | 16.8549 | 5.6716 | 5.7 | 2 | 11.4
20 | MOD INV_2017 | T | Línea de Transmisión 60 kV Huancavelica - Ingenio (L-6643) | Acero | Torre de S | AT |  | Huancavelica | Huancavelica | Huancavelica | No Disponible | E-020 | Estructuras de 3500 a 4500 msnm (SIR1) | TA060SIR1S1C1120FS+6 | Torre de suspensión tipo S1 (5°)Tipo S1+6 | - | 4475.3526 | 0.843 | 8248.0749 | 0 | 0.134 | 92.1035 | 0.183 | 16.8549 | 5.6716 | 5.7 | 2 | 11.4
21 | MOD INV_2017 | T | Línea de Transmisión 60 kV Huancavelica - Ingenio (L-6643) | Acero | Torre de S | AT |  | Huancavelica | Huancavelica | Huancavelica | No Disponible | E-021 | Estructuras de 3500 a 4500 msnm (SIR1) | TA060SIR1S1C1120FS+6 | Torre de suspensión tipo S1 (5°)Tipo S1+6 | - | 4475.3526 | 0.843 | 8248.0749 | 0 | 0.134 | 92.1035 | 0.183 | 16.8549 | 5.6716 | 5.7 | 2 | 11.4
22 | MOD INV_2017 | T | Línea de Transmisión 60 kV Huancavelica - Ingenio (L-6643) | Acero | Torre de S | AT |  | Huancavelica | Huancavelica | Huancavelica | No Disponible | E-022 | Estructuras de 3500 a 4500 msnm (SIR1) | TA060SIR1S1C1120FS+6 | Torre de suspensión tipo S1 (5°)Tipo S1+6 | - | 4475.3526 | 0.843 | 8248.0749 | 0 | 0.134 | 92.1035 | 0.183 | 16.8549 | 5.6716 | 5.7 | 2 | 11.4
23 | MOD INV_2017 | T | Línea de Transmisión 60 kV Huancavelica - Ingenio (L-6643) | Acero | Torre de S | AT |  | Huancavelica | Huancavelica | Huancavelica | No Disponible | E-023 | Estructuras de 3500 a 4500 msnm (SIR1) | TA060SIR1S1C1120FS+6 | Torre de suspensión tipo S1 (5°)Tipo S1+6 | - | 4475.3526 | 0.843 | 8248.0749 | 0 | 0.134 | 92.1035 | 0.183 | 16.8549 | 5.6716 | 5.7 | 2 | 11.4
24 | MOD INV_2017 | T | Línea de Transmisión 60 kV Huancavelica - Ingenio (L-6643) | Acero | Torre de S | AT |  | Huancavelica | Huancavelica | Huancavelica | No Disponible | E-024 | Estructuras de 3500 a 4500 msnm (SIR1) | TA060SIR1S1C1120FS+6 | Torre de suspensión tipo S1 (5°)Tipo S1+6 | - | 4475.3526 | 0.843 | 8248.0749 | 0 | 0.134 | 92.1035 | 0.183 | 16.8549 | 5.6716 | 5.7 | 2 | 11.4
25 | MOD INV_2017 | T | Línea de Transmisión 60 kV Huancavelica - Ingenio (L-6643) | Acero | Torre de S | AT |  | Huancavelica | Huancavelica | Huancavelica | No Disponible | E-025 | Estructuras de 3500 a 4500 msnm (SIR1) | TA060SIR1S1C1120FS+6 | Torre de suspensión tipo S1 (5°)Tipo S1+6 | - | 4475.3526 | 0.843 | 8248.0749 | 0 | 0.134 | 92.1035 | 0.183 | 16.8549 | 5.6716 | 5.7 | 2 | 11.4
26 | MOD INV_2017 | T | Línea de Transmisión 60 kV Huancavelica - Ingenio (L-6643) | Acero | Torre de S | AT |  | Huancavelica | Yauli | Huancavelica | No Disponible | E-026 | Estructuras de 3500 a 4500 msnm (SIR1) | TA060SIR1S1C1120FS+6 | Torre de suspensión tipo S1 (5°)Tipo S1+6 | - | 4475.3526 | 0.843 | 8248.0749 | 0 | 0.134 | 92.1035 | 0.183 | 16.8549 | 5.6716 | 5.7 | 2 | 11.4
27 | MOD INV_2017 | T | Línea de Transmisión 60 kV Huancavelica - Ingenio (L-6643) | Acero | Torre de S | AT |  | Huancavelica | Yauli | Huancavelica | No Disponible | E-027 | Estructuras de 3500 a 4500 msnm (SIR1) | TA060SIR1S1C1120FS+6 | Torre de suspensión tipo S1 (5°)Tipo S1+6 | - | 4475.3526 | 0.843 | 8248.0749 | 0 | 0.134 | 92.1035 | 0.183 | 16.8549 | 5.6716 | 5.7 | 2 | 11.4
28 | MOD INV_2017 | T | Línea de Transmisión 60 kV Huancavelica - Ingenio (L-6643) | Acero | Torre de S | AT |  | Huancavelica | Yauli | Huancavelica | No Disponible | E-028 | Estructuras de 3500 a 4500 msnm (SIR1) | TA060SIR1S1C1120FS+6 | Torre de suspensión tipo S1 (5°)Tipo S1+6 | - | 4475.3526 | 0.843 | 8248.0749 | 0 | 0.134 | 92.1035 | 0.183 | 16.8549 | 5.6716 | 5.7 | 2 | 11.4
29 | MOD INV_2017 | T | Línea de Transmisión 60 kV Huancavelica - Ingenio (L-6643) | Acero | Torre de R | AT |  | Huancavelica | Yauli | Huancavelica | No Disponible | E-029 | Estructuras de 3500 a 4500 msnm (SIR1) | TA060SIR1S1C1120FS+6 | Torre de suspensión tipo S1 (5°)Tipo S1+6 | - | 4475.3526 | 0.843 | 8248.0749 | 0 | 0.134 | 92.1035 | 0.183 | 16.8549 | 5.6716 | 5.7 | 2 | 11.4
30 | MOD INV_2017 | T | Línea de Transmisión 60 kV Huancavelica - Ingenio (L-6643) | Acero | Torre de S | AT |  | Huancavelica | Yauli | Huancavelica | No Disponible | E-030 | Estructuras de 3500 a 4500 msnm (SIR1) | TA060SIR1S1C1120FS+6 | Torre de suspensión tipo S1 (5°)Tipo S1+6 | - | 4475.3526 | 0.843 | 8248.0749 | 0 | 0.134 | 92.1035 | 0.183 | 16.8549 | 5.6716 | 5.7 | 2 | 11.4
31 | MOD INV_2017 | T | Línea de Transmisión 60 kV Huancavelica - Ingenio (L-6643) | Acero | Torre de S | AT |  | Huancavelica | Yauli | Huancavelica | No Disponible | E-031 | Estructuras de 3500 a 4500 msnm (SIR1) | TA060SIR1S1C1120FS+6 | Torre de suspensión tipo S1 (5°)Tipo S1+6 | - | 4475.3526 | 0.843 | 8248.0749 | 0 | 0.134 | 92.1035 | 0.183 | 16.8549 | 5.6716 | 5.7 | 2 | 11.4
32 | MOD INV_2017 | T | Línea de Transmisión 60 kV Huancavelica - Ingenio (L-6643) | Acero | Torre de S | AT |  | Huancavelica | Yauli | Huancavelica | No Disponible | E-032 | Estructuras de 3500 a 4500 msnm (SIR1) | TA060SIR1S1C1120FS+6 | Torre de suspensión tipo S1 (5°)Tipo S1+6 | - | 4475.3526 | 0.843 | 8248.0749 | 0 | 0.134 | 92.1035 | 0.183 | 16.8549 | 5.6716 | 5.7 | 2 | 11.4
33 | MOD INV_2017 | T | Línea de Transmisión 60 kV Huancavelica - Ingenio (L-6643) | Acero | Torre de S | AT |  | Huancavelica | Yauli | Huancavelica | No Disponible | E-033 | Estructuras de 3500 a 4500 msnm (SIR1) | TA060SIR1S1C1120FA+3 | Torre de ángulo menor tipo A1 (30°)Tipo A1+3 | - | 6119.7953 | 0.843 | 11278.7827 | 0 | 0.134 | 125.9464 | 0.183 | 23.0482 | 7.7556 | 7.8 | 2 | 15.6
34 | MOD INV_2017 | T | Línea de Transmisión 60 kV Huancavelica - Ingenio (L-6643) | Acero | Torre de S | AT |  | Huancavelica | Yauli | Huancavelica | No Disponible | E-034 | Estructuras de 3500 a 4500 msnm (SIR1) | TA060SIR1S1C1120FS+6 | Torre de suspensión tipo S1 (5°)Tipo S1+6 | - | 4475.3526 | 0.843 | 8248.0749 | 0 | 0.134 | 92.1035 | 0.183 | 16.8549 | 5.6716 | 5.7 | 2 | 11.4
35 | MOD INV_2017 | T | Línea de Transmisión 60 kV Huancavelica - Ingenio (L-6643) | Acero | Torre de S | AT |  | Huancavelica | Yauli | Huancavelica | Huancavelica - Castrovirreyna | E-035 | Estructuras de 3500 a 4500 msnm (SIR1) | TA060SIR1S1C1120FS+6 | Torre de suspensión tipo S1 (5°)Tipo S1+6 | - | 4475.3526 | 0.843 | 8248.0749 | 0 | 0.134 | 92.1035 | 0.183 | 16.8549 | 5.6716 | 5.7 | 2 | 11.4
36 | MOD INV_2017 | T | Línea de Transmisión 60 kV Huancavelica - Ingenio (L-6643) | Acero | Torre de S | AT |  | Huancavelica | Yauli | Huancavelica | Huancavelica - Castrovirreyna | E-036 | Estructuras de 3500 a 4500 msnm (SIR1) | TA060SIR1S1C1120FS+6 | Torre de suspensión tipo S1 (5°)Tipo S1+6 | - | 4475.3526 | 0.843 | 8248.0749 | 0 | 0.134 | 92.1035 | 0.183 | 16.8549 | 5.6716 | 5.7 | 2 | 11.4
37 | MOD INV_2017 | T | Línea de Transmisión 60 kV Huancavelica - Ingenio (L-6643) | Acero | Torre de S | AT |  | Huancavelica | Yauli | Huancavelica | Huancavelica - Castrovirreyna | E-037 | Estructuras de 3500 a 4500 msnm (SIR1) | TA060SIR1S1C1120FS+6 | Torre de suspensión tipo S1 (5°)Tipo S1+6 | - | 4475.3526 | 0.843 | 8248.0749 | 0 | 0.134 | 92.1035 | 0.183 | 16.8549 | 5.6716 | 5.7 | 2 | 11.4
38 | MOD INV_2017 | T | Línea de Transmisión 60 kV Huancavelica - Ingenio (L-6643) | Acero | Torre de S | AT |  | Huancavelica | Yauli | Huancavelica | Huancavelica - Castrovirreyna | E-038 | Estructuras de 3500 a 4500 msnm (SIR1) | TA060SIR1S1C1120FS+6 | Torre de suspensión tipo S1 (5°)Tipo S1+6 | - | 4475.3526 | 0.843 | 8248.0749 | 0 | 0.134 | 92.1035 | 0.183 | 16.8549 | 5.6716 | 5.7 | 2 | 11.4
39 | MOD INV_2017 | T | Línea de Transmisión 60 kV Huancavelica - Ingenio (L-6643) | Acero | Torre de S | AT |  | Huancavelica | Yauli | Huancavelica | Huancavelica - Castrovirreyna | E-039 | Estructuras de 3500 a 4500 msnm (SIR1) | TA060SIR1S1C1120FS+6 | Torre de suspensión tipo S1 (5°)Tipo S1+6 | - | 4475.3526 | 0.843 | 8248.0749 | 0 | 0.134 | 92.1035 | 0.183 | 16.8549 | 5.6716 | 5.7 | 2 | 11.4
40 | MOD INV_2017 | T | Línea de Transmisión 60 kV Huancavelica - Ingenio (L-6643) | Acero | Torre de S | AT |  | Huancavelica | Yauli | Huancavelica | Huancavelica - Castrovirreyna | E-040 | Estructuras de 3500 a 4500 msnm (SIR1) | TA060SIR1S1C1120FS+6 | Torre de suspensión tipo S1 (5°)Tipo S1+6 | - | 4475.3526 | 0.843 | 8248.0749 | 0 | 0.134 | 92.1035 | 0.183 | 16.8549 | 5.6716 | 5.7 | 2 | 11.4
41 | MOD INV_2017 | T | Línea de Transmisión 60 kV Huancavelica - Ingenio (L-6643) | Acero | Torre de S | AT |  | Huancavelica | Yauli | Huancavelica | Huancavelica - Castrovirreyna | E-041 | Estructuras de 3500 a 4500 msnm (SIR1) | TA060SIR1S1C1120FS+6 | Torre de suspensión tipo S1 (5°)Tipo S1+6 | - | 4475.3526 | 0.843 | 8248.0749 | 0 | 0.134 | 92.1035 | 0.183 | 16.8549 | 5.6716 | 5.7 | 2 | 11.4
42 | MOD INV_2017 | T | Línea de Transmisión 60 kV Huancavelica - Ingenio (L-6643) | Acero | Torre de S | AT |  | Huancavelica | Yauli | Huancavelica | Huancavelica - Castrovirreyna | E-042 | Estructuras de 3500 a 4500 msnm (SIR1) | TA060SIR1S1C1120FS+6 | Torre de suspensión tipo S1 (5°)Tipo S1+6 | - | 4475.3526 | 0.843 | 8248.0749 | 0 | 0.134 | 92.1035 | 0.183 | 16.8549 | 5.6716 | 5.7 | 2 | 11.4
43 | MOD INV_2017 | T | Línea de Transmisión 60 kV Huancavelica - Ingenio (L-6643) | Acero | Torre de S | AT |  | Huancavelica | Yauli | Huancavelica | Huancavelica - Castrovirreyna | E-043 | Estructuras de 3500 a 4500 msnm (SIR1) | TA060SIR1S1C1120FS+6 | Torre de suspensión tipo S1 (5°)Tipo S1+6 | - | 4475.3526 | 0.843 | 8248.0749 | 0 | 0.134 | 92.1035 | 0.183 | 16.8549 | 5.6716 | 5.7 | 2 | 11.4
44 | MOD INV_2017 | T | Línea de Transmisión 60 kV Huancavelica - Ingenio (L-6643) | Acero | Torre de S | AT |  | Huancavelica | Yauli | Huancavelica | Huancavelica - Castrovirreyna | E-044 | Estructuras de 3500 a 4500 msnm (SIR1) | TA060SIR1S1C1120FS+6 | Torre de suspensión tipo S1 (5°)Tipo S1+6 | - | 4475.3526 | 0.843 | 8248.0749 | 0 | 0.134 | 92.1035 | 0.183 | 16.8549 | 5.6716 | 5.7 | 2 | 11.4
45 | MOD INV_2017 | T | Línea de Transmisión 60 kV Huancavelica - Ingenio (L-6643) | Acero | Torre de S | AT |  | Huancavelica | Yauli | Huancavelica | Huancavelica - Castrovirreyna | E-045 | Estructuras de 3500 a 4500 msnm (SIR1) | TA060SIR1S1C1120FS+6 | Torre de suspensión tipo S1 (5°)Tipo S1+6 | - | 4475.3526 | 0.843 | 8248.0749 | 0 | 0.134 | 92.1035 | 0.183 | 16.8549 | 5.6716 | 5.7 | 2 | 11.4
46 | MOD INV_2017 | T | Línea de Transmisión 60 kV Huancavelica - Ingenio (L-6643) | Acero | Torre de S | AT |  | Huancavelica | Yauli | Huancavelica | Huancavelica - Castrovirreyna | E-046 | Estructuras de 3500 a 4500 msnm (SIR1) | TA060SIR1S1C1120FS+6 | Torre de suspensión tipo S1 (5°)Tipo S1+6 | - | 4475.3526 | 0.843 | 8248.0749 | 0 | 0.134 | 92.1035 | 0.183 | 16.8549 | 5.6716 | 5.7 | 2 | 11.4
47 | MOD INV_2017 | T | Línea de Transmisión 60 kV Huancavelica - Ingenio (L-6643) | Acero | Torre de S | AT |  | Huancavelica | Yauli | Huancavelica | Huancavelica - Castrovirreyna | E-047 | Estructuras de 3500 a 4500 msnm (SIR1) | TA060SIR1S1C1120FS+6 | Torre de suspensión tipo S1 (5°)Tipo S1+6 | - | 4475.3526 | 0.843 | 8248.0749 | 0 | 0.134 | 92.1035 | 0.183 | 16.8549 | 5.6716 | 5.7 | 2 | 11.4
48 | MOD INV_2017 | T | Línea de Transmisión 60 kV Huancavelica - Ingenio (L-6643) | Acero | Torre de S | AT |  | Huancavelica | Yauli | Huancavelica | Huancavelica - Castrovirreyna | E-048 | Estructuras de 3500 a 4500 msnm (SIR1) | TA060SIR1S1C1120FS+6 | Torre de suspensión tipo S1 (5°)Tipo S1+6 | - | 4475.3526 | 0.843 | 8248.0749 | 0 | 0.134 | 92.1035 | 0.183 | 16.8549 | 5.6716 | 5.7 | 2 | 11.4
49 | MOD INV_2017 | T | Línea de Transmisión 60 kV Huancavelica - Ingenio (L-6643) | Acero | Torre de S | AT |  | Huancavelica | Yauli | Huancavelica | Huancavelica - Castrovirreyna | E-049 | Estructuras de 3500 a 4500 msnm (SIR1) | TA060SIR1S1C1120FS+6 | Torre de suspensión tipo S1 (5°)Tipo S1+6 | - | 4475.3526 | 0.843 | 8248.0749 | 0 | 0.134 | 92.1035 | 0.183 | 16.8549 | 5.6716 | 5.7 | 2 | 11.4
50 | MOD INV_2017 | T | Línea de Transmisión 60 kV Huancavelica - Ingenio (L-6643) | Acero | Torre de S | AT |  | Huancavelica | Yauli | Huancavelica | Huancavelica - Castrovirreyna | E-050 | Estructuras de 3500 a 4500 msnm (SIR1) | TA060SIR1S1C1120FS+6 | Torre de suspensión tipo S1 (5°)Tipo S1+6 | - | 4475.3526 | 0.843 | 8248.0749 | 0 | 0.134 | 92.1035 | 0.183 | 16.8549 | 5.6716 | 5.7 | 2 | 11.4
51 | MOD INV_2017 | T | Línea de Transmisión 60 kV Huancavelica - Ingenio (L-6643) | Acero | Torre de S | AT |  | Huancavelica | Yauli | Huancavelica | Huancavelica - Castrovirreyna | E-051 | Estructuras de 3500 a 4500 msnm (SIR1) | TA060SIR1S1C1120FS+6 | Torre de suspensión tipo S1 (5°)Tipo S1+6 | - | 4475.3526 | 0.843 | 8248.0749 | 0 | 0.134 | 92.1035 | 0.183 | 16.8549 | 5.6716 | 5.7 | 2 | 11.4
52 | MOD INV_2017 | T | Línea de Transmisión 60 kV Huancavelica - Ingenio (L-6643) | Acero | Torre de S | AT |  | Huancavelica | Yauli | Huancavelica | Huancavelica - Castrovirreyna | E-052 | Estructuras de 3500 a 4500 msnm (SIR1) | TA060SIR1S1C1120FS+6 | Torre de suspensión tipo S1 (5°)Tipo S1+6 | - | 4475.3526 | 0.843 | 8248.0749 | 0 | 0.134 | 92.1035 | 0.183 | 16.8549 | 5.6716 | 5.7 | 2 | 11.4
53 | MOD INV_2017 | T | Línea de Transmisión 60 kV Huancavelica - Ingenio (L-6643) | Acero | Torre de S | AT |  | Huancavelica | Yauli | Huancavelica | Huancavelica - Castrovirreyna | E-053 | Estructuras de 3500 a 4500 msnm (SIR1) | TA060SIR1S1C1120FS+6 | Torre de suspensión tipo S1 (5°)Tipo S1+6 | - | 4475.3526 | 0.843 | 8248.0749 | 0 | 0.134 | 92.1035 | 0.183 | 16.8549 | 5.6716 | 5.7 | 2 | 11.4
54 | MOD INV_2017 | T | Línea de Transmisión 60 kV Huancavelica - Ingenio (L-6643) | Acero | Torre de S | AT |  | Huancavelica | Yauli | Huancavelica | Huancavelica - Castrovirreyna | E-054 | Estructuras de 3500 a 4500 msnm (SIR1) | TA060SIR1S1C1120FS+6 | Torre de suspensión tipo S1 (5°)Tipo S1+6 | - | 4475.3526 | 0.843 | 8248.0749 | 0 | 0.134 | 92.1035 | 0.183 | 16.8549 | 5.6716 | 5.7 | 2 | 11.4
55 | MOD INV_2017 | T | Línea de Transmisión 60 kV Huancavelica - Ingenio (L-6643) | Acero | Torre de S | AT |  | Huancavelica | Yauli | Huancavelica | Huancavelica - Castrovirreyna | E-055 | Estructuras de 3500 a 4500 msnm (SIR1) | TA060SIR1S1C1120FS+6 | Torre de suspensión tipo S1 (5°)Tipo S1+6 | - | 4475.3526 | 0.843 | 8248.0749 | 0 | 0.134 | 92.1035 | 0.183 | 16.8549 | 5.6716 | 5.7 | 2 | 11.4
56 | MOD INV_2017 | T | Línea de Transmisión 60 kV Huancavelica - Ingenio (L-6643) | Acero | Torre de S | AT |  | Huancavelica | Yauli | Huancavelica | Huancavelica - Castrovirreyna | E-056 | Estructuras de 3500 a 4500 msnm (SIR1) | TA060SIR1S1C1120FS+6 | Torre de suspensión tipo S1 (5°)Tipo S1+6 | - | 4475.3526 | 0.843 | 8248.0749 | 0 | 0.134 | 92.1035 | 0.183 | 16.8549 | 5.6716 | 5.7 | 2 | 11.4
57 | MOD INV_2017 | T | Línea de Transmisión 60 kV Huancavelica - Ingenio (L-6643) | Acero | Torre de S | AT |  | Huancavelica | Yauli | Huancavelica | Huancavelica - Castrovirreyna | E-057 | Estructuras de 3500 a 4500 msnm (SIR1) | TA060SIR1S1C1120FS+6 | Torre de suspensión tipo S1 (5°)Tipo S1+6 | - | 4475.3526 | 0.843 | 8248.0749 | 0 | 0.134 | 92.1035 | 0.183 | 16.8549 | 5.6716 | 5.7 | 2 | 11.4
58 | MOD INV_2017 | T | Línea de Transmisión 60 kV Huancavelica - Ingenio (L-6643) | Acero | Torre de S | AT |  | Huancavelica | Yauli | Huancavelica | Huancavelica - Castrovirreyna | E-058 | Estructuras de 3500 a 4500 msnm (SIR1) | TA060SIR1S1C1120FS+6 | Torre de suspensión tipo S1 (5°)Tipo S1+6 | - | 4475.3526 | 0.843 | 8248.0749 | 0 | 0.134 | 92.1035 | 0.183 | 16.8549 | 5.6716 | 5.7 | 2 | 11.4
59 | MOD INV_2017 | T | Línea de Transmisión 60 kV Huancavelica - Ingenio (L-6643) | Acero | Torre de S | AT |  | Huancavelica | Yauli | Huancavelica | Huancavelica - Castrovirreyna | E-059 | Estructuras de 3500 a 4500 msnm (SIR1) | TA060SIR1S1C1120FS+6 | Torre de suspensión tipo S1 (5°)Tipo S1+6 | - | 4475.3526 | 0.843 | 8248.0749 | 0 | 0.134 | 92.1035 | 0.183 | 16.8549 | 5.6716 | 5.7 | 2 | 11.4
60 | MOD INV_2017 | T | Línea de Transmisión 60 kV Huancavelica - Ingenio (L-6643) | Acero | Torre de S | AT |  | Huancavelica | Yauli | Huancavelica | Huancavelica - Castrovirreyna | E-060 | Estructuras de 3500 a 4500 msnm (SIR1) | TA060SIR1S1C1120FS+6 | Torre de suspensión tipo S1 (5°)Tipo S1+6 | - | 4475.3526 | 0.843 | 8248.0749 | 0 | 0.134 | 92.1035 | 0.183 | 16.8549 | 5.6716 | 5.7 | 2 | 11.4
61 | MOD INV_2017 | T | Línea de Transmisión 60 kV Huancavelica - Ingenio (L-6643) | Acero | Torre de S | AT |  | Huancavelica | Yauli | Huancavelica | Huancavelica - Castrovirreyna | E-061 | Estructuras de 3500 a 4500 msnm (SIR1) | TA060SIR1S1C1120FS+6 | Torre de suspensión tipo S1 (5°)Tipo S1+6 | - | 4475.3526 | 0.843 | 8248.0749 | 0 | 0.134 | 92.1035 | 0.183 | 16.8549 | 5.6716 | 5.7 | 2 | 11.4
62 | MOD INV_2017 | T | Línea de Transmisión 60 kV Huancavelica - Ingenio (L-6643) | Acero | Torre de R | AT |  | Huancavelica | Yauli | Huancavelica | Huancavelica- Ingenio | E-062 | Estructuras de 3500 a 4500 msnm (SIR1) | TA060SIR1S1C1120FA+3 | Torre de ángulo menor tipo A1 (30°)Tipo A1+3 | - | 6119.7953 | 0.843 | 11278.7827 | 0 | 0.134 | 125.9464 | 0.183 | 23.0482 | 7.7556 | 7.8 | 2 | 15.6
63 | MOD INV_2017 | T | Línea de Transmisión 60 kV Huancavelica - Ingenio (L-6643) | Acero | Torre de S | AT |  | Huancavelica | Yauli | Huancavelica | Huancavelica - Ingenio | E-063 | Estructuras de 3500 a 4500 msnm (SIR1) | TA060SIR1S1C1120FS+6 | Torre de suspensión tipo S1 (5°)Tipo S1+6 | - | 4475.3526 | 0.843 | 8248.0749 | 0 | 0.134 | 92.1035 | 0.183 | 16.8549 | 5.6716 | 5.7 | 2 | 11.4
64 | MOD INV_2017 | T | Línea de Transmisión 60 kV Huancavelica - Ingenio (L-6643) | Acero | Torre de S | AT |  | Huancavelica | Yauli | Huancavelica | Huancavelica- Ingenio | E-064 | Estructuras de 3500 a 4500 msnm (SIR1) | TA060SIR1S1C1120FS+6 | Torre de suspensión tipo S1 (5°)Tipo S1+6 | - | 4475.3526 | 0.843 | 8248.0749 | 0 | 0.134 | 92.1035 | 0.183 | 16.8549 | 5.6716 | 5.7 | 2 | 11.4
65 | MOD INV_2017 | T | Línea de Transmisión 60 kV Huancavelica - Ingenio (L-6643) | Acero | Torre de S | AT |  | Huancavelica | Yauli | Huancavelica | Huancavelica- Ingenio | E-065 | Estructuras de 3500 a 4500 msnm (SIR1) | TA060SIR1S1C1120FS+6 | Torre de suspensión tipo S1 (5°)Tipo S1+6 | - | 4475.3526 | 0.843 | 8248.0749 | 0 | 0.134 | 92.1035 | 0.183 | 16.8549 | 5.6716 | 5.7 | 2 | 11.4
66 | MOD INV_2017 | T | Línea de Transmisión 60 kV Huancavelica - Ingenio (L-6643) | Acero | Torre de S | AT |  | Huancavelica | Yauli | Huancavelica | Huancavelica - Ingenio | E-066 | Estructuras de 3500 a 4500 msnm (SIR1) | TA060SIR1S1C1120FS+6 | Torre de suspensión tipo S1 (5°)Tipo S1+6 | - | 4475.3526 | 0.843 | 8248.0749 | 0 | 0.134 | 92.1035 | 0.183 | 16.8549 | 5.6716 | 5.7 | 2 | 11.4
67 | MOD INV_2017 | T | Línea de Transmisión 60 kV Huancavelica - Ingenio (L-6643) | Acero | Torre de S | AT |  | Huancavelica | Yauli | Huancavelica | Huancavelica - Ingenio | E-067 | Estructuras de 3500 a 4500 msnm (SIR1) | TA060SIR1S1C1120FS+6 | Torre de suspensión tipo S1 (5°)Tipo S1+6 | - | 4475.3526 | 0.843 | 8248.0749 | 0 | 0.134 | 92.1035 | 0.183 | 16.8549 | 5.6716 | 5.7 | 2 | 11.4
68 | MOD INV_2017 | T | Línea de Transmisión 60 kV Huancavelica - Ingenio (L-6643) | Acero | Torre de S | AT |  | Huancavelica | Yauli | Huancavelica | Huancavelica - Ingenio | E-068 | Estructuras de 3500 a 4500 msnm (SIR1) | TA060SIR1S1C1120FS+6 | Torre de suspensión tipo S1 (5°)Tipo S1+6 | - | 4475.3526 | 0.843 | 8248.0749 | 0 | 0.134 | 92.1035 | 0.183 | 16.8549 | 5.6716 | 5.7 | 2 | 11.4
69 | MOD INV_2017 | T | Línea de Transmisión 60 kV Huancavelica - Ingenio (L-6643) | Acero | Torre de R | AT |  | Huancavelica | Yauli | Huancavelica | Huancavelica- Ingenio | E-069 | Estructuras de 3500 a 4500 msnm (SIR1) | TA060SIR1S1C1120FA+3 | Torre de ángulo menor tipo A1 (30°)Tipo A1+3 | - | 6119.7953 | 0.843 | 11278.7827 | 0 | 0.134 | 125.9464 | 0.183 | 23.0482 | 7.7556 | 7.8 | 2 | 15.6
70 | MOD INV_2017 | T | Línea de Transmisión 60 kV Huancavelica - Ingenio (L-6643) | Acero | Torre de S | AT |  | Huancavelica | Ccocchaccasa | Angaraes | Huancavelica- Ingenio | E-070 | Estructuras de 3500 a 4500 msnm (SIR1) | TA060SIR1S1C1120FS+6 | Torre de suspensión tipo S1 (5°)Tipo S1+6 | - | 4475.3526 | 0.843 | 8248.0749 | 0 | 0.134 | 92.1035 | 0.183 | 16.8549 | 5.6716 | 5.7 | 2 | 11.4
71 | MOD INV_2017 | T | Línea de Transmisión 60 kV Huancavelica - Ingenio (L-6643) | Acero | Torre de R | AT |  | Huancavelica | Ccocchaccasa | Angaraes | Huancavelica- Ingenio | E-071 | Estructuras de 3500 a 4500 msnm (SIR1) | TA060SIR1S1C1120FA+3 | Torre de ángulo menor tipo A1 (30°)Tipo A1+3 | - | 6119.7953 | 0.843 | 11278.7827 | 0 | 0.134 | 125.9464 | 0.183 | 23.0482 | 7.7556 | 7.8 | 2 | 15.6
72 | MOD INV_2017 | T | Línea de Transmisión 60 kV Huancavelica - Ingenio (L-6643) | Acero | Torre de R | AT |  | Huancavelica | Ccocchaccasa | Angaraes | Huancavelica- Ingenio | E-072 | Estructuras de 3500 a 4500 msnm (SIR1) | TA060SIR1S1C1120FA+3 | Torre de ángulo menor tipo A1 (30°)Tipo A1+3 | - | 6119.7953 | 0.843 | 11278.7827 | 0 | 0.134 | 125.9464 | 0.183 | 23.0482 | 7.7556 | 7.8 | 2 | 15.6
73 | MOD INV_2017 | T | Línea de Transmisión 60 kV Huancavelica - Ingenio (L-6643) | Acero | Torre de S | AT |  | Huancavelica | Ccocchaccasa | Angaraes | Huancavelica- Ingenio | E-073 | Estructuras de 3500 a 4500 msnm (SIR1) | TA060SIR1S1C1120FS+6 | Torre de suspensión tipo S1 (5°)Tipo S1+6 | - | 4475.3526 | 0.843 | 8248.0749 | 0 | 0.134 | 92.1035 | 0.183 | 16.8549 | 5.6716 | 5.7 | 2 | 11.4
74 | MOD INV_2017 | T | Línea de Transmisión 60 kV Huancavelica - Ingenio (L-6643) | Acero | Torre de R | AT |  | Huancavelica | Ccocchaccasa | Angaraes | Huancavelica - Ingenio | E-074 | Estructuras de 3500 a 4500 msnm (SIR1) | TA060SIR1S1C1120FA+3 | Torre de ángulo menor tipo A1 (30°)Tipo A1+3 | - | 6119.7953 | 0.843 | 11278.7827 | 0 | 0.134 | 125.9464 | 0.183 | 23.0482 | 7.7556 | 7.8 | 2 | 15.6
75 | MOD INV_2017 | T | Línea de Transmisión 60 kV Huancavelica - Ingenio (L-6643) | Acero | Torre de R | AT |  | Huancavelica | Ccocchaccasa | Angaraes | Huancavelica - Ingenio | E-075 | Estructuras de 3500 a 4500 msnm (SIR1) | TA060SIR1S1C1120FA+3 | Torre de ángulo menor tipo A1 (30°)Tipo A1+3 | - | 6119.7953 | 0.843 | 11278.7827 | 0 | 0.134 | 125.9464 | 0.183 | 23.0482 | 7.7556 | 7.8 | 2 | 15.6
76 | MOD INV_2017 | T | Línea de Transmisión 60 kV Huancavelica - Ingenio (L-6643) | Acero | Torre de R | AT |  | Huancavelica | Ccocchaccasa | Angaraes | Huancavelica- Ingenio | E-076 | Estructuras de 3500 a 4500 msnm (SIR1) | TA060SIR1S1C1120FR+3 | Torre de anclaje, retención intermedia y terminal (15°) Tipo R1+3 | - | 10719.7904 | 0.843 | 19756.5737 | 0 | 0.134 | 220.6151 | 0.183 | 40.3726 | 13.5852 | 13.6 | 2 | 27.2
77 | MOD INV_2017 | T | Línea de Transmisión 60 kV Huancavelica - Ingenio (L-6643) | Acero | Torre de S | AT |  | Huancavelica | Ccocchaccasa | Angaraes | Campo Traviesa | E-077 | Estructuras de 3500 a 4500 msnm (SIR1) | TA060SIR1S1C1120FS+6 | Torre de suspensión tipo S1 (5°)Tipo S1+6 | - | 4475.3526 | 0.843 | 8248.0749 | 0 | 0.134 | 92.1035 | 0.183 | 16.8549 | 5.6716 | 5.7 | 2 | 11.4
78 | MOD INV_2017 | T | Línea de Transmisión 60 kV Huancavelica - Ingenio (L-6643) | Acero | Torre de S | AT |  | Huancavelica | Ccocchaccasa | Angaraes | Campo Traviesa | E-078 | Estructuras de 3500 a 4500 msnm (SIR1) | TA060SIR1S1C1120FS+6 | Torre de suspensión tipo S1 (5°)Tipo S1+6 | - | 4475.3526 | 0.843 | 8248.0749 | 0 | 0.134 | 92.1035 | 0.183 | 16.8549 | 5.6716 | 5.7 | 2 | 11.4
79 | MOD INV_2017 | T | Línea de Transmisión 60 kV Huancavelica - Ingenio (L-6643) | Acero | Torre de R | AT |  | Huancavelica | Ccocchaccasa | Angaraes | Campo Traviesa | E-079 | Estructuras de 3500 a 4500 msnm (SIR1) | TA060SIR1S1C1120FR+3 | Torre de anclaje, retención intermedia y terminal (15°) Tipo R1+3 | - | 10719.7904 | 0.843 | 19756.5737 | 0 | 0.134 | 220.6151 | 0.183 | 40.3726 | 13.5852 | 13.6 | 2 | 27.2
80 | MOD INV_2017 | T | Línea de Transmisión 60 kV Huancavelica - Ingenio (L-6643) | Acero | Torre de R | AT |  | Huancavelica | Ccocchaccasa | Angaraes | Campo Traviesa | E-080 | Estructuras de 3500 a 4500 msnm (SIR1) | TA060SIR1S1C1120FA+3 | Torre de ángulo menor tipo A1 (30°)Tipo A1+3 | - | 6119.7953 | 0.843 | 11278.7827 | 0 | 0.134 | 125.9464 | 0.183 | 23.0482 | 7.7556 | 7.8 | 2 | 15.6
81 | MOD INV_2017 | T | Línea de Transmisión 60 kV Huancavelica - Ingenio (L-6643) | Acero | Torre de R | AT |  | Huancavelica | Ccocchaccasa | Angaraes | Campo Traviesa | E-081 | Estructuras de 3500 a 4500 msnm (SIR1) | TA060SIR1S1C1120FA+3 | Torre de ángulo menor tipo A1 (30°)Tipo A1+3 | - | 6119.7953 | 0.843 | 11278.7827 | 0 | 0.134 | 125.9464 | 0.183 | 23.0482 | 7.7556 | 7.8 | 2 | 15.6
82 | MOD INV_2017 | T | Línea de Transmisión 60 kV Huancavelica - Ingenio (L-6643) | Acero | Torre de R | AT |  | Huancavelica | Ccocchaccasa | Angaraes | Campo Traviesa | E-082 | Estructuras de 3500 a 4500 msnm (SIR1) | TA060SIR1S1C1120FA+3 | Torre de ángulo menor tipo A1 (30°)Tipo A1+3 | - | 6119.7953 | 0.843 | 11278.7827 | 0 | 0.134 | 125.9464 | 0.183 | 23.0482 | 7.7556 | 7.8 | 2 | 15.6
83 | MOD INV_2017 | T | Línea de Transmisión 60 kV Huancavelica - Ingenio (L-6643) | Acero | Torre de S | AT |  | Huancavelica | Ccocchaccasa | Angaraes | Campo Traviesa | E-083 | Estructuras de 3500 a 4500 msnm (SIR1) | TA060SIR1S1C1120FS+6 | Torre de suspensión tipo S1 (5°)Tipo S1+6 | - | 4475.3526 | 0.843 | 8248.0749 | 0 | 0.134 | 92.1035 | 0.183 | 16.8549 | 5.6716 | 5.7 | 2 | 11.4
84 | MOD INV_2017 | T | Línea de Transmisión 60 kV Huancavelica - Ingenio (L-6643) | Acero | Torre de R | AT |  | Huancavelica | Ccocchaccasa | Angaraes | Campo Traviesa | E-084 | Estructuras de 3500 a 4500 msnm (SIR1) | TA060SIR1S1C1120FA+3 | Torre de ángulo menor tipo A1 (30°)Tipo A1+3 | - | 6119.7953 | 0.843 | 11278.7827 | 0 | 0.134 | 125.9464 | 0.183 | 23.0482 | 7.7556 | 7.8 | 2 | 15.6
85 | MOD INV_2017 | T | Línea de Transmisión 60 kV Huancavelica - Ingenio (L-6643) | Acero | Torre de R | AT |  | Huancavelica | Ccocchaccasa | Angaraes | Campo Traviesa | E-085 | Estructuras de 3500 a 4500 msnm (SIR1) | TA060SIR1S1C1120FA+3 | Torre de ángulo menor tipo A1 (30°)Tipo A1+3 | - | 6119.7953 | 0.843 | 11278.7827 | 0 | 0.134 | 125.9464 | 0.183 | 23.0482 | 7.7556 | 7.8 | 2 | 15.6
86 | MOD INV_2017 | T | Línea de Transmisión 60 kV Huancavelica - Ingenio (L-6643) | Acero | Torre de S | AT |  | Huancavelica | Ccocchaccasa | Angaraes | Campo Traviesa | E-086 | Estructuras de 3500 a 4500 msnm (SIR1) | TA060SIR1S1C1120FS+6 | Torre de suspensión tipo S1 (5°)Tipo S1+6 | - | 4475.3526 | 0.843 | 8248.0749 | 0 | 0.134 | 92.1035 | 0.183 | 16.8549 | 5.6716 | 5.7 | 2 | 11.4
87 | MOD INV_2017 | T | Línea de Transmisión 60 kV Huancavelica - Ingenio (L-6643) | Acero | Torre de S | AT |  | Huancavelica | Ccocchaccasa | Angaraes | Campo Traviesa | E-087 | Estructuras de 3500 a 4500 msnm (SIR1) | TA060SIR1S1C1120FS+6 | Torre de suspensión tipo S1 (5°)Tipo S1+6 | - | 4475.3526 | 0.843 | 8248.0749 | 0 | 0.134 | 92.1035 | 0.183 | 16.8549 | 5.6716 | 5.7 | 2 | 11.4
88 | MOD INV_2017 | T | Línea de Transmisión 60 kV Huancavelica - Ingenio (L-6643) | Acero | Torre de R | AT |  | Huancavelica | Ccocchaccasa | Angaraes | Campo Traviesa | E-088 | Estructuras de 3500 a 4500 msnm (SIR1) | TA060SIR1S1C1120FA+3 | Torre de ángulo menor tipo A1 (30°)Tipo A1+3 | - | 6119.7953 | 0.843 | 11278.7827 | 0 | 0.134 | 125.9464 | 0.183 | 23.0482 | 7.7556 | 7.8 | 2 | 15.6
89 | MOD INV_2017 | T | Línea de Transmisión 60 kV Huancavelica - Ingenio (L-6643) | Acero | Torre de R | AT |  | Huancavelica | Ccocchaccasa | Angaraes | Campo Traviesa | E-089 | Estructuras de 3500 a 4500 msnm (SIR1) | TA060SIR1S1C1120FA+3 | Torre de ángulo menor tipo A1 (30°)Tipo A1+3 | - | 6119.7953 | 0.843 | 11278.7827 | 0 | 0.134 | 125.9464 | 0.183 | 23.0482 | 7.7556 | 7.8 | 2 | 15.6
90 | MOD INV_2017 | T | Línea de Transmisión 60 kV Huancavelica - Ingenio (L-6643) | Acero | Torre de S | AT |  | Huancavelica | Ccocchaccasa | Angaraes | Campo Traviesa | E-090 | Estructuras de 3500 a 4500 msnm (SIR1) | TA060SIR1S1C1120FS+6 | Torre de suspensión tipo S1 (5°)Tipo S1+6 | - | 4475.3526 | 0.843 | 8248.0749 | 0 | 0.134 | 92.1035 | 0.183 | 16.8549 | 5.6716 | 5.7 | 2 | 11.4
91 | MOD INV_2017 | T | Línea de Transmisión 60 kV Huancavelica - Ingenio (L-6643) | Acero | Torre de S | AT |  | Huancavelica | Ccocchaccasa | Angaraes | Campo Traviesa | E-091 | Estructuras de 3500 a 4500 msnm (SIR1) | TA060SIR1S1C1120FS+6 | Torre de suspensión tipo S1 (5°)Tipo S1+6 | - | 4475.3526 | 0.843 | 8248.0749 | 0 | 0.134 | 92.1035 | 0.183 | 16.8549 | 5.6716 | 5.7 | 2 | 11.4
92 | MOD INV_2017 | T | Línea de Transmisión 60 kV Huancavelica - Ingenio (L-6643) | Acero | Torre de S | AT |  | Huancavelica | Ccocchaccasa | Angaraes | Campo Traviesa | E-092 | Estructuras de 3500 a 4500 msnm (SIR1) | TA060SIR1S1C1120FS+6 | Torre de suspensión tipo S1 (5°)Tipo S1+6 | - | 4475.3526 | 0.843 | 8248.0749 | 0 | 0.134 | 92.1035 | 0.183 | 16.8549 | 5.6716 | 5.7 | 2 | 11.4
93 | MOD INV_2017 | T | Línea de Transmisión 60 kV Huancavelica - Ingenio (L-6643) | Acero | Torre de R | AT |  | Huancavelica | Ccocchaccasa | Angaraes | Campo Traviesa | E-093 | Estructuras de 3500 a 4500 msnm (SIR1) | TA060SIR1S1C1120FR+3 | Torre de anclaje, retención intermedia y terminal (15°) Tipo R1+3 | - | 10719.7904 | 0.843 | 19756.5737 | 0 | 0.134 | 220.6151 | 0.183 | 40.3726 | 13.5852 | 13.6 | 2 | 27.2
94 | MOD INV_2017 | T | Línea de Transmisión 60 kV Huancavelica - Ingenio (L-6643) | Acero | Torre de R | AT |  | Huancavelica | Ccocchaccasa | Angaraes | Campo Traviesa Palcas | E-094 | Estructuras de 3500 a 4500 msnm (SIR1) | TA060SIR1S1C1120FA+3 | Torre de ángulo menor tipo A1 (30°)Tipo A1+3 | - | 6119.7953 | 0.843 | 11278.7827 | 0 | 0.134 | 125.9464 | 0.183 | 23.0482 | 7.7556 | 7.8 | 2 | 15.6
95 | MOD INV_2017 | T | Línea de Transmisión 60 kV Huancavelica - Ingenio (L-6643) | Acero | Torre de S | AT |  | Huancavelica | Ccocchaccasa | Angaraes | Placas Huaripampa | E-095 | Estructuras de 3500 a 4500 msnm (SIR1) | TA060SIR1S1C1120FS+6 | Torre de suspensión tipo S1 (5°)Tipo S1+6 | - | 4475.3526 | 0.843 | 8248.0749 | 0 | 0.134 | 92.1035 | 0.183 | 16.8549 | 5.6716 | 5.7 | 2 | 11.4
96 | MOD INV_2017 | T | Línea de Transmisión 60 kV Huancavelica - Ingenio (L-6643) | Acero | Torre de R | AT |  | Huancavelica | Ccocchaccasa | Angaraes | Placas Huaripampa | E-096 | Estructuras de 3500 a 4500 msnm (SIR1) | TA060SIR1S1C1120FA+3 | Torre de ángulo menor tipo A1 (30°)Tipo A1+3 | - | 6119.7953 | 0.843 | 11278.7827 | 0 | 0.134 | 125.9464 | 0.183 | 23.0482 | 7.7556 | 7.8 | 2 | 15.6
97 | MOD INV_2017 | T | Línea de Transmisión 60 kV Huancavelica - Ingenio (L-6643) | Acero | Torre de R | AT |  | Huancavelica | Ccocchaccasa | Angaraes | Placas Huaripampa | E-097 | Estructuras de 3500 a 4500 msnm (SIR1) | TA060SIR1S1C1120FA+3 | Torre de ángulo menor tipo A1 (30°)Tipo A1+3 | - | 6119.7953 | 0.843 | 11278.7827 | 0 | 0.134 | 125.9464 | 0.183 | 23.0482 | 7.7556 | 7.8 | 2 | 15.6
98 | MOD INV_2017 | T | Línea de Transmisión 60 kV Huancavelica - Ingenio (L-6643) | Acero | Torre de R | AT |  | Huancavelica | Ccocchaccasa | Angaraes | Placas Huaripampa | E-098 | Estructuras de 3500 a 4500 msnm (SIR1) | TA060SIR1S1C1120FR+3 | Torre de anclaje, retención intermedia y terminal (15°) Tipo R1+3 | - | 10719.7904 | 0.843 | 19756.5737 | 0 | 0.134 | 220.6151 | 0.183 | 40.3726 | 13.5852 | 13.6 | 2 | 27.2
99 | MOD INV_2017 | T | Línea de Transmisión 60 kV Huancavelica - Ingenio (L-6643) | Acero | Torre de R | AT |  | Huancavelica | Ccocchaccasa | Angaraes | Placas Huaripampa | E-099 | Estructuras de 3500 a 4500 msnm (SIR1) | TA060SIR1S1C1120FA+3 | Torre de ángulo menor tipo A1 (30°)Tipo A1+3 | - | 6119.7953 | 0.843 | 11278.7827 | 0 | 0.134 | 125.9464 | 0.183 | 23.0482 | 7.7556 | 7.8 | 2 | 15.6
100 | MOD INV_2017 | T | Línea de Transmisión 60 kV Huancavelica - Ingenio (L-6643) | Acero | Torre de S | AT |  | Huancavelica | Lircay | Angaraes | Huaripampa | E-100 | Estructuras de 3500 a 4500 msnm (SIR1) | TA060SIR1S1C1120FS+6 | Torre de suspensión tipo S1 (5°)Tipo S1+6 | - | 4475.3526 | 0.843 | 8248.0749 | 0 | 0.134 | 92.1035 | 0.183 | 16.8549 | 5.6716 | 5.7 | 2 | 11.4
101 | MOD INV_2017 | T | Línea de Transmisión 60 kV Huancavelica - Ingenio (L-6643) | Acero | Torre de S | AT |  | Huancavelica | Huachocolpa | Huancavelica | Huaripampa - Jasccabamba | E-101 | Estructuras de 3500 a 4500 msnm (SIR1) | TA060SIR1S1C1120FS+6 | Torre de suspensión tipo S1 (5°)Tipo S1+6 | - | 4475.3526 | 0.843 | 8248.0749 | 0 | 0.134 | 92.1035 | 0.183 | 16.8549 | 5.6716 | 5.7 | 2 | 11.4
102 | MOD INV_2017 | T | Línea de Transmisión 60 kV Huancavelica - Ingenio (L-6643) | Acero | Torre de R | AT |  | Huancavelica | Ccocchaccasa | Angaraes | Huaripampa - Jasccabamba | E-102 | Estructuras de 3500 a 4500 msnm (SIR1) | TA060SIR1S1C1120FA+3 | Torre de ángulo menor tipo A1 (30°)Tipo A1+3 | - | 6119.7953 | 0.843 | 11278.7827 | 0 | 0.134 | 125.9464 | 0.183 | 23.0482 | 7.7556 | 7.8 | 2 | 15.6
103 | MOD INV_2017 | T | Línea de Transmisión 60 kV Huancavelica - Ingenio (L-6643) | Acero | Torre de R | AT |  | Huancavelica | Huachocolpa | Huancavelica | Huaripampa - Jasccabamba | E-103 | Estructuras de 3500 a 4500 msnm (SIR1) | TA060SIR1S1C1120FA+3 | Torre de ángulo menor tipo A1 (30°)Tipo A1+3 | - | 6119.7953 | 0.843 | 11278.7827 | 0 | 0.134 | 125.9464 | 0.183 | 23.0482 | 7.7556 | 7.8 | 2 | 15.6
104 | MOD INV_2017 | T | Línea de Transmisión 60 kV Huancavelica - Ingenio (L-6643) | Acero | Torre de R | AT |  | Huancavelica | Huachocolpa | Huancavelica | Huaripampa - Jasccabamba | E-104 | Estructuras de 3500 a 4500 msnm (SIR1) | TA060SIR1S1C1120FR+3 | Torre de anclaje, retención intermedia y terminal (15°) Tipo R1+3 | - | 10719.7904 | 0.843 | 19756.5737 | 0 | 0.134 | 220.6151 | 0.183 | 40.3726 | 13.5852 | 13.6 | 2 | 27.2
105 | MOD INV_2017 | T | Línea de Transmisión 60 kV Huancavelica - Ingenio (L-6643) | Acero | Torre de R | AT |  | Huancavelica | Huachocolpa | Huancavelica | Alto Siguas | E-105 | Estructuras de 3500 a 4500 msnm (SIR1) | TA060SIR1S1C1120FA+3 | Torre de ángulo menor tipo A1 (30°)Tipo A1+3 | - | 6119.7953 | 0.843 | 11278.7827 | 0 | 0.134 | 125.9464 | 0.183 | 23.0482 | 7.7556 | 7.8 | 2 | 15.6
106 | MOD INV_2017 | T | Línea de Transmisión 60 kV Huancavelica - Ingenio (L-6643) | Acero | Torre de R | AT |  | Huancavelica | Ccocchaccasa | Angaraes | Alto Siguas | E-106 | Estructuras de 3500 a 4500 msnm (SIR1) | TA060SIR1S1C1120FR+3 | Torre de anclaje, retención intermedia y terminal (15°) Tipo R1+3 | - | 10719.7904 | 0.843 | 19756.5737 | 0 | 0.134 | 220.6151 | 0.183 | 40.3726 | 13.5852 | 13.6 | 2 | 27.2
107 | MOD INV_2017 | T | Línea de Transmisión 60 kV Ingenio - Caudalosa (L-6644) | Acero | Torre de R | AT |  | Huancavelica | Ccochaccasa | Angaraes | Alto Siguas | 1 | Estructuras de 3500 a 4500 msnm (SIR1) | TA060SIR1S1C1120FR+3 | Torre de anclaje, retención intermedia y terminal (15°) Tipo R1+3 | - | 10719.7904 | 0.843 | 19756.5737 | 0 | 0.134 | 220.6151 | 0.183 | 40.3726 | 13.5852 | 13.6 | 2 | 27.2
108 | MOD INV_2017 | T | Línea de Transmisión 60 kV Ingenio - Caudalosa (L-6644) | Acero | Torre de R | AT |  | Huancavelica | Huachocolpa | Huancavelica | Lacabamba - Alto Siguas | 2 | Estructuras de 3500 a 4500 msnm (SIR1) | TA060SIR1S1C1120FA+3 | Torre de ángulo menor tipo A1 (30°)Tipo A1+3 | - | 6119.7953 | 0.843 | 11278.7827 | 0 | 0.134 | 125.9464 | 0.183 | 23.0482 | 7.7556 | 7.8 | 2 | 15.6
109 | MOD INV_2017 | T | Línea de Transmisión 60 kV Ingenio - Caudalosa (L-6644) | Acero | Torre de S | AT |  | Huancavelica | Huachocolpa | Huancavelica | Alto Siguas | 3 | Estructuras de 3500 a 4500 msnm (SIR1) | TA060SIR1S1C1120FS+6 | Torre de suspensión tipo S1 (5°)Tipo S1+6 | - | 4475.3526 | 0.843 | 8248.0749 | 0 | 0.134 | 92.1035 | 0.183 | 16.8549 | 5.6716 | 5.7 | 2 | 11.4
110 | MOD INV_2017 | T | Línea de Transmisión 60 kV Ingenio - Caudalosa (L-6644) | Acero | Torre de R | AT |  | Huancavelica | Huachocolpa | Huancavelica | Alto Siguas | 4 | Estructuras de 3500 a 4500 msnm (SIR1) | TA060SIR1S1C1120FA+3 | Torre de ángulo menor tipo A1 (30°)Tipo A1+3 | - | 6119.7953 | 0.843 | 11278.7827 | 0 | 0.134 | 125.9464 | 0.183 | 23.0482 | 7.7556 | 7.8 | 2 | 15.6
111 | MOD INV_2017 | T | Línea de Transmisión 60 kV Ingenio - Caudalosa (L-6644) | Acero | Torre de S | AT |  | Huancavelica | Huachocolpa | Huancavelica | Alto Siguas | 5 | Estructuras de 3500 a 4500 msnm (SIR1) | TA060SIR1S1C1120FS+6 | Torre de suspensión tipo S1 (5°)Tipo S1+6 | - | 4475.3526 | 0.843 | 8248.0749 | 0 | 0.134 | 92.1035 | 0.183 | 16.8549 | 5.6716 | 5.7 | 2 | 11.4
112 | MOD INV_2017 | T | Línea de Transmisión 60 kV Ingenio - Caudalosa (L-6644) | Acero | Torre de R | AT |  | Huancavelica | Huachocolpa | Huancavelica | Jasscabamba - Sihuas | 6 | Estructuras de 3500 a 4500 msnm (SIR1) | TA060SIR1S1C1120FA+3 | Torre de ángulo menor tipo A1 (30°)Tipo A1+3 | - | 6119.7953 | 0.843 | 11278.7827 | 0 | 0.134 | 125.9464 | 0.183 | 23.0482 | 7.7556 | 7.8 | 2 | 15.6
113 | MOD INV_2017 | T | Línea de Transmisión 60 kV Ingenio - Caudalosa (L-6644) | Acero | Torre de S | AT |  | Huancavelica | Ccochaccasa | Angaraes | Comunidad Sihua | 7 | Estructuras de 3500 a 4500 msnm (SIR1) | TA060SIR1S1C1120FS+6 | Torre de suspensión tipo S1 (5°)Tipo S1+6 | - | 4475.3526 | 0.843 | 8248.0749 | 0 | 0.134 | 92.1035 | 0.183 | 16.8549 | 5.6716 | 5.7 | 2 | 11.4
114 | MOD INV_2017 | T | Línea de Transmisión 60 kV Ingenio - Caudalosa (L-6644) | Acero | Torre de R | AT |  | Huancavelica | Ccochaccasa | Angaraes | Sihua | 8 | Estructuras de 3500 a 4500 msnm (SIR1) | TA060SIR1S1C1120FA+3 | Torre de ángulo menor tipo A1 (30°)Tipo A1+3 | - | 6119.7953 | 0.843 | 11278.7827 | 0 | 0.134 | 125.9464 | 0.183 | 23.0482 | 7.7556 | 7.8 | 2 | 15.6
115 | MOD INV_2017 | T | Línea de Transmisión 60 kV Ingenio - Caudalosa (L-6644) | Acero | Torre de S | AT |  | Huancavelica | Huachocolpa | Huancavelica | Sihua | 9 | Estructuras de 3500 a 4500 msnm (SIR1) | TA060SIR1S1C1120FS+6 | Torre de suspensión tipo S1 (5°)Tipo S1+6 | - | 4475.3526 | 0.843 | 8248.0749 | 0 | 0.134 | 92.1035 | 0.183 | 16.8549 | 5.6716 | 5.7 | 2 | 11.4
116 | MOD INV_2017 | T | Línea de Transmisión 60 kV Ingenio - Caudalosa (L-6644) | Acero | Torre de R | AT |  | Huancavelica | Huachocolpa | Huancavelica | Choclococha | 10 | Estructuras de 3500 a 4500 msnm (SIR1) | TA060SIR1S1C1120FA+3 | Torre de ángulo menor tipo A1 (30°)Tipo A1+3 | - | 6119.7953 | 0.843 | 11278.7827 | 0 | 0.134 | 125.9464 | 0.183 | 23.0482 | 7.7556 | 7.8 | 2 | 15.6
117 | MOD INV_2017 | T | Línea de Transmisión 60 kV Ingenio - Caudalosa (L-6644) | Acero | Torre de R | AT |  | Huancavelica | Huachocolpa | Huancavelica | Chunumayo | 11 | Estructuras de 3500 a 4500 msnm (SIR1) | TA060SIR1S1C1120FA+3 | Torre de ángulo menor tipo A1 (30°)Tipo A1+3 | - | 6119.7953 | 0.843 | 11278.7827 | 0 | 0.134 | 125.9464 | 0.183 | 23.0482 | 7.7556 | 7.8 | 2 | 15.6
118 | MOD INV_2017 | T | Línea de Transmisión 60 kV Ingenio - Caudalosa (L-6644) | Acero | Torre de S | AT |  | Huancavelica | Huachocolpa | Huancavelica | Chunumayo | 12 | Estructuras de 3500 a 4500 msnm (SIR1) | TA060SIR1S1C1120FS+6 | Torre de suspensión tipo S1 (5°)Tipo S1+6 | - | 4475.3526 | 0.843 | 8248.0749 | 0 | 0.134 | 92.1035 | 0.183 | 16.8549 | 5.6716 | 5.7 | 2 | 11.4
119 | MOD INV_2017 | T | Línea de Transmisión 60 kV Ingenio - Caudalosa (L-6644) | Acero | Torre de R | AT |  | Huancavelica | Huachocolpa | Huancavelica | Chunumayo | 13 | Estructuras de 3500 a 4500 msnm (SIR1) | TA060SIR1S1C1120FA+3 | Torre de ángulo menor tipo A1 (30°)Tipo A1+3 | - | 6119.7953 | 0.843 | 11278.7827 | 0 | 0.134 | 125.9464 | 0.183 | 23.0482 | 7.7556 | 7.8 | 2 | 15.6
120 | MOD INV_2017 | T | Línea de Transmisión 60 kV Ingenio - Caudalosa (L-6644) | Acero | Torre de S | AT |  | Huancavelica | Huachocolpa | Huancavelica | Chunumayo | 14 | Estructuras de 3500 a 4500 msnm (SIR1) | TA060SIR1S1C1120FS+6 | Torre de suspensión tipo S1 (5°)Tipo S1+6 | - | 4475.3526 | 0.843 | 8248.0749 | 0 | 0.134 | 92.1035 | 0.183 | 16.8549 | 5.6716 | 5.7 | 2 | 11.4
121 | MOD INV_2017 | T | Línea de Transmisión 60 kV Ingenio - Caudalosa (L-6644) | Acero | Torre de R | AT |  | Huancavelica | Huachocolpa | Huancavelica | Chunumayo | 15 | Estructuras de 3500 a 4500 msnm (SIR1) | TA060SIR1S1C1120FA+3 | Torre de ángulo menor tipo A1 (30°)Tipo A1+3 | - | 6119.7953 | 0.843 | 11278.7827 | 0 | 0.134 | 125.9464 | 0.183 | 23.0482 | 7.7556 | 7.8 | 2 | 15.6
122 | MOD INV_2017 | T | Línea de Transmisión 60 kV Ingenio - Caudalosa (L-6644) | Acero | Torre de R | AT |  | Huancavelica | Huachocolpa | Huancavelica | Chunumayo | 16 | Estructuras de 3500 a 4500 msnm (SIR1) | TA060SIR1S1C1120FA+3 | Torre de ángulo menor tipo A1 (30°)Tipo A1+3 | - | 6119.7953 | 0.843 | 11278.7827 | 0 | 0.134 | 125.9464 | 0.183 | 23.0482 | 7.7556 | 7.8 | 2 | 15.6
123 | MOD INV_2017 | T | Línea de Transmisión 60 kV Ingenio - Caudalosa (L-6644) | Acero | Torre de R | AT |  | Huancavelica | Huachocolpa | Huancavelica | Chunumayo | 17 | Estructuras de 3500 a 4500 msnm (SIR1) | TA060SIR1S1C1120FA+3 | Torre de ángulo menor tipo A1 (30°)Tipo A1+3 | - | 6119.7953 | 0.843 | 11278.7827 | 0 | 0.134 | 125.9464 | 0.183 | 23.0482 | 7.7556 | 7.8 | 2 | 15.6
124 | MOD INV_2017 | T | Línea de Transmisión 60 kV Ingenio - Caudalosa (L-6644) | Acero | Torre de S | AT |  | Huancavelica | Huachocolpa | Huancavelica | Chunumayo | 18 | Estructuras de 3500 a 4500 msnm (SIR1) | TA060SIR1S1C1120FS+6 | Torre de suspensión tipo S1 (5°)Tipo S1+6 | - | 4475.3526 | 0.843 | 8248.0749 | 0 | 0.134 | 92.1035 | 0.183 | 16.8549 | 5.6716 | 5.7 | 2 | 11.4
125 | MOD INV_2017 | T | Línea de Transmisión 60 kV Ingenio - Caudalosa (L-6644) | Acero | Torre de R | AT |  | Huancavelica | Huachocolpa | Huancavelica | Chunumayo | 19 | Estructuras de 3500 a 4500 msnm (SIR1) | TA060SIR1S1C1120FR+3 | Torre de anclaje, retención intermedia y terminal (15°) Tipo R1+3 | - | 10719.7904 | 0.843 | 19756.5737 | 0 | 0.134 | 220.6151 | 0.183 | 40.3726 | 13.5852 | 13.6 | 2 | 27.2
126 | MOD INV_2017 | T | Línea de Transmisión 60 kV Ingenio - Caudalosa (L-6644) | Acero | Torre de R | AT |  | Huancavelica | Huachocolpa | Huancavelica | Chunumayo | 20 | Estructuras de 3500 a 4500 msnm (SIR1) | TA060SIR1S1C1120FA+3 | Torre de ángulo menor tipo A1 (30°)Tipo A1+3 | - | 6119.7953 | 0.843 | 11278.7827 | 0 | 0.134 | 125.9464 | 0.183 | 23.0482 | 7.7556 | 7.8 | 2 | 15.6
127 | MOD INV_2017 | T | Línea de Transmisión 60 kV Ingenio - Caudalosa (L-6644) | Acero | Torre de R | AT |  | Huancavelica | Huachocolpa | Huancavelica | Chunumayo | 21 | Estructuras de 3500 a 4500 msnm (SIR1) | TA060SIR1S1C1120FA+3 | Torre de ángulo menor tipo A1 (30°)Tipo A1+3 | - | 6119.7953 | 0.843 | 11278.7827 | 0 | 0.134 | 125.9464 | 0.183 | 23.0482 | 7.7556 | 7.8 | 2 | 15.6
128 | MOD INV_2017 | T | Línea de Transmisión 60 kV Ingenio - Caudalosa (L-6644) | Acero | Torre de R | AT |  | Huancavelica | Huachocolpa | Huancavelica | Yanaututu | 22 | Estructuras de 3500 a 4500 msnm (SIR1) | TA060SIR1S1C1120FA+3 | Torre de ángulo menor tipo A1 (30°)Tipo A1+3 | - | 6119.7953 | 0.843 | 11278.7827 | 0 | 0.134 | 125.9464 | 0.183 | 23.0482 | 7.7556 | 7.8 | 2 | 15.6
129 | MOD INV_2017 | T | Línea de Transmisión 60 kV Ingenio - Caudalosa (L-6644) | Acero | Torre de R | AT |  | Huancavelica | Huachocolpa | Huancavelica | Yanaututu | 23 | Estructuras de 3500 a 4500 msnm (SIR1) | TA060SIR1S1C1120FA+3 | Torre de ángulo menor tipo A1 (30°)Tipo A1+3 | - | 6119.7953 | 0.843 | 11278.7827 | 0 | 0.134 | 125.9464 | 0.183 | 23.0482 | 7.7556 | 7.8 | 2 | 15.6
130 | MOD INV_2017 | T | Línea de Transmisión 60 kV Ingenio - Caudalosa (L-6644) | Acero | Torre de S | AT |  | Huancavelica | Huachocolpa | Huancavelica | Yanaututu | 24 | Estructuras de 3500 a 4500 msnm (SIR1) | TA060SIR1S1C1120FS+6 | Torre de suspensión tipo S1 (5°)Tipo S1+6 | - | 4475.3526 | 0.843 | 8248.0749 | 0 | 0.134 | 92.1035 | 0.183 | 16.8549 | 5.6716 | 5.7 | 2 | 11.4
131 | MOD INV_2017 | T | Línea de Transmisión 60 kV Ingenio - Caudalosa (L-6644) | Acero | Torre de R | AT |  | Huancavelica | Huachocolpa | Huancavelica | Huacho Palca | 25 | Estructuras de 3500 a 4500 msnm (SIR1) | TA060SIR1S1C1120FA+3 | Torre de ángulo menor tipo A1 (30°)Tipo A1+3 | - | 6119.7953 | 0.843 | 11278.7827 | 0 | 0.134 | 125.9464 | 0.183 | 23.0482 | 7.7556 | 7.8 | 2 | 15.6
132 | MOD INV_2017 | T | Línea de Transmisión 60 kV Ingenio - Caudalosa (L-6644) | Acero | Torre de R | AT |  | Huancavelica | Huachocolpa | Huancavelica | Huacho Palca | 26 | Estructuras de 3500 a 4500 msnm (SIR1) | TA060SIR1S1C1120FA+3 | Torre de ángulo menor tipo A1 (30°)Tipo A1+3 | - | 6119.7953 | 0.843 | 11278.7827 | 0 | 0.134 | 125.9464 | 0.183 | 23.0482 | 7.7556 | 7.8 | 2 | 15.6
133 | MOD INV_2017 | T | Línea de Transmisión 60 kV Ingenio - Caudalosa (L-6644) | Acero | Torre de S | AT |  | Huancavelica | Huachocolpa | Huancavelica | Huacho Palca | 27 | Estructuras de 3500 a 4500 msnm (SIR1) | TA060SIR1S1C1120FS+6 | Torre de suspensión tipo S1 (5°)Tipo S1+6 | - | 4475.3526 | 0.843 | 8248.0749 | 0 | 0.134 | 92.1035 | 0.183 | 16.8549 | 5.6716 | 5.7 | 2 | 11.4
134 | MOD INV_2017 | T | Línea de Transmisión 60 kV Ingenio - Caudalosa (L-6644) | Acero | Torre de S | AT |  | Huancavelica | Huachocolpa | Huancavelica | Huacho Palca | 28 | Estructuras de 3500 a 4500 msnm (SIR1) | TA060SIR1S1C1120FS+6 | Torre de suspensión tipo S1 (5°)Tipo S1+6 | - | 4475.3526 | 0.843 | 8248.0749 | 0 | 0.134 | 92.1035 | 0.183 | 16.8549 | 5.6716 | 5.7 | 2 | 11.4
135 | MOD INV_2017 | T | Línea de Transmisión 60 kV Ingenio - Caudalosa (L-6644) | Acero | Torre de R | AT |  | Huancavelica | Huachocolpa | Huancavelica | Huacho Palca | 29 | Estructuras de 3500 a 4500 msnm (SIR1) | TA060SIR1S1C1120FA+3 | Torre de ángulo menor tipo A1 (30°)Tipo A1+3 | - | 6119.7953 | 0.843 | 11278.7827 | 0 | 0.134 | 125.9464 | 0.183 | 23.0482 | 7.7556 | 7.8 | 2 | 15.6
136 | MOD INV_2017 | T | Línea de Transmisión 60 kV Ingenio - Caudalosa (L-6644) | Acero | Torre de S | AT |  | Huancavelica | Huachocolpa | Huancavelica | Huacho Palca | 30 | Estructuras de 3500 a 4500 msnm (SIR1) | TA060SIR1S1C1120FS+6 | Torre de suspensión tipo S1 (5°)Tipo S1+6 | - | 4475.3526 | 0.843 | 8248.0749 | 0 | 0.134 | 92.1035 | 0.183 | 16.8549 | 5.6716 | 5.7 | 2 | 11.4
137 | MOD INV_2017 | T | Línea de Transmisión 60 kV Ingenio - Caudalosa (L-6644) | Acero | Torre de R | AT |  | Huancavelica | Huachocolpa | Huancavelica | Huacho Palca | 31 | Estructuras de 3500 a 4500 msnm (SIR1) | TA060SIR1S1C1120FA+3 | Torre de ángulo menor tipo A1 (30°)Tipo A1+3 | - | 6119.7953 | 0.843 | 11278.7827 | 0 | 0.134 | 125.9464 | 0.183 | 23.0482 | 7.7556 | 7.8 | 2 | 15.6
138 | MOD INV_2017 | T | Línea de Transmisión 60 kV Ingenio - Caudalosa (L-6644) | Acero | Torre de S | AT |  | Huancavelica | Huachocolpa | Huancavelica | Huacho Palca | 32 | Estructuras de 3500 a 4500 msnm (SIR1) | TA060SIR1S1C1120FS+6 | Torre de suspensión tipo S1 (5°)Tipo S1+6 | - | 4475.3526 | 0.843 | 8248.0749 | 0 | 0.134 | 92.1035 | 0.183 | 16.8549 | 5.6716 | 5.7 | 2 | 11.4
139 | MOD INV_2017 | T | Línea de Transmisión 60 kV Ingenio - Caudalosa (L-6644) | Acero | Torre de S | AT |  | Huancavelica | Huachocolpa | Huancavelica | Huacho Palca | 33 | Estructuras de 3500 a 4500 msnm (SIR1) | TA060SIR1S1C1120FS+6 | Torre de suspensión tipo S1 (5°)Tipo S1+6 | - | 4475.3526 | 0.843 | 8248.0749 | 0 | 0.134 | 92.1035 | 0.183 | 16.8549 | 5.6716 | 5.7 | 2 | 11.4
140 | MOD INV_2017 | T | Línea de Transmisión 60 kV Ingenio - Caudalosa (L-6644) | Acero | Torre de R | AT |  | Huancavelica | Huachocolpa | Huancavelica | Huacho Palca | 34 | Estructuras de 3500 a 4500 msnm (SIR1) | TA060SIR1S1C1120FA+3 | Torre de ángulo menor tipo A1 (30°)Tipo A1+3 | - | 6119.7953 | 0.843 | 11278.7827 | 0 | 0.134 | 125.9464 | 0.183 | 23.0482 | 7.7556 | 7.8 | 2 | 15.6
141 | MOD INV_2017 | T | Línea de Transmisión 60 kV Ingenio - Caudalosa (L-6644) | Acero | Torre de R | AT |  | Huancavelica | Huachocolpa | Huancavelica | Huacho Palca | 35 | Estructuras de 3500 a 4500 msnm (SIR1) | TA060SIR1S1C1120FA+3 | Torre de ángulo menor tipo A1 (30°)Tipo A1+3 | - | 6119.7953 | 0.843 | 11278.7827 | 0 | 0.134 | 125.9464 | 0.183 | 23.0482 | 7.7556 | 7.8 | 2 | 15.6
142 | MOD INV_2017 | T | Línea de Transmisión 60 kV Ingenio - Caudalosa (L-6644) | Acero | Torre de S | AT |  | Huancavelica | Huachocolpa | Huancavelica | Huacho Palca | 36 | Estructuras de 3500 a 4500 msnm (SIR1) | TA060SIR1S1C1120FS+6 | Torre de suspensión tipo S1 (5°)Tipo S1+6 | - | 4475.3526 | 0.843 | 8248.0749 | 0 | 0.134 | 92.1035 | 0.183 | 16.8549 | 5.6716 | 5.7 | 2 | 11.4
143 | MOD INV_2017 | T | Línea de Transmisión 60 kV Ingenio - Caudalosa (L-6644) | Acero | Torre de S | AT |  | Huancavelica | Huachocolpa | Huancavelica | Huacho Palca | 37 | Estructuras de 3500 a 4500 msnm (SIR1) | TA060SIR1S1C1120FS+6 | Torre de suspensión tipo S1 (5°)Tipo S1+6 | - | 4475.3526 | 0.843 | 8248.0749 | 0 | 0.134 | 92.1035 | 0.183 | 16.8549 | 5.6716 | 5.7 | 2 | 11.4
144 | MOD INV_2017 | T | Línea de Transmisión 60 kV Ingenio - Caudalosa (L-6644) | Acero | Torre de S | AT |  | Huancavelica | Huachocolpa | Huancavelica | Huacho Palca | 48 | Estructuras de 3500 a 4500 msnm (SIR1) | TA060SIR1S1C1120FS+6 | Torre de suspensión tipo S1 (5°)Tipo S1+6 | - | 4475.3526 | 0.843 | 8248.0749 | 0 | 0.134 | 92.1035 | 0.183 | 16.8549 | 5.6716 | 5.7 | 2 | 11.4
145 | MOD INV_2017 | T | Línea de Transmisión 60 kV Ingenio - Caudalosa (L-6644) | Acero | Torre de R | AT |  | Huancavelica | Huachocolpa | Huancavelica | Huacho Palca | 39 | Estructuras de 3500 a 4500 msnm (SIR1) | TA060SIR1S1C1120FR+3 | Torre de anclaje, retención intermedia y terminal (15°) Tipo R1+3 | - | 10719.7904 | 0.843 | 19756.5737 | 0 | 0.134 | 220.6151 | 0.183 | 40.3726 | 13.5852 | 13.6 | 2 | 27.2
146 | MOD INV_2017 | T | Línea de Transmisión 60 kV Ingenio - Caudalosa (L-6644) | Acero | Torre de S | AT |  | Huancavelica | Huachocolpa | Huancavelica | Huacho Palca | 40 | Estructuras de 3500 a 4500 msnm (SIR1) | TA060SIR1S1C1120FS+6 | Torre de suspensión tipo S1 (5°)Tipo S1+6 | - | 4475.3526 | 0.843 | 8248.0749 | 0 | 0.134 | 92.1035 | 0.183 | 16.8549 | 5.6716 | 5.7 | 2 | 11.4
147 | MOD INV_2017 | T | Línea de Transmisión 60 kV Ingenio - Caudalosa (L-6644) | Acero | Torre de S | AT |  | Huancavelica | Huachocolpa | Huancavelica | Huacho Palca | 41 | Estructuras de 3500 a 4500 msnm (SIR1) | TA060SIR1S1C1120FS+6 | Torre de suspensión tipo S1 (5°)Tipo S1+6 | - | 4475.3526 | 0.843 | 8248.0749 | 0 | 0.134 | 92.1035 | 0.183 | 16.8549 | 5.6716 | 5.7 | 2 | 11.4
148 | MOD INV_2017 | T | Línea de Transmisión 60 kV Ingenio - Caudalosa (L-6644) | Acero | Torre de R | AT |  | Huancavelica | Huachocolpa | Huancavelica | Huacho Palca | 42 | Estructuras de 3500 a 4500 msnm (SIR1) | TA060SIR1S1C1120FA+3 | Torre de ángulo menor tipo A1 (30°)Tipo A1+3 | - | 6119.7953 | 0.843 | 11278.7827 | 0 | 0.134 | 125.9464 | 0.183 | 23.0482 | 7.7556 | 7.8 | 2 | 15.6
149 | MOD INV_2017 | T | Línea de Transmisión 60 kV Ingenio - Caudalosa (L-6644) | Acero | Torre de S | AT |  | Huancavelica | Huachocolpa | Huancavelica | Huacho Palca | 43 | Estructuras de 3500 a 4500 msnm (SIR1) | TA060SIR1S1C1120FS+6 | Torre de suspensión tipo S1 (5°)Tipo S1+6 | - | 4475.3526 | 0.843 | 8248.0749 | 0 | 0.134 | 92.1035 | 0.183 | 16.8549 | 5.6716 | 5.7 | 2 | 11.4
150 | MOD INV_2017 | T | Línea de Transmisión 60 kV Ingenio - Caudalosa (L-6644) | Acero | Torre de S | AT |  | Huancavelica | Huachocolpa | Huancavelica | Huacho Palca | 44 | Estructuras de 3500 a 4500 msnm (SIR1) | TA060SIR1S1C1120FS+6 | Torre de suspensión tipo S1 (5°)Tipo S1+6 | - | 4475.3526 | 0.843 | 8248.0749 | 0 | 0.134 | 92.1035 | 0.183 | 16.8549 | 5.6716 | 5.7 | 2 | 11.4
151 | MOD INV_2017 | T | Línea de Transmisión 60 kV Ingenio - Caudalosa (L-6644) | Acero | Torre de S | AT |  | Huancavelica | Huachocolpa | Huancavelica | Huacho Palca | 45 | Estructuras de 3500 a 4500 msnm (SIR1) | TA060SIR1S1C1120FS+6 | Torre de suspensión tipo S1 (5°)Tipo S1+6 | - | 4475.3526 | 0.843 | 8248.0749 | 0 | 0.134 | 92.1035 | 0.183 | 16.8549 | 5.6716 | 5.7 | 2 | 11.4
152 | MOD INV_2017 | T | Línea de Transmisión 60 kV Ingenio - Caudalosa (L-6644) | Acero | Torre de R | AT |  | Huancavelica | Huachocolpa | Huancavelica | Totora Pampa | 46 | Estructuras de 3500 a 4500 msnm (SIR1) | TA060SIR1S1C1120FR+3 | Torre de anclaje, retención intermedia y terminal (15°) Tipo R1+3 | - | 10719.7904 | 0.843 | 19756.5737 | 0 | 0.134 | 220.6151 | 0.183 | 40.3726 | 13.5852 | 13.6 | 2 | 27.2
153 | MOD INV_2017 | T | Línea de Transmisión 60 kV Ingenio - Caudalosa (L-6644) | Acero | Torre de S | AT |  | Huancavelica | Huachocolpa | Huancavelica | Totora Pampa | 47 | Estructuras de 3500 a 4500 msnm (SIR1) | TA060SIR1S1C1120FS+6 | Torre de suspensión tipo S1 (5°)Tipo S1+6 | - | 4475.3526 | 0.843 | 8248.0749 | 0 | 0.134 | 92.1035 | 0.183 | 16.8549 | 5.6716 | 5.7 | 2 | 11.4
154 | MOD INV_2017 | T | Línea de Transmisión 60 kV Ingenio - Caudalosa (L-6644) | Acero | Torre de S | AT |  | Huancavelica | Huachocolpa | Huancavelica | Totora Pampa | 48 | Estructuras de 3500 a 4500 msnm (SIR1) | TA060SIR1S1C1120FS+6 | Torre de suspensión tipo S1 (5°)Tipo S1+6 | - | 4475.3526 | 0.843 | 8248.0749 | 0 | 0.134 | 92.1035 | 0.183 | 16.8549 | 5.6716 | 5.7 | 2 | 11.4
155 | MOD INV_2017 | T | Línea de Transmisión 60 kV Ingenio - Caudalosa (L-6644) | Acero | Torre de S | AT |  | Huancavelica | Huachocolpa | Huancavelica | Totora Pampa | 49 | Estructuras de 3500 a 4500 msnm (SIR1) | TA060SIR1S1C1120FS+6 | Torre de suspensión tipo S1 (5°)Tipo S1+6 | - | 4475.3526 | 0.843 | 8248.0749 | 0 | 0.134 | 92.1035 | 0.183 | 16.8549 | 5.6716 | 5.7 | 2 | 11.4
156 | MOD INV_2017 | T | Línea de Transmisión 60 kV Ingenio - Caudalosa (L-6644) | Acero | Torre de S | AT |  | Huancavelica | Huachocolpa | Huancavelica | Totora Pampa | 50 | Estructuras de 3500 a 4500 msnm (SIR1) | TA060SIR1S1C1120FS+6 | Torre de suspensión tipo S1 (5°)Tipo S1+6 | - | 4475.3526 | 0.843 | 8248.0749 | 0 | 0.134 | 92.1035 | 0.183 | 16.8549 | 5.6716 | 5.7 | 2 | 11.4
157 | MOD INV_2017 | T | Línea de Transmisión 60 kV Ingenio - Caudalosa (L-6644) | Acero | Torre de S | AT |  | Huancavelica | Huachocolpa | Huancavelica | Totora Pampa | 51 | Estructuras de 3500 a 4500 msnm (SIR1) | TA060SIR1S1C1120FS+6 | Torre de suspensión tipo S1 (5°)Tipo S1+6 | - | 4475.3526 | 0.843 | 8248.0749 | 0 | 0.134 | 92.1035 | 0.183 | 16.8549 | 5.6716 | 5.7 | 2 | 11.4
158 | MOD INV_2017 | T | Línea de Transmisión 60 kV Ingenio - Caudalosa (L-6644) | Acero | Torre de R | AT |  | Huancavelica | Huachocolpa | Huancavelica | Totora Pampa | 52 | Estructuras de 3500 a 4500 msnm (SIR1) | TA060SIR1S1C1120FA+3 | Torre de ángulo menor tipo A1 (30°)Tipo A1+3 | - | 6119.7953 | 0.843 | 11278.7827 | 0 | 0.134 | 125.9464 | 0.183 | 23.0482 | 7.7556 | 7.8 | 2 | 15.6
159 | MOD INV_2017 | T | Línea de Transmisión 60 kV Ingenio - Caudalosa (L-6644) | Acero | Torre de S | AT |  | Huancavelica | Huachocolpa | Huancavelica | Totora Pampa | 53 | Estructuras de 3500 a 4500 msnm (SIR1) | TA060SIR1S1C1120FS+6 | Torre de suspensión tipo S1 (5°)Tipo S1+6 | - | 4475.3526 | 0.843 | 8248.0749 | 0 | 0.134 | 92.1035 | 0.183 | 16.8549 | 5.6716 | 5.7 | 2 | 11.4
160 | MOD INV_2017 | T | Línea de Transmisión 60 kV Ingenio - Caudalosa (L-6644) | Acero | Torre de S | AT |  | Huancavelica | Huachocolpa | Huancavelica | Totora Pampa | 54 | Estructuras de 3500 a 4500 msnm (SIR1) | TA060SIR1S1C1120FS+6 | Torre de suspensión tipo S1 (5°)Tipo S1+6 | - | 4475.3526 | 0.843 | 8248.0749 | 0 | 0.134 | 92.1035 | 0.183 | 16.8549 | 5.6716 | 5.7 | 2 | 11.4
161 | MOD INV_2017 | T | Línea de Transmisión 60 kV Ingenio - Caudalosa (L-6644) | Acero | Torre de S | AT |  | Huancavelica | Huachocolpa | Huancavelica | Totora Pampa | 55 | Estructuras de 3500 a 4500 msnm (SIR1) | TA060SIR1S1C1120FS+6 | Torre de suspensión tipo S1 (5°)Tipo S1+6 | - | 4475.3526 | 0.843 | 8248.0749 | 0 | 0.134 | 92.1035 | 0.183 | 16.8549 | 5.6716 | 5.7 | 2 | 11.4
162 | MOD INV_2017 | T | Línea de Transmisión 60 kV Ingenio - Caudalosa (L-6644) | Acero | Torre de S | AT |  | Huancavelica | Huachocolpa | Huancavelica | Totora Pampa | 56 | Estructuras de 3500 a 4500 msnm (SIR1) | TA060SIR1S1C1120FS+6 | Torre de suspensión tipo S1 (5°)Tipo S1+6 | - | 4475.3526 | 0.843 | 8248.0749 | 0 | 0.134 | 92.1035 | 0.183 | 16.8549 | 5.6716 | 5.7 | 2 | 11.4
163 | MOD INV_2017 | T | Línea de Transmisión 60 kV Ingenio - Caudalosa (L-6644) | Acero | Torre de S | AT |  | Huancavelica | Huachocolpa | Huancavelica | Totora Pampa | 57 | Estructuras de 3500 a 4500 msnm (SIR1) | TA060SIR1S1C1120FS+6 | Torre de suspensión tipo S1 (5°)Tipo S1+6 | - | 4475.3526 | 0.843 | 8248.0749 | 0 | 0.134 | 92.1035 | 0.183 | 16.8549 | 5.6716 | 5.7 | 2 | 11.4
164 | MOD INV_2017 | T | Línea de Transmisión 60 kV Ingenio - Caudalosa (L-6644) | Acero | Torre de R | AT |  | Huancavelica | Huachocolpa | Huancavelica | Totora Pampa | 58 | Estructuras de 3500 a 4500 msnm (SIR1) | TA060SIR1S1C1120FA+3 | Torre de ángulo menor tipo A1 (30°)Tipo A1+3 | - | 6119.7953 | 0.843 | 11278.7827 | 0 | 0.134 | 125.9464 | 0.183 | 23.0482 | 7.7556 | 7.8 | 2 | 15.6
165 | MOD INV_2017 | T | Línea de Transmisión 60 kV Ingenio - Caudalosa (L-6644) | Acero | Torre de S | AT |  | Huancavelica | Huachocolpa | Huancavelica | Totora Pampa | 59 | Estructuras de 3500 a 4500 msnm (SIR1) | TA060SIR1S1C1120FS+6 | Torre de suspensión tipo S1 (5°)Tipo S1+6 | - | 4475.3526 | 0.843 | 8248.0749 | 0 | 0.134 | 92.1035 | 0.183 | 16.8549 | 5.6716 | 5.7 | 2 | 11.4
166 | MOD INV_2017 | T | Línea de Transmisión 60 kV Ingenio - Caudalosa (L-6644) | Acero | Torre de S | AT |  | Huancavelica | Huachocolpa | Huancavelica | Totora Pampa | 60 | Estructuras de 3500 a 4500 msnm (SIR1) | TA060SIR1S1C1120FS+6 | Torre de suspensión tipo S1 (5°)Tipo S1+6 | - | 4475.3526 | 0.843 | 8248.0749 | 0 | 0.134 | 92.1035 | 0.183 | 16.8549 | 5.6716 | 5.7 | 2 | 11.4
167 | MOD INV_2017 | T | Línea de Transmisión 60 kV Ingenio - Caudalosa (L-6644) | Acero | Torre de R | AT |  | Huancavelica | Huachocolpa | Huancavelica | Totora Pampa | 61 | Estructuras de 3500 a 4500 msnm (SIR1) | TA060SIR1S1C1120FR+3 | Torre de anclaje, retención intermedia y terminal (15°) Tipo R1+3 | - | 10719.7904 | 0.843 | 19756.5737 | 0 | 0.134 | 220.6151 | 0.183 | 40.3726 | 13.5852 | 13.6 | 2 | 27.2
168 | MOD INV_2017 | T | Línea de Transmisión 60 kV Ingenio - Caudalosa (L-6644) | Acero | Torre de S | AT |  | Huancavelica | Huachocolpa | Huancavelica | Totora Pampa | 62 | Estructuras de 3500 a 4500 msnm (SIR1) | TA060SIR1S1C1120FS+6 | Torre de suspensión tipo S1 (5°)Tipo S1+6 | - | 4475.3526 | 0.843 | 8248.0749 | 0 | 0.134 | 92.1035 | 0.183 | 16.8549 | 5.6716 | 5.7 | 2 | 11.4
169 | MOD INV_2017 | T | Línea de Transmisión 60 kV Ingenio - Caudalosa (L-6644) | Acero | Torre de R | AT |  | Huancavelica | Huachocolpa | Huancavelica | Totora Pampa | 63 | Estructuras de 3500 a 4500 msnm (SIR1) | TA060SIR1S1C1120FA+3 | Torre de ángulo menor tipo A1 (30°)Tipo A1+3 | - | 6119.7953 | 0.843 | 11278.7827 | 0 | 0.134 | 125.9464 | 0.183 | 23.0482 | 7.7556 | 7.8 | 2 | 15.6
170 | MOD INV_2017 | T | Línea de Transmisión 60 kV Ingenio - Caudalosa (L-6644) | Acero | Torre de S | AT |  | Huancavelica | Huachocolpa | Huancavelica | Mina Caudaloso | 64 | Estructuras de 3500 a 4500 msnm (SIR1) | TA060SIR1S1C1120FS+6 | Torre de suspensión tipo S1 (5°)Tipo S1+6 | - | 4475.3526 | 0.843 | 8248.0749 | 0 | 0.134 | 92.1035 | 0.183 | 16.8549 | 5.6716 | 5.7 | 2 | 11.4
171 | MOD INV_2017 | T | Línea de Transmisión 60 kV Ingenio - Caudalosa (L-6644) | Acero | Torre de S | AT |  | Huancavelica | Huachocolpa | Huancavelica | Mina Caudaloso | 65 | Estructuras de 3500 a 4500 msnm (SIR1) | TA060SIR1S1C1120FS+6 | Torre de suspensión tipo S1 (5°)Tipo S1+6 | - | 4475.3526 | 0.843 | 8248.0749 | 0 | 0.134 | 92.1035 | 0.183 | 16.8549 | 5.6716 | 5.7 | 2 | 11.4
172 | MOD INV_2017 | T | Línea de Transmisión 60 kV Ingenio - Caudalosa (L-6644) | Acero | Torre de R | AT |  | Huancavelica | Huachocolpa | Huancavelica | Mina Caudaloso | 66 | Estructuras de 3500 a 4500 msnm (SIR1) | TA060SIR1S1C1120FA+3 | Torre de ángulo menor tipo A1 (30°)Tipo A1+3 | - | 6119.7953 | 0.843 | 11278.7827 | 0 | 0.134 | 125.9464 | 0.183 | 23.0482 | 7.7556 | 7.8 | 2 | 15.6
173 | MOD INV_2017 | T | Línea de Transmisión 60 kV Ingenio - Caudalosa (L-6644) | Acero | Torre de R | AT |  | Huancavelica | Huachocolpa | Huancavelica | Mina Caudaloso | 67 | Estructuras de 3500 a 4500 msnm (SIR1) | TA060SIR1S1C1120FR+3 | Torre de anclaje, retención intermedia y terminal (15°) Tipo R1+3 | - | 10719.7904 | 0.843 | 19756.5737 | 0 | 0.134 | 220.6151 | 0.183 | 40.3726 | 13.5852 | 13.6 | 2 | 27.2
174 | MOD INV_2017 | T | Línea de Transmisión 60 kV Ingenio - Caudalosa (L-6644) | Acero | Torre de R | AT |  | Huancavelica | Huachocolpa | Huancavelica | Mina Caudaloso | 68 | Estructuras de 3500 a 4500 msnm (SIR1) | TA060SIR1S1C1120FA+3 | Torre de ángulo menor tipo A1 (30°)Tipo A1+3 | - | 6119.7953 | 0.843 | 11278.7827 | 0 | 0.134 | 125.9464 | 0.183 | 23.0482 | 7.7556 | 7.8 | 2 | 15.6
175 | MOD INV_2017 | T | Línea de Transmisión 60 kV Ingenio - Caudalosa (L-6644) | Acero | Torre de R | AT |  | Huancavelica | Huachocolpa | Huancavelica | Mina Caudaloso | 69 | Estructuras de 3500 a 4500 msnm (SIR1) | TA060SIR1S1C1120FA+3 | Torre de ángulo menor tipo A1 (30°)Tipo A1+3 | - | 6119.7953 | 0.843 | 11278.7827 | 0 | 0.134 | 125.9464 | 0.183 | 23.0482 | 7.7556 | 7.8 | 2 | 15.6
176 | MOD INV_2017 | T | Línea de Transmisión 60 kV Ingenio - Caudalosa (L-6644) | Acero | Torre de R | AT |  | Huancavelica | Huachocolpa | Huancavelica | Mina Caudaloso | 70 | Estructuras de 3500 a 4500 msnm (SIR1) | TA060SIR1S1C1120FA+3 | Torre de ángulo menor tipo A1 (30°)Tipo A1+3 | - | 6119.7953 | 0.843 | 11278.7827 | 0 | 0.134 | 125.9464 | 0.183 | 23.0482 | 7.7556 | 7.8 | 2 | 15.6
177 | MOD INV_2017 | T | Línea de Transmisión 60 kV Ingenio - Caudalosa (L-6644) | Acero | Torre de S | AT |  | Huancavelica | Huachocolpa | Huancavelica | Bravo 5 Polvorín | 71 | Estructuras de 3500 a 4500 msnm (SIR1) | TA060SIR1S1C1120FS+6 | Torre de suspensión tipo S1 (5°)Tipo S1+6 | - | 4475.3526 | 0.843 | 8248.0749 | 0 | 0.134 | 92.1035 | 0.183 | 16.8549 | 5.6716 | 5.7 | 2 | 11.4
178 | MOD INV_2017 | T | Línea de Transmisión 60 kV Ingenio - Caudalosa (L-6644) | Acero | Torre de S | AT |  | Huancavelica | Huachocolpa | Huancavelica | Bravo 5 Polvorín | 72 | Estructuras de 3500 a 4500 msnm (SIR1) | TA060SIR1S1C1120FS+6 | Torre de suspensión tipo S1 (5°)Tipo S1+6 | - | 4475.3526 | 0.843 | 8248.0749 | 0 | 0.134 | 92.1035 | 0.183 | 16.8549 | 5.6716 | 5.7 | 2 | 11.4
179 | MOD INV_2017 | T | Línea de Transmisión 60 kV Ingenio - Caudalosa (L-6644) | Acero | Torre de R | AT |  | Huancavelica | Huachocolpa | Huancavelica | Quebrada Chipchilla | 73 | Estructuras de 3500 a 4500 msnm (SIR1) | TA060SIR1S1C1120FR+3 | Torre de anclaje, retención intermedia y terminal (15°) Tipo R1+3 | - | 10719.7904 | 0.843 | 19756.5737 | 0 | 0.134 | 220.6151 | 0.183 | 40.3726 | 13.5852 | 13.6 | 2 | 27.2
180 | MOD INV_2017 | T | Línea de Transmisión 60 kV Ingenio - Caudalosa (L-6644) | Acero | Torre de S | AT |  | Huancavelica | Huachocolpa | Huancavelica | Quebrada Chipchilla | 74 | Estructuras de 3500 a 4500 msnm (SIR1) | TA060SIR1S1C1120FS+6 | Torre de suspensión tipo S1 (5°)Tipo S1+6 | - | 4475.3526 | 0.843 | 8248.0749 | 0 | 0.134 | 92.1035 | 0.183 | 16.8549 | 5.6716 | 5.7 | 2 | 11.4
181 | MOD INV_2017 | T | Línea de Transmisión 60 kV Ingenio - Caudalosa (L-6644) | Acero | Torre de R | AT |  | Huancavelica | Huachocolpa | Huancavelica | Quebrada Chipchilla | 75 | Estructuras de 3500 a 4500 msnm (SIR1) | TA060SIR1S1C1120FA+3 | Torre de ángulo menor tipo A1 (30°)Tipo A1+3 | - | 6119.7953 | 0.843 | 11278.7827 | 0 | 0.134 | 125.9464 | 0.183 | 23.0482 | 7.7556 | 7.8 | 2 | 15.6
182 | MOD INV_2017 | T | Línea de Transmisión 60 kV Ingenio - Caudalosa (L-6644) | Acero | Torre de S | AT |  | Huancavelica | Huachocolpa | Huancavelica | Quebrada Chipchilla | 76 | Estructuras de 3500 a 4500 msnm (SIR1) | TA060SIR1S1C1120FS+6 | Torre de suspensión tipo S1 (5°)Tipo S1+6 | - | 4475.3526 | 0.843 | 8248.0749 | 0 | 0.134 | 92.1035 | 0.183 | 16.8549 | 5.6716 | 5.7 | 2 | 11.4
183 | MOD INV_2017 | T | Línea de Transmisión 60 kV Ingenio - Caudalosa (L-6644) | Acero | Torre de S | AT |  | Huancavelica | Huachocolpa | Huancavelica | Quebrada Chipchilla | 77 | Estructuras de 3500 a 4500 msnm (SIR1) | TA060SIR1S1C1120FS+6 | Torre de suspensión tipo S1 (5°)Tipo S1+6 | - | 4475.3526 | 0.843 | 8248.0749 | 0 | 0.134 | 92.1035 | 0.183 | 16.8549 | 5.6716 | 5.7 | 2 | 11.4
184 | MOD INV_2017 | T | Línea de Transmisión 60 kV Ingenio - Caudalosa (L-6644) | Acero | Torre de S | AT |  | Huancavelica | Huachocolpa | Huancavelica | Quebrada Chipchilla | 78 | Estructuras de 3500 a 4500 msnm (SIR1) | TA060SIR1S1C1120FS+6 | Torre de suspensión tipo S1 (5°)Tipo S1+6 | - | 4475.3526 | 0.843 | 8248.0749 | 0 | 0.134 | 92.1035 | 0.183 | 16.8549 | 5.6716 | 5.7 | 2 | 11.4
185 | MOD INV_2017 | T | Línea de Transmisión 60 kV Ingenio - Caudalosa (L-6644) | Acero | Torre de S | AT |  | Huancavelica | Huachocolpa | Huancavelica | Quebrada Chipchilla | 79 | Estructuras de 3500 a 4500 msnm (SIR1) | TA060SIR1S1C1120FS+6 | Torre de suspensión tipo S1 (5°)Tipo S1+6 | - | 4475.3526 | 0.843 | 8248.0749 | 0 | 0.134 | 92.1035 | 0.183 | 16.8549 | 5.6716 | 5.7 | 2 | 11.4
186 | MOD INV_2017 | T | Línea de Transmisión 60 kV Ingenio - Caudalosa (L-6644) | Acero | Torre de S | AT |  | Huancavelica | Huachocolpa | Huancavelica | Quebrada Chipchilla | 80 | Estructuras de 3500 a 4500 msnm (SIR1) | TA060SIR1S1C1120FS+6 | Torre de suspensión tipo S1 (5°)Tipo S1+6 | - | 4475.3526 | 0.843 | 8248.0749 | 0 | 0.134 | 92.1035 | 0.183 | 16.8549 | 5.6716 | 5.7 | 2 | 11.4
187 | MOD INV_2017 | T | Línea de Transmisión 60 kV Ingenio - Caudalosa (L-6644) | Acero | Torre de S | AT |  | Huancavelica | Huachocolpa | Huancavelica | Quebrada Chipchilla | 81 | Estructuras sobre los 4500 msnm (SIR2) | TA060SIR2S1C1120FS+6 | #N/A | Torre de suspensión tipo S1 (5°)Tipo S1+6 | 4779.0885 | 0.843 | 8807.8602 | 0 | 0.134 | 98.3544 | 0.183 | 17.9989 | 6.0565 | 6.1 | 2 | 12.2
188 | MOD INV_2017 | T | Línea de Transmisión 60 kV Ingenio - Caudalosa (L-6644) | Acero | Torre de S | AT |  | Huancavelica | Huachocolpa | Huancavelica | Quebrada Chipchilla | 82 | Estructuras sobre los 4500 msnm (SIR2) | TA060SIR2S1C1120FS+6 | #N/A | Torre de suspensión tipo S1 (5°)Tipo S1+6 | 4779.0885 | 0.843 | 8807.8602 | 0 | 0.134 | 98.3544 | 0.183 | 17.9989 | 6.0565 | 6.1 | 2 | 12.2
189 | MOD INV_2017 | T | Línea de Transmisión 60 kV Ingenio - Caudalosa (L-6644) | Acero | Torre de S | AT |  | Huancavelica | Huachocolpa | Huancavelica | Quebrada Chipchilla | 83 | Estructuras sobre los 4500 msnm (SIR2) | TA060SIR2S1C1120FS+6 | #N/A | Torre de suspensión tipo S1 (5°)Tipo S1+6 | 4779.0885 | 0.843 | 8807.8602 | 0 | 0.134 | 98.3544 | 0.183 | 17.9989 | 6.0565 | 6.1 | 2 | 12.2
190 | MOD INV_2017 | T | Línea de Transmisión 60 kV Ingenio - Caudalosa (L-6644) | Acero | Torre de S | AT |  | Huancavelica | Huachocolpa | Huancavelica | Quebrada Chipchilla | 84 | Estructuras sobre los 4500 msnm (SIR2) | TA060SIR2S1C1120FS+6 | #N/A | Torre de suspensión tipo S1 (5°)Tipo S1+6 | 4779.0885 | 0.843 | 8807.8602 | 0 | 0.134 | 98.3544 | 0.183 | 17.9989 | 6.0565 | 6.1 | 2 | 12.2
191 | MOD INV_2017 | T | Línea de Transmisión 60 kV Ingenio - Caudalosa (L-6644) | Acero | Torre de S | AT |  | Huancavelica | Huachocolpa | Huancavelica | Quebrada Chipchilla | 85 | Estructuras sobre los 4500 msnm (SIR2) | TA060SIR2S1C1120FS+6 | #N/A | Torre de suspensión tipo S1 (5°)Tipo S1+6 | 4779.0885 | 0.843 | 8807.8602 | 0 | 0.134 | 98.3544 | 0.183 | 17.9989 | 6.0565 | 6.1 | 2 | 12.2
192 | MOD INV_2017 | T | Línea de Transmisión 60 kV Ingenio - Caudalosa (L-6644) | Acero | Torre de R | AT |  | Huancavelica | Huachocolpa | Huancavelica | No Disponible | 86 | Estructuras sobre los 4500 msnm (SIR2) | TA060SIR2S1C1120FA+3 | #N/A | Torre de ángulo menor tipo A1 (30°)Tipo A1+3 | 6535.1372 | 0.843 | 12044.2579 | 0 | 0.134 | 134.4942 | 0.183 | 24.6124 | 8.282 | 8.3 | 2 | 16.6
193 | MOD INV_2017 | T | Línea de Transmisión 60 kV Ingenio - Caudalosa (L-6644) | Acero | Torre de S | AT |  | Huancavelica | Huachocolpa | Huancavelica | No Disponible | 87 | Estructuras sobre los 4500 msnm (SIR2) | TA060SIR2S1C1120FS+6 | #N/A | Torre de suspensión tipo S1 (5°)Tipo S1+6 | 4779.0885 | 0.843 | 8807.8602 | 0 | 0.134 | 98.3544 | 0.183 | 17.9989 | 6.0565 | 6.1 | 2 | 12.2
194 | MOD INV_2017 | T | Línea de Transmisión 60 kV Ingenio - Caudalosa (L-6644) | Acero | Torre de S | AT |  | Huancavelica | Huachocolpa | Huancavelica | No Disponible | 88 | Estructuras sobre los 4500 msnm (SIR2) | TA060SIR2S1C1120FS+6 | #N/A | Torre de suspensión tipo S1 (5°)Tipo S1+6 | 4779.0885 | 0.843 | 8807.8602 | 0 | 0.134 | 98.3544 | 0.183 | 17.9989 | 6.0565 | 6.1 | 2 | 12.2
195 | MOD INV_2017 | T | Línea de Transmisión 60 kV Ingenio - Caudalosa (L-6644) | Acero | Torre de S | AT |  | Huancavelica | Huachocolpa | Huancavelica | No Disponible | 89 | Estructuras sobre los 4500 msnm (SIR2) | TA060SIR2S1C1120FS+6 | #N/A | Torre de suspensión tipo S1 (5°)Tipo S1+6 | 4779.0885 | 0.843 | 8807.8602 | 0 | 0.134 | 98.3544 | 0.183 | 17.9989 | 6.0565 | 6.1 | 2 | 12.2
196 | MOD INV_2017 | T | Línea de Transmisión 60 kV Ingenio - Caudalosa (L-6644) | Acero | Torre de R | AT |  | Huancavelica | Huachocolpa | Huancavelica | No Disponible | 90 | Estructuras sobre los 4500 msnm (SIR2) | TA060SIR2S1C1120FA+3 | #N/A | Torre de ángulo menor tipo A1 (30°)Tipo A1+3 | 6535.1372 | 0.843 | 12044.2579 | 0 | 0.134 | 134.4942 | 0.183 | 24.6124 | 8.282 | 8.3 | 2 | 16.6
197 | MOD INV_2017 | T | Línea de Transmisión 60 kV Ingenio - Caudalosa (L-6644) | Acero | Torre de S | AT |  | Huancavelica | Huachocolpa | Huancavelica | No Disponible | 91 | Estructuras sobre los 4500 msnm (SIR2) | TA060SIR2S1C1120FS+6 | #N/A | Torre de suspensión tipo S1 (5°)Tipo S1+6 | 4779.0885 | 0.843 | 8807.8602 | 0 | 0.134 | 98.3544 | 0.183 | 17.9989 | 6.0565 | 6.1 | 2 | 12.2
198 | MOD INV_2017 | T | Línea de Transmisión 60 kV Ingenio - Caudalosa (L-6644) | Acero | Torre de S | AT |  | Huancavelica | Huachocolpa | Huancavelica | No Disponible | 92 | Estructuras sobre los 4500 msnm (SIR2) | TA060SIR2S1C1120FS+6 | #N/A | Torre de suspensión tipo S1 (5°)Tipo S1+6 | 4779.0885 | 0.843 | 8807.8602 | 0 | 0.134 | 98.3544 | 0.183 | 17.9989 | 6.0565 | 6.1 | 2 | 12.2
199 | MOD INV_2017 | T | Línea de Transmisión 60 kV Ingenio - Caudalosa (L-6644) | Acero | Torre de S | AT |  | Huancavelica | Huachocolpa | Huancavelica | No Disponible | 93 | Estructuras sobre los 4500 msnm (SIR2) | TA060SIR2S1C1120FS+6 | #N/A | Torre de suspensión tipo S1 (5°)Tipo S1+6 | 4779.0885 | 0.843 | 8807.8602 | 0 | 0.134 | 98.3544 | 0.183 | 17.9989 | 6.0565 | 6.1 | 2 | 12.2
200 | MOD INV_2017 | T | Línea de Transmisión 60 kV Ingenio - Caudalosa (L-6644) | Acero | Torre de S | AT |  | Huancavelica | Huachocolpa | Huancavelica | No Disponible | 94 | Estructuras sobre los 4500 msnm (SIR2) | TA060SIR2S1C1120FS+6 | #N/A | Torre de suspensión tipo S1 (5°)Tipo S1+6 | 4779.0885 | 0.843 | 8807.8602 | 0 | 0.134 | 98.3544 | 0.183 | 17.9989 | 6.0565 | 6.1 | 2 | 12.2
201 | MOD INV_2017 | T | Línea de Transmisión 60 kV Ingenio - Caudalosa (L-6644) | Acero | Torre de R | AT |  | Huancavelica | Santa Ana | Castrovirreyna | No Disponible | 95 | Estructuras sobre los 4500 msnm (SIR2) | TA060SIR2S1C1120FR+3 | #N/A | Torre de anclaje, retención intermedia y terminal (15°) Tipo R1+3 | 11447.3276 | 0.843 | 21097.4247 | 0 | 0.134 | 235.5879 | 0.183 | 43.1126 | 14.5072 | 14.5 | 2 | 29
202 | MOD INV_2017 | T | Línea de Transmisión 60 kV Ingenio - Caudalosa (L-6644) | Acero | Torre de S | AT |  | Huancavelica | Santa Ana | Castrovirreyna | No Disponible | 96 | Estructuras sobre los 4500 msnm (SIR2) | TA060SIR2S1C1120FS+6 | #N/A | Torre de suspensión tipo S1 (5°)Tipo S1+6 | 4779.0885 | 0.843 | 8807.8602 | 0 | 0.134 | 98.3544 | 0.183 | 17.9989 | 6.0565 | 6.1 | 2 | 12.2
203 | MOD INV_2017 | T | Línea de Transmisión 60 kV Ingenio - Caudalosa (L-6644) | Acero | Torre de S | AT |  | Huancavelica | Santa Ana | Castrovirreyna | No Disponible | 97 | Estructuras sobre los 4500 msnm (SIR2) | TA060SIR2S1C1120FS+6 | #N/A | Torre de suspensión tipo S1 (5°)Tipo S1+6 | 4779.0885 | 0.843 | 8807.8602 | 0 | 0.134 | 98.3544 | 0.183 | 17.9989 | 6.0565 | 6.1 | 2 | 12.2
204 | MOD INV_2017 | T | Línea de Transmisión 60 kV Ingenio - Caudalosa (L-6644) | Acero | Torre de S | AT |  | Huancavelica | Santa Ana | Castrovirreyna | No Disponible | 98 | Estructuras sobre los 4500 msnm (SIR2) | TA060SIR2S1C1120FS+6 | #N/A | Torre de suspensión tipo S1 (5°)Tipo S1+6 | 4779.0885 | 0.843 | 8807.8602 | 0 | 0.134 | 98.3544 | 0.183 | 17.9989 | 6.0565 | 6.1 | 2 | 12.2
205 | MOD INV_2017 | T | Línea de Transmisión 60 kV Ingenio - Caudalosa (L-6644) | Acero | Torre de S | AT |  | Huancavelica | Santa Ana | Castrovirreyna | No Disponible | 99 | Estructuras sobre los 4500 msnm (SIR2) | TA060SIR2S1C1120FS+6 | #N/A | Torre de suspensión tipo S1 (5°)Tipo S1+6 | 4779.0885 | 0.843 | 8807.8602 | 0 | 0.134 | 98.3544 | 0.183 | 17.9989 | 6.0565 | 6.1 | 2 | 12.2
206 | MOD INV_2017 | T | Línea de Transmisión 60 kV Ingenio - Caudalosa (L-6644) | Acero | Torre de S | AT |  | Huancavelica | Santa Ana | Castrovirreyna | No Disponible | 100 | Estructuras sobre los 4500 msnm (SIR2) | TA060SIR2S1C1120FS+6 | #N/A | Torre de suspensión tipo S1 (5°)Tipo S1+6 | 4779.0885 | 0.843 | 8807.8602 | 0 | 0.134 | 98.3544 | 0.183 | 17.9989 | 6.0565 | 6.1 | 2 | 12.2
207 | MOD INV_2017 | T | Línea de Transmisión 60 kV Ingenio - Caudalosa (L-6644) | Acero | Torre de S | AT |  | Huancavelica | Santa Ana | Castrovirreyna | No Disponible | 101 | Estructuras sobre los 4500 msnm (SIR2) | TA060SIR2S1C1120FS+6 | #N/A | Torre de suspensión tipo S1 (5°)Tipo S1+6 | 4779.0885 | 0.843 | 8807.8602 | 0 | 0.134 | 98.3544 | 0.183 | 17.9989 | 6.0565 | 6.1 | 2 | 12.2
208 | MOD INV_2017 | T | Línea de Transmisión 60 kV Ingenio - Caudalosa (L-6644) | Acero | Torre de S | AT |  | Huancavelica | Santa Ana | Castrovirreyna | No Disponible | 102 | Estructuras sobre los 4500 msnm (SIR2) | TA060SIR2S1C1120FS+6 | #N/A | Torre de suspensión tipo S1 (5°)Tipo S1+6 | 4779.0885 | 0.843 | 8807.8602 | 0 | 0.134 | 98.3544 | 0.183 | 17.9989 | 6.0565 | 6.1 | 2 | 12.2
209 | MOD INV_2017 | T | Línea de Transmisión 60 kV Ingenio - Caudalosa (L-6644) | Acero | Torre de S | AT |  | Huancavelica | Santa Ana | Castrovirreyna | No Disponible | 103 | Estructuras sobre los 4500 msnm (SIR2) | TA060SIR2S1C1120FS+6 | #N/A | Torre de suspensión tipo S1 (5°)Tipo S1+6 | 4779.0885 | 0.843 | 8807.8602 | 0 | 0.134 | 98.3544 | 0.183 | 17.9989 | 6.0565 | 6.1 | 2 | 12.2
210 | MOD INV_2017 | T | Línea de Transmisión 60 kV Ingenio - Caudalosa (L-6644) | Acero | Torre de R | AT |  | Huancavelica | Santa Ana | Castrovirreyna | No Disponible | 104 | Estructuras sobre los 4500 msnm (SIR2) | TA060SIR2S1C1120FA+3 | #N/A | Torre de ángulo menor tipo A1 (30°)Tipo A1+3 | 6535.1372 | 0.843 | 12044.2579 | 0 | 0.134 | 134.4942 | 0.183 | 24.6124 | 8.282 | 8.3 | 2 | 16.6
211 | MOD INV_2017 | T | Línea de Transmisión 60 kV Ingenio - Caudalosa (L-6644) | Acero | Torre de S | AT |  | Huancavelica | Santa Ana | Castrovirreyna | No Disponible | 105 | Estructuras sobre los 4500 msnm (SIR2) | TA060SIR2S1C1120FS+6 | #N/A | Torre de suspensión tipo S1 (5°)Tipo S1+6 | 4779.0885 | 0.843 | 8807.8602 | 0 | 0.134 | 98.3544 | 0.183 | 17.9989 | 6.0565 | 6.1 | 2 | 12.2
212 | MOD INV_2017 | T | Línea de Transmisión 60 kV Ingenio - Caudalosa (L-6644) | Acero | Torre de S | AT |  | Huancavelica | Santa Ana | Castrovirreyna | No Disponible | 106 | Estructuras sobre los 4500 msnm (SIR2) | TA060SIR2S1C1120FS+6 | #N/A | Torre de suspensión tipo S1 (5°)Tipo S1+6 | 4779.0885 | 0.843 | 8807.8602 | 0 | 0.134 | 98.3544 | 0.183 | 17.9989 | 6.0565 | 6.1 | 2 | 12.2
213 | MOD INV_2017 | T | Línea de Transmisión 60 kV Ingenio - Caudalosa (L-6644) | Acero | Torre de S | AT |  | Huancavelica | Santa Ana | Castrovirreyna | Choclococha | 107 | Estructuras sobre los 4500 msnm (SIR2) | TA060SIR2S1C1120FS+6 | #N/A | Torre de suspensión tipo S1 (5°)Tipo S1+6 | 4779.0885 | 0.843 | 8807.8602 | 0 | 0.134 | 98.3544 | 0.183 | 17.9989 | 6.0565 | 6.1 | 2 | 12.2
214 | MOD INV_2017 | T | Línea de Transmisión 60 kV Ingenio - Caudalosa (L-6644) | Acero | Torre de S | AT |  | Huancavelica | Santa Ana | Castrovirreyna | Choclococha | 108 | Estructuras sobre los 4500 msnm (SIR2) | TA060SIR2S1C1120FS+6 | #N/A | Torre de suspensión tipo S1 (5°)Tipo S1+6 | 4779.0885 | 0.843 | 8807.8602 | 0 | 0.134 | 98.3544 | 0.183 | 17.9989 | 6.0565 | 6.1 | 2 | 12.2
215 | MOD INV_2017 | T | Línea de Transmisión 60 kV Ingenio - Caudalosa (L-6644) | Acero | Torre de R | AT |  | Huancavelica | Santa Ana | Castrovirreyna | Choclococha | 109 | Estructuras sobre los 4500 msnm (SIR2) | TA060SIR2S1C1120FA+3 | #N/A | Torre de ángulo menor tipo A1 (30°)Tipo A1+3 | 6535.1372 | 0.843 | 12044.2579 | 0 | 0.134 | 134.4942 | 0.183 | 24.6124 | 8.282 | 8.3 | 2 | 16.6
216 | MOD INV_2017 | T | Línea de Transmisión 60 kV Ingenio - Caudalosa (L-6644) | Acero | Torre de S | AT |  | Huancavelica | Santa Ana | Castrovirreyna | Choclococha | 110 | Estructuras sobre los 4500 msnm (SIR2) | TA060SIR2S1C1120FS+6 | #N/A | Torre de suspensión tipo S1 (5°)Tipo S1+6 | 4779.0885 | 0.843 | 8807.8602 | 0 | 0.134 | 98.3544 | 0.183 | 17.9989 | 6.0565 | 6.1 | 2 | 12.2
217 | MOD INV_2017 | T | Línea de Transmisión 60 kV Ingenio - Caudalosa (L-6644) | Acero | Torre de S | AT |  | Huancavelica | Santa Ana | Castrovirreyna | Choclococha | 111 | Estructuras sobre los 4500 msnm (SIR2) | TA060SIR2S1C1120FS+6 | #N/A | Torre de suspensión tipo S1 (5°)Tipo S1+6 | 4779.0885 | 0.843 | 8807.8602 | 0 | 0.134 | 98.3544 | 0.183 | 17.9989 | 6.0565 | 6.1 | 2 | 12.2
218 | MOD INV_2017 | T | Línea de Transmisión 60 kV Ingenio - Caudalosa (L-6644) | Acero | Torre de R | AT |  | Huancavelica | Santa Ana | Castrovirreyna | Choclococha | 112 | Estructuras sobre los 4500 msnm (SIR2) | TA060SIR2S1C1120FA+3 | #N/A | Torre de ángulo menor tipo A1 (30°)Tipo A1+3 | 6535.1372 | 0.843 | 12044.2579 | 0 | 0.134 | 134.4942 | 0.183 | 24.6124 | 8.282 | 8.3 | 2 | 16.6
219 | MOD INV_2017 | T | Línea de Transmisión 60 kV Ingenio - Caudalosa (L-6644) | Acero | Torre de S | AT |  | Huancavelica | Santa Ana | Castrovirreyna | Choclococha | 113 | Estructuras sobre los 4500 msnm (SIR2) | TA060SIR2S1C1120FS+6 | #N/A | Torre de suspensión tipo S1 (5°)Tipo S1+6 | 4779.0885 | 0.843 | 8807.8602 | 0 | 0.134 | 98.3544 | 0.183 | 17.9989 | 6.0565 | 6.1 | 2 | 12.2
220 | MOD INV_2017 | T | Línea de Transmisión 60 kV Ingenio - Caudalosa (L-6644) | Acero | Torre de S | AT |  | Huancavelica | Santa Ana | Castrovirreyna | Choclococha | 114 | Estructuras sobre los 4500 msnm (SIR2) | TA060SIR2S1C1120FS+6 | #N/A | Torre de suspensión tipo S1 (5°)Tipo S1+6 | 4779.0885 | 0.843 | 8807.8602 | 0 | 0.134 | 98.3544 | 0.183 | 17.9989 | 6.0565 | 6.1 | 2 | 12.2
221 | MOD INV_2017 | T | Línea de Transmisión 60 kV Ingenio - Caudalosa (L-6644) | Acero | Torre de R | AT |  | Huancavelica | Santa Ana | Castrovirreyna | Choclococha | 115 | Estructuras sobre los 4500 msnm (SIR2) | TA060SIR2S1C1120FA+3 | #N/A | Torre de ángulo menor tipo A1 (30°)Tipo A1+3 | 6535.1372 | 0.843 | 12044.2579 | 0 | 0.134 | 134.4942 | 0.183 | 24.6124 | 8.282 | 8.3 | 2 | 16.6
222 | MOD INV_2017 | T | Línea de Transmisión 60 kV Ingenio - Caudalosa (L-6644) | Acero | Torre de S | AT |  | Huancavelica | Santa Ana | Castrovirreyna | Choclococha | 116 | Estructuras sobre los 4500 msnm (SIR2) | TA060SIR2S1C1120FS+6 | #N/A | Torre de suspensión tipo S1 (5°)Tipo S1+6 | 4779.0885 | 0.843 | 8807.8602 | 0 | 0.134 | 98.3544 | 0.183 | 17.9989 | 6.0565 | 6.1 | 2 | 12.2
223 | MOD INV_2017 | T | Línea de Transmisión 60 kV Ingenio - Caudalosa (L-6644) | Acero | Torre de S | AT |  | Huancavelica | Santa Ana | Castrovirreyna | Choclococha | 117 | Estructuras sobre los 4500 msnm (SIR2) | TA060SIR2S1C1120FS+6 | #N/A | Torre de suspensión tipo S1 (5°)Tipo S1+6 | 4779.0885 | 0.843 | 8807.8602 | 0 | 0.134 | 98.3544 | 0.183 | 17.9989 | 6.0565 | 6.1 | 2 | 12.2
224 | MOD INV_2017 | T | Línea de Transmisión 60 kV Ingenio - Caudalosa (L-6644) | Acero | Torre de S | AT |  | Huancavelica | Santa Ana | Castrovirreyna | Choclococha | 118 | Estructuras sobre los 4500 msnm (SIR2) | TA060SIR2S1C1120FS+6 | #N/A | Torre de suspensión tipo S1 (5°)Tipo S1+6 | 4779.0885 | 0.843 | 8807.8602 | 0 | 0.134 | 98.3544 | 0.183 | 17.9989 | 6.0565 | 6.1 | 2 | 12.2
225 | MOD INV_2017 | T | Línea de Transmisión 60 kV Ingenio - Caudalosa (L-6644) | Acero | Torre de R | AT |  | Huancavelica | Santa Ana | Castrovirreyna | Choclococha | 119 | Estructuras sobre los 4500 msnm (SIR2) | TA060SIR2S1C1120FA+3 | #N/A | Torre de ángulo menor tipo A1 (30°)Tipo A1+3 | 6535.1372 | 0.843 | 12044.2579 | 0 | 0.134 | 134.4942 | 0.183 | 24.6124 | 8.282 | 8.3 | 2 | 16.6
226 | MOD INV_2017 | T | Línea de Transmisión 60 kV Ingenio - Caudalosa (L-6644) | Acero | Torre de R | AT |  | Huancavelica | Santa Ana | Castrovirreyna | Choclococha | 120 | Estructuras sobre los 4500 msnm (SIR2) | TA060SIR2S1C1120FA+3 | #N/A | Torre de ángulo menor tipo A1 (30°)Tipo A1+3 | 6535.1372 | 0.843 | 12044.2579 | 0 | 0.134 | 134.4942 | 0.183 | 24.6124 | 8.282 | 8.3 | 2 | 16.6
227 | MOD INV_2017 | T | Línea de Transmisión 60 kV Ingenio - Caudalosa (L-6644) | Acero | Torre de R | AT |  | Huancavelica | Santa Ana | Castrovirreyna | Choclococha | 121 | Estructuras sobre los 4500 msnm (SIR2) | TA060SIR2S1C1120FR+3 | #N/A | Torre de anclaje, retención intermedia y terminal (15°) Tipo R1+3 | 11447.3276 | 0.843 | 21097.4247 | 0 | 0.134 | 235.5879 | 0.183 | 43.1126 | 14.5072 | 14.5 | 2 | 29
228 | MOD INV_2017 | T | Línea de Transmisión 60 kV Ingenio - Caudalosa (L-6644) | Acero | Torre de S | AT |  | Huancavelica | Santa Ana | Castrovirreyna | Choclococha | 122 | Estructuras sobre los 4500 msnm (SIR2) | TA060SIR2S1C1120FS+6 | #N/A | Torre de suspensión tipo S1 (5°)Tipo S1+6 | 4779.0885 | 0.843 | 8807.8602 | 0 | 0.134 | 98.3544 | 0.183 | 17.9989 | 6.0565 | 6.1 | 2 | 12.2
229 | MOD INV_2017 | T | Línea de Transmisión 60 kV Ingenio - Caudalosa (L-6644) | Acero | Torre de S | AT |  | Huancavelica | Santa Ana | Castrovirreyna | Choclococha | 123 | Estructuras sobre los 4500 msnm (SIR2) | TA060SIR2S1C1120FS+6 | #N/A | Torre de suspensión tipo S1 (5°)Tipo S1+6 | 4779.0885 | 0.843 | 8807.8602 | 0 | 0.134 | 98.3544 | 0.183 | 17.9989 | 6.0565 | 6.1 | 2 | 12.2
230 | MOD INV_2017 | T | Línea de Transmisión 60 kV Ingenio - Caudalosa (L-6644) | Acero | Torre de S | AT |  | Huancavelica | Santa Ana | Castrovirreyna | Choclococha | 124 | Estructuras sobre los 4500 msnm (SIR2) | TA060SIR2S1C1120FS+6 | #N/A | Torre de suspensión tipo S1 (5°)Tipo S1+6 | 4779.0885 | 0.843 | 8807.8602 | 0 | 0.134 | 98.3544 | 0.183 | 17.9989 | 6.0565 | 6.1 | 2 | 12.2
231 | MOD INV_2017 | T | Línea de Transmisión 60 kV Ingenio - Caudalosa (L-6644) | Acero | Torre de S | AT |  | Huancavelica | Santa Ana | Castrovirreyna | Choclococha | 125 | Estructuras sobre los 4500 msnm (SIR2) | TA060SIR2S1C1120FS+6 | #N/A | Torre de suspensión tipo S1 (5°)Tipo S1+6 | 4779.0885 | 0.843 | 8807.8602 | 0 | 0.134 | 98.3544 | 0.183 | 17.9989 | 6.0565 | 6.1 | 2 | 12.2
232 | MOD INV_2017 | T | Línea de Transmisión 60 kV Ingenio - Caudalosa (L-6644) | Acero | Torre de S | AT |  | Huancavelica | Santa Ana | Castrovirreyna | Choclococha | 126 | Estructuras sobre los 4500 msnm (SIR2) | TA060SIR2S1C1120FS+6 | #N/A | Torre de suspensión tipo S1 (5°)Tipo S1+6 | 4779.0885 | 0.843 | 8807.8602 | 0 | 0.134 | 98.3544 | 0.183 | 17.9989 | 6.0565 | 6.1 | 2 | 12.2
233 | MOD INV_2017 | T | Línea de Transmisión 60 kV Ingenio - Caudalosa (L-6644) | Acero | Torre de S | AT |  | Huancavelica | Santa Ana | Castrovirreyna | Choclococha | 127 | Estructuras sobre los 4500 msnm (SIR2) | TA060SIR2S1C1120FS+6 | #N/A | Torre de suspensión tipo S1 (5°)Tipo S1+6 | 4779.0885 | 0.843 | 8807.8602 | 0 | 0.134 | 98.3544 | 0.183 | 17.9989 | 6.0565 | 6.1 | 2 | 12.2
234 | MOD INV_2017 | T | Línea de Transmisión 60 kV Ingenio - Caudalosa (L-6644) | Acero | Torre de S | AT |  | Huancavelica | Santa Ana | Castrovirreyna | Choclococha | 128 | Estructuras sobre los 4500 msnm (SIR2) | TA060SIR2S1C1120FS+6 | #N/A | Torre de suspensión tipo S1 (5°)Tipo S1+6 | 4779.0885 | 0.843 | 8807.8602 | 0 | 0.134 | 98.3544 | 0.183 | 17.9989 | 6.0565 | 6.1 | 2 | 12.2
235 | MOD INV_2017 | T | Línea de Transmisión 60 kV Ingenio - Caudalosa (L-6644) | Acero | Torre de S | AT |  | Huancavelica | Santa Ana | Castrovirreyna | Choclococha | 129 | Estructuras sobre los 4500 msnm (SIR2) | TA060SIR2S1C1120FS+6 | #N/A | Torre de suspensión tipo S1 (5°)Tipo S1+6 | 4779.0885 | 0.843 | 8807.8602 | 0 | 0.134 | 98.3544 | 0.183 | 17.9989 | 6.0565 | 6.1 | 2 | 12.2
236 | MOD INV_2017 | T | Línea de Transmisión 60 kV Ingenio - Caudalosa (L-6644) | Acero | Torre de S | AT |  | Huancavelica | Santa Ana | Castrovirreyna | Choclococha | 130 | Estructuras sobre los 4500 msnm (SIR2) | TA060SIR2S1C1120FS+6 | #N/A | Torre de suspensión tipo S1 (5°)Tipo S1+6 | 4779.0885 | 0.843 | 8807.8602 | 0 | 0.134 | 98.3544 | 0.183 | 17.9989 | 6.0565 | 6.1 | 2 | 12.2
237 | MOD INV_2017 | T | Línea de Transmisión 60 kV Ingenio - Caudalosa (L-6644) | Acero | Torre de S | AT |  | Huancavelica | Santa Ana | Castrovirreyna | Choclococha | 131 | Estructuras sobre los 4500 msnm (SIR2) | TA060SIR2S1C1120FS+6 | #N/A | Torre de suspensión tipo S1 (5°)Tipo S1+6 | 4779.0885 | 0.843 | 8807.8602 | 0 | 0.134 | 98.3544 | 0.183 | 17.9989 | 6.0565 | 6.1 | 2 | 12.2
238 | MOD INV_2017 | T | Línea de Transmisión 60 kV Ingenio - Caudalosa (L-6644) | Acero | Torre de S | AT |  | Huancavelica | Santa Ana | Castrovirreyna | Campo Traviesa | 132 | Estructuras sobre los 4500 msnm (SIR2) | TA060SIR2S1C1120FS+6 | #N/A | Torre de suspensión tipo S1 (5°)Tipo S1+6 | 4779.0885 | 0.843 | 8807.8602 | 0 | 0.134 | 98.3544 | 0.183 | 17.9989 | 6.0565 | 6.1 | 2 | 12.2
239 | MOD INV_2017 | T | Línea de Transmisión 60 kV Ingenio - Caudalosa (L-6644) | Acero | Torre de S | AT |  | Huancavelica | Santa Ana | Castrovirreyna | Campo Traviesa | 133 | Estructuras sobre los 4500 msnm (SIR2) | TA060SIR2S1C1120FS+6 | #N/A | Torre de suspensión tipo S1 (5°)Tipo S1+6 | 4779.0885 | 0.843 | 8807.8602 | 0 | 0.134 | 98.3544 | 0.183 | 17.9989 | 6.0565 | 6.1 | 2 | 12.2
240 | MOD INV_2017 | T | Línea de Transmisión 60 kV Ingenio - Caudalosa (L-6644) | Acero | Torre de R | AT |  | Huancavelica | Santa Ana | Castrovirreyna | Campo Traviesa | 134 | Estructuras sobre los 4500 msnm (SIR2) | TA060SIR2S1C1120FA+3 | #N/A | Torre de ángulo menor tipo A1 (30°)Tipo A1+3 | 6535.1372 | 0.843 | 12044.2579 | 0 | 0.134 | 134.4942 | 0.183 | 24.6124 | 8.282 | 8.3 | 2 | 16.6
241 | MOD INV_2017 | T | Línea de Transmisión 60 kV Ingenio - Caudalosa (L-6644) | Acero | Torre de S | AT |  | Huancavelica | Santa Ana | Castrovirreyna | Campo Traviesa | 135 | Estructuras sobre los 4500 msnm (SIR2) | TA060SIR2S1C1120FS+6 | #N/A | Torre de suspensión tipo S1 (5°)Tipo S1+6 | 4779.0885 | 0.843 | 8807.8602 | 0 | 0.134 | 98.3544 | 0.183 | 17.9989 | 6.0565 | 6.1 | 2 | 12.2
242 | MOD INV_2017 | T | Línea de Transmisión 60 kV Ingenio - Caudalosa (L-6644) | Acero | Torre de S | AT |  | Huancavelica | Santa Ana | Castrovirreyna | Campo Traviesa | 136 | Estructuras sobre los 4500 msnm (SIR2) | TA060SIR2S1C1120FS+6 | #N/A | Torre de suspensión tipo S1 (5°)Tipo S1+6 | 4779.0885 | 0.843 | 8807.8602 | 0 | 0.134 | 98.3544 | 0.183 | 17.9989 | 6.0565 | 6.1 | 2 | 12.2
243 | MOD INV_2017 | T | Línea de Transmisión 60 kV Ingenio - Caudalosa (L-6644) | Acero | Torre de R | AT |  | Huancavelica | Santa Ana | Castrovirreyna | Campo Traviesa | 137 | Estructuras sobre los 4500 msnm (SIR2) | TA060SIR2S1C1120FA+3 | #N/A | Torre de ángulo menor tipo A1 (30°)Tipo A1+3 | 6535.1372 | 0.843 | 12044.2579 | 0 | 0.134 | 134.4942 | 0.183 | 24.6124 | 8.282 | 8.3 | 2 | 16.6
244 | MOD INV_2017 | T | Línea de Transmisión 60 kV Ingenio - Caudalosa (L-6644) | Acero | Torre de S | AT |  | Huancavelica | Santa Ana | Castrovirreyna | Campo Traviesa | 138 | Estructuras sobre los 4500 msnm (SIR2) | TA060SIR2S1C1120FS+6 | #N/A | Torre de suspensión tipo S1 (5°)Tipo S1+6 | 4779.0885 | 0.843 | 8807.8602 | 0 | 0.134 | 98.3544 | 0.183 | 17.9989 | 6.0565 | 6.1 | 2 | 12.2
245 | MOD INV_2017 | T | Línea de Transmisión 60 kV Ingenio - Caudalosa (L-6644) | Acero | Torre de S | AT |  | Huancavelica | Santa Ana | Castrovirreyna | Campo Traviesa | 139 | Estructuras sobre los 4500 msnm (SIR2) | TA060SIR2S1C1120FS+6 | #N/A | Torre de suspensión tipo S1 (5°)Tipo S1+6 | 4779.0885 | 0.843 | 8807.8602 | 0 | 0.134 | 98.3544 | 0.183 | 17.9989 | 6.0565 | 6.1 | 2 | 12.2
246 | MOD INV_2017 | T | Línea de Transmisión 60 kV Ingenio - Caudalosa (L-6644) | Acero | Torre de S | AT |  | Huancavelica | Santa Ana | Castrovirreyna | Campo Traviesa | 140 | Estructuras sobre los 4500 msnm (SIR2) | TA060SIR2S1C1120FS+6 | #N/A | Torre de suspensión tipo S1 (5°)Tipo S1+6 | 4779.0885 | 0.843 | 8807.8602 | 0 | 0.134 | 98.3544 | 0.183 | 17.9989 | 6.0565 | 6.1 | 2 | 12.2
247 | MOD INV_2017 | T | Línea de Transmisión 60 kV Ingenio - Caudalosa (L-6644) | Acero | Torre de R | AT |  | Huancavelica | Santa Ana | Castrovirreyna | Campo Traviesa | 141 | Estructuras sobre los 4500 msnm (SIR2) | TA060SIR2S1C1120FA+3 | #N/A | Torre de ángulo menor tipo A1 (30°)Tipo A1+3 | 6535.1372 | 0.843 | 12044.2579 | 0 | 0.134 | 134.4942 | 0.183 | 24.6124 | 8.282 | 8.3 | 2 | 16.6
248 | MOD INV_2017 | T | Línea de Transmisión 60 kV Ingenio - Caudalosa (L-6644) | Acero | Torre de S | AT |  | Huancavelica | Santa Ana | Castrovirreyna | Campo Traviesa | 142 | Estructuras sobre los 4500 msnm (SIR2) | TA060SIR2S1C1120FS+6 | #N/A | Torre de suspensión tipo S1 (5°)Tipo S1+6 | 4779.0885 | 0.843 | 8807.8602 | 0 | 0.134 | 98.3544 | 0.183 | 17.9989 | 6.0565 | 6.1 | 2 | 12.2
249 | MOD INV_2017 | T | Línea de Transmisión 60 kV Ingenio - Caudalosa (L-6644) | Acero | Torre de S | AT |  | Huancavelica | Santa Ana | Castrovirreyna | Campo Traviesa | 143 | Estructuras sobre los 4500 msnm (SIR2) | TA060SIR2S1C1120FS+6 | #N/A | Torre de suspensión tipo S1 (5°)Tipo S1+6 | 4779.0885 | 0.843 | 8807.8602 | 0 | 0.134 | 98.3544 | 0.183 | 17.9989 | 6.0565 | 6.1 | 2 | 12.2
250 | MOD INV_2017 | T | Línea de Transmisión 60 kV Ingenio - Caudalosa (L-6644) | Acero | Torre de S | AT |  | Huancavelica | Santa Ana | Castrovirreyna | Campo Traviesa | 144 | Estructuras sobre los 4500 msnm (SIR2) | TA060SIR2S1C1120FS+6 | #N/A | Torre de suspensión tipo S1 (5°)Tipo S1+6 | 4779.0885 | 0.843 | 8807.8602 | 0 | 0.134 | 98.3544 | 0.183 | 17.9989 | 6.0565 | 6.1 | 2 | 12.2
251 | MOD INV_2017 | T | Línea de Transmisión 60 kV Ingenio - Caudalosa (L-6644) | Acero | Torre de S | AT |  | Huancavelica | Santa Ana | Castrovirreyna | Castrovirreyna - Huancavelica | 145 | Estructuras sobre los 4500 msnm (SIR2) | TA060SIR2S1C1120FS+6 | #N/A | Torre de suspensión tipo S1 (5°)Tipo S1+6 | 4779.0885 | 0.843 | 8807.8602 | 0 | 0.134 | 98.3544 | 0.183 | 17.9989 | 6.0565 | 6.1 | 2 | 12.2
252 | MOD INV_2017 | T | Línea de Transmisión 60 kV Ingenio - Caudalosa (L-6644) | Acero | Torre de R | AT |  | Huancavelica | Santa Ana | Castrovirreyna | Castrovirreyna - Huancavelica | 146 | Estructuras sobre los 4500 msnm (SIR2) | TA060SIR2S1C1120FA+3 | #N/A | Torre de ángulo menor tipo A1 (30°)Tipo A1+3 | 6535.1372 | 0.843 | 12044.2579 | 0 | 0.134 | 134.4942 | 0.183 | 24.6124 | 8.282 | 8.3 | 2 | 16.6
253 | MOD INV_2017 | T | Línea de Transmisión 60 kV Ingenio - Caudalosa (L-6644) | Acero | Torre de S | AT |  | Huancavelica | Santa Ana | Castrovirreyna | Castrovirreyna - Huancavelica | 147 | Estructuras sobre los 4500 msnm (SIR2) | TA060SIR2S1C1120FS+6 | #N/A | Torre de suspensión tipo S1 (5°)Tipo S1+6 | 4779.0885 | 0.843 | 8807.8602 | 0 | 0.134 | 98.3544 | 0.183 | 17.9989 | 6.0565 | 6.1 | 2 | 12.2
254 | MOD INV_2017 | T | Línea de Transmisión 60 kV Ingenio - Caudalosa (L-6644) | Acero | Torre de R | AT |  | Huancavelica | Santa Ana | Castrovirreyna | Castrovirreyna - Huancavelica | 148 | Estructuras sobre los 4500 msnm (SIR2) | TA060SIR2S1C1120FA+3 | #N/A | Torre de ángulo menor tipo A1 (30°)Tipo A1+3 | 6535.1372 | 0.843 | 12044.2579 | 0 | 0.134 | 134.4942 | 0.183 | 24.6124 | 8.282 | 8.3 | 2 | 16.6
255 | MOD INV_2017 | T | Línea de Transmisión 60 kV Ingenio - Caudalosa (L-6644) | Acero | Torre de S | AT |  | Huancavelica | Santa Ana | Castrovirreyna | Mina Privada Castrovirreyna | 149 | Estructuras sobre los 4500 msnm (SIR2) | TA060SIR2S1C1120FS+6 | #N/A | Torre de suspensión tipo S1 (5°)Tipo S1+6 | 4779.0885 | 0.843 | 8807.8602 | 0 | 0.134 | 98.3544 | 0.183 | 17.9989 | 6.0565 | 6.1 | 2 | 12.2
256 | MOD INV_2017 | T | Línea de Transmisión 60 kV Ingenio - Caudalosa (L-6644) | Acero | Torre de S | AT |  | Huancavelica | Santa Ana | Castrovirreyna | Mina Privada Castrovirreyna | 150 | Estructuras sobre los 4500 msnm (SIR2) | TA060SIR2S1C1120FS+6 | #N/A | Torre de suspensión tipo S1 (5°)Tipo S1+6 | 4779.0885 | 0.843 | 8807.8602 | 0 | 0.134 | 98.3544 | 0.183 | 17.9989 | 6.0565 | 6.1 | 2 | 12.2
257 | MOD INV_2017 | T | Línea de Transmisión 60 kV Ingenio - Caudalosa (L-6644) | Acero | Torre de S | AT |  | Huancavelica | Santa Ana | Castrovirreyna | Mina Privada Castrovirreyna | 151 | Estructuras sobre los 4500 msnm (SIR2) | TA060SIR2S1C1120FS+6 | #N/A | Torre de suspensión tipo S1 (5°)Tipo S1+6 | 4779.0885 | 0.843 | 8807.8602 | 0 | 0.134 | 98.3544 | 0.183 | 17.9989 | 6.0565 | 6.1 | 2 | 12.2
258 | MOD INV_2017 | T | Línea de Transmisión 60 kV Ingenio - Caudalosa (L-6644) | Acero | Torre de S | AT |  | Huancavelica | Santa Ana | Castrovirreyna | Mina Privada Castrovirreyna | 152 | Estructuras sobre los 4500 msnm (SIR2) | TA060SIR2S1C1120FS+6 | #N/A | Torre de suspensión tipo S1 (5°)Tipo S1+6 | 4779.0885 | 0.843 | 8807.8602 | 0 | 0.134 | 98.3544 | 0.183 | 17.9989 | 6.0565 | 6.1 | 2 | 12.2
259 | MOD INV_2017 | T | Línea de Transmisión 60 kV Ingenio - Caudalosa (L-6644) | Acero | Torre de S | AT |  | Huancavelica | Santa Ana | Castrovirreyna | Mina Privada Castrovirreyna | 153 | Estructuras sobre los 4500 msnm (SIR2) | TA060SIR2S1C1120FS+6 | #N/A | Torre de suspensión tipo S1 (5°)Tipo S1+6 | 4779.0885 | 0.843 | 8807.8602 | 0 | 0.134 | 98.3544 | 0.183 | 17.9989 | 6.0565 | 6.1 | 2 | 12.2
260 | MOD INV_2017 | T | Línea de Transmisión 60 kV Ingenio - Caudalosa (L-6644) | Acero | Torre de S | AT |  | Huancavelica | Santa Ana | Castrovirreyna | Mina Privada Castrovirreyna | 154 | Estructuras sobre los 4500 msnm (SIR2) | TA060SIR2S1C1120FS+6 | #N/A | Torre de suspensión tipo S1 (5°)Tipo S1+6 | 4779.0885 | 0.843 | 8807.8602 | 0 | 0.134 | 98.3544 | 0.183 | 17.9989 | 6.0565 | 6.1 | 2 | 12.2
261 | MOD INV_2017 | T | Línea de Transmisión 60 kV Ingenio - Caudalosa (L-6644) | Acero | Torre de S | AT |  | Huancavelica | Santa Ana | Castrovirreyna | Compañía Minera Castrovirreyna | 155 | Estructuras sobre los 4500 msnm (SIR2) | TA060SIR2S1C1120FS+6 | #N/A | Torre de suspensión tipo S1 (5°)Tipo S1+6 | 4779.0885 | 0.843 | 8807.8602 | 0 | 0.134 | 98.3544 | 0.183 | 17.9989 | 6.0565 | 6.1 | 2 | 12.2
262 | MOD INV_2017 | T | Línea de Transmisión 60 kV Ingenio - Caudalosa (L-6644) | Acero | Torre de S | AT |  | Huancavelica | Santa Ana | Castrovirreyna | Compañía Minera Castrovirreyna | 156 | Estructuras sobre los 4500 msnm (SIR2) | TA060SIR2S1C1120FS+6 | #N/A | Torre de suspensión tipo S1 (5°)Tipo S1+6 | 4779.0885 | 0.843 | 8807.8602 | 0 | 0.134 | 98.3544 | 0.183 | 17.9989 | 6.0565 | 6.1 | 2 | 12.2
263 | MOD INV_2017 | T | Línea de Transmisión 60 kV Ingenio - Caudalosa (L-6644) | Acero | Torre de S | AT |  | Huancavelica | Santa Ana | Castrovirreyna | Compañía Minera Castrovirreyna | 157 | Estructuras sobre los 4500 msnm (SIR2) | TA060SIR2S1C1120FS+6 | #N/A | Torre de suspensión tipo S1 (5°)Tipo S1+6 | 4779.0885 | 0.843 | 8807.8602 | 0 | 0.134 | 98.3544 | 0.183 | 17.9989 | 6.0565 | 6.1 | 2 | 12.2
264 | MOD INV_2017 | T | Línea de Transmisión 60 kV Ingenio - Caudalosa (L-6644) | Acero | Torre de R | AT |  | Huancavelica | Santa Ana | Castrovirreyna | Compañía Minera Castrovirreyna | 158 | Estructuras sobre los 4500 msnm (SIR2) | TA060SIR2S1C1120FA+3 | #N/A | Torre de ángulo menor tipo A1 (30°)Tipo A1+3 | 6535.1372 | 0.843 | 12044.2579 | 0 | 0.134 | 134.4942 | 0.183 | 24.6124 | 8.282 | 8.3 | 2 | 16.6
265 | MOD INV_2017 | T | Línea de Transmisión 60 kV Ingenio - Caudalosa (L-6644) | Acero | Torre de R | AT |  | Huancavelica | Santa Ana | Castrovirreyna | Compañía Minera Castrovirreyna | 159 | Estructuras sobre los 4500 msnm (SIR2) | TA060SIR2S1C1120FA+3 | #N/A | Torre de ángulo menor tipo A1 (30°)Tipo A1+3 | 6535.1372 | 0.843 | 12044.2579 | 0 | 0.134 | 134.4942 | 0.183 | 24.6124 | 8.282 | 8.3 | 2 | 16.6
266 | MOD INV_2017 | T | Línea de Transmisión 60 kV Ingenio - Caudalosa (L-6644) | Acero | Torre de S | AT |  | Huancavelica | Santa Ana | Castrovirreyna | Compañía Minera Castrovirreyna | 160 | Estructuras sobre los 4500 msnm (SIR2) | TA060SIR2S1C1120FS+6 | #N/A | Torre de suspensión tipo S1 (5°)Tipo S1+6 | 4779.0885 | 0.843 | 8807.8602 | 0 | 0.134 | 98.3544 | 0.183 | 17.9989 | 6.0565 | 6.1 | 2 | 12.2
267 | MOD INV_2017 | T | Línea de Transmisión 60 kV Ingenio - Caudalosa (L-6644) | Acero | Torre de S | AT |  | Huancavelica | Santa Ana | Castrovirreyna | Compañía Minera Castrovirreyna | 161 | Estructuras sobre los 4500 msnm (SIR2) | TA060SIR2S1C1120FS+6 | #N/A | Torre de suspensión tipo S1 (5°)Tipo S1+6 | 4779.0885 | 0.843 | 8807.8602 | 0 | 0.134 | 98.3544 | 0.183 | 17.9989 | 6.0565 | 6.1 | 2 | 12.2
268 | MOD INV_2017 | T | Línea de Transmisión 60 kV Ingenio - Caudalosa (L-6644) | Acero | Torre de S | AT |  | Huancavelica | Santa Ana | Castrovirreyna | Compañía Minera Castrovirreyna | 162 | Estructuras sobre los 4500 msnm (SIR2) | TA060SIR2S1C1120FS+6 | #N/A | Torre de suspensión tipo S1 (5°)Tipo S1+6 | 4779.0885 | 0.843 | 8807.8602 | 0 | 0.134 | 98.3544 | 0.183 | 17.9989 | 6.0565 | 6.1 | 2 | 12.2
269 | MOD INV_2017 | T | Línea de Transmisión 60 kV Ingenio - Caudalosa (L-6644) | Acero | Torre de S | AT |  | Huancavelica | Santa Ana | Castrovirreyna | Compañía Minera Castrovirreyna | 163 | Estructuras sobre los 4500 msnm (SIR2) | TA060SIR2S1C1120FS+6 | #N/A | Torre de suspensión tipo S1 (5°)Tipo S1+6 | 4779.0885 | 0.843 | 8807.8602 | 0 | 0.134 | 98.3544 | 0.183 | 17.9989 | 6.0565 | 6.1 | 2 | 12.2
270 | MOD INV_2017 | T | Línea de Transmisión 60 kV Ingenio - Caudalosa (L-6644) | Acero | Torre de S | AT |  | Huancavelica | Santa Ana | Castrovirreyna | Compañía Minera Castrovirreyna | 164 | Estructuras sobre los 4500 msnm (SIR2) | TA060SIR2S1C1120FS+6 | #N/A | Torre de suspensión tipo S1 (5°)Tipo S1+6 | 4779.0885 | 0.843 | 8807.8602 | 0 | 0.134 | 98.3544 | 0.183 | 17.9989 | 6.0565 | 6.1 | 2 | 12.2
271 | MOD INV_2017 | T | Línea de Transmisión 60 kV Ingenio - Caudalosa (L-6644) | Acero | Torre de S | AT |  | Huancavelica | Santa Ana | Castrovirreyna | Compañía Minera Castrovirreyna | 165 | Estructuras sobre los 4500 msnm (SIR2) | TA060SIR2S1C1120FS+6 | #N/A | Torre de suspensión tipo S1 (5°)Tipo S1+6 | 4779.0885 | 0.843 | 8807.8602 | 0 | 0.134 | 98.3544 | 0.183 | 17.9989 | 6.0565 | 6.1 | 2 | 12.2
272 | MOD INV_2017 | T | Línea de Transmisión 60 kV Ingenio - Caudalosa (L-6644) | Acero | Torre de S | AT |  | Huancavelica | Santa Ana | Castrovirreyna | Compañía Minera Castrovirreyna | 166 | Estructuras sobre los 4500 msnm (SIR2) | TA060SIR2S1C1120FS+6 | #N/A | Torre de suspensión tipo S1 (5°)Tipo S1+6 | 4779.0885 | 0.843 | 8807.8602 | 0 | 0.134 | 98.3544 | 0.183 | 17.9989 | 6.0565 | 6.1 | 2 | 12.2
273 | MOD INV_2017 | T | Línea de Transmisión 60 kV Ingenio - Caudalosa (L-6644) | Acero | Torre de S | AT |  | Huancavelica | Santa Ana | Castrovirreyna | Compañía Minera Castrovirreyna | 167 | Estructuras sobre los 4500 msnm (SIR2) | TA060SIR2S1C1120FS+6 | #N/A | Torre de suspensión tipo S1 (5°)Tipo S1+6 | 4779.0885 | 0.843 | 8807.8602 | 0 | 0.134 | 98.3544 | 0.183 | 17.9989 | 6.0565 | 6.1 | 2 | 12.2
274 | MOD INV_2017 | T | Línea de Transmisión 60 kV Ingenio - Caudalosa (L-6644) | Acero | Torre de S | AT |  | Huancavelica | Santa Ana | Castrovirreyna | Compañía Minera Castrovirreyna | 168 | Estructuras sobre los 4500 msnm (SIR2) | TA060SIR2S1C1120FS+6 | #N/A | Torre de suspensión tipo S1 (5°)Tipo S1+6 | 4779.0885 | 0.843 | 8807.8602 | 0 | 0.134 | 98.3544 | 0.183 | 17.9989 | 6.0565 | 6.1 | 2 | 12.2
275 | MOD INV_2017 | T | Línea de Transmisión 60 kV Ingenio - Caudalosa (L-6644) | Acero | Torre de R | AT |  | Huancavelica | Santa Ana | Castrovirreyna | Compañía Minera Castrovirreyna | 169 | Estructuras sobre los 4500 msnm (SIR2) | TA060SIR2S1C1120FA+3 | #N/A | Torre de ángulo menor tipo A1 (30°)Tipo A1+3 | 6535.1372 | 0.843 | 12044.2579 | 0 | 0.134 | 134.4942 | 0.183 | 24.6124 | 8.282 | 8.3 | 2 | 16.6
276 | MOD INV_2017 | T | Línea de Transmisión 60 kV Ingenio - Caudalosa (L-6644) | Acero | Torre de S | AT |  | Huancavelica | Santa Ana | Castrovirreyna | Compañía Minera Castrovirreyna | 170 | Estructuras sobre los 4500 msnm (SIR2) | TA060SIR2S1C1120FS+6 | #N/A | Torre de suspensión tipo S1 (5°)Tipo S1+6 | 4779.0885 | 0.843 | 8807.8602 | 0 | 0.134 | 98.3544 | 0.183 | 17.9989 | 6.0565 | 6.1 | 2 | 12.2
277 | MOD INV_2017 | T | Línea de Transmisión 60 kV Ingenio - Caudalosa (L-6644) | Acero | Torre de S | AT |  | Huancavelica | Santa Ana | Castrovirreyna | Compañía Minera Castrovirreyna | 171 | Estructuras sobre los 4500 msnm (SIR2) | TA060SIR2S1C1120FS+6 | #N/A | Torre de suspensión tipo S1 (5°)Tipo S1+6 | 4779.0885 | 0.843 | 8807.8602 | 0 | 0.134 | 98.3544 | 0.183 | 17.9989 | 6.0565 | 6.1 | 2 | 12.2
278 | MOD INV_2017 | T | Línea de Transmisión 60 kV Ingenio - Caudalosa (L-6644) | Acero | Torre de S | AT |  | Huancavelica | Santa Ana | Castrovirreyna | Compañía Minera Castrovirreyna | 172 | Estructuras sobre los 4500 msnm (SIR2) | TA060SIR2S1C1120FS+6 | #N/A | Torre de suspensión tipo S1 (5°)Tipo S1+6 | 4779.0885 | 0.843 | 8807.8602 | 0 | 0.134 | 98.3544 | 0.183 | 17.9989 | 6.0565 | 6.1 | 2 | 12.2
279 | MOD INV_2017 | T | Línea de Transmisión 60 kV Ingenio - Caudalosa (L-6644) | Acero | Torre de S | AT |  | Huancavelica | Santa Ana | Castrovirreyna | Compañía Minera Castrovirreyna | 173 | Estructuras sobre los 4500 msnm (SIR2) | TA060SIR2S1C1120FS+6 | #N/A | Torre de suspensión tipo S1 (5°)Tipo S1+6 | 4779.0885 | 0.843 | 8807.8602 | 0 | 0.134 | 98.3544 | 0.183 | 17.9989 | 6.0565 | 6.1 | 2 | 12.2
280 | MOD INV_2017 | T | Línea de Transmisión 60 kV Ingenio - Caudalosa (L-6644) | Acero | Torre de S | AT |  | Huancavelica | Santa Ana | Castrovirreyna | Compañía Minera Castrovirreyna | 174 | Estructuras sobre los 4500 msnm (SIR2) | TA060SIR2S1C1120FS+6 | #N/A | Torre de suspensión tipo S1 (5°)Tipo S1+6 | 4779.0885 | 0.843 | 8807.8602 | 0 | 0.134 | 98.3544 | 0.183 | 17.9989 | 6.0565 | 6.1 | 2 | 12.2
281 | MOD INV_2017 | T | Línea de Transmisión 60 kV Ingenio - Caudalosa (L-6644) | Acero | Torre de R | AT |  | Huancavelica | Santa Ana | Castrovirreyna | Compañía Minera Castrovirreyna | 175 | Estructuras sobre los 4500 msnm (SIR2) | TA060SIR2S1C1120FR+3 | #N/A | Torre de anclaje, retención intermedia y terminal (15°) Tipo R1+3 | 11447.3276 | 0.843 | 21097.4247 | 0 | 0.134 | 235.5879 | 0.183 | 43.1126 | 14.5072 | 14.5 | 2 | 29
282 | MOD INV_2017 | T | Línea de Transmisión 60 kV Ingenio - Caudalosa (L-6644) | Acero | Torre de S | AT |  | Huancavelica | Santa Ana | Castrovirreyna | Compañía Minera Castrovirreyna | 176 | Estructuras sobre los 4500 msnm (SIR2) | TA060SIR2S1C1120FS+6 | #N/A | Torre de suspensión tipo S1 (5°)Tipo S1+6 | 4779.0885 | 0.843 | 8807.8602 | 0 | 0.134 | 98.3544 | 0.183 | 17.9989 | 6.0565 | 6.1 | 2 | 12.2
283 | MOD INV_2017 | T | Línea de Transmisión 60 kV Ingenio - Caudalosa (L-6644) | Acero | Torre de R | AT |  | Huancavelica | Santa Ana | Castrovirreyna | Compañía Minera Castrovirreyna | 177 | Estructuras sobre los 4500 msnm (SIR2) | TA060SIR2S1C1120FR+3 | #N/A | Torre de anclaje, retención intermedia y terminal (15°) Tipo R1+3 | 11447.3276 | 0.843 | 21097.4247 | 0 | 0.134 | 235.5879 | 0.183 | 43.1126 | 14.5072 | 14.5 | 2 | 29
284 | MOD INV_2017 | T | Línea de Transmisión 60 kV Ingenio - Caudalosa (L-6644) | Acero | Torre de S | AT |  | Huancavelica | Santa Ana | Castrovirreyna | Compañía Minera Castrovirreyna | 178 | Estructuras sobre los 4500 msnm (SIR2) | TA060SIR2S1C1120FS+6 | #N/A | Torre de suspensión tipo S1 (5°)Tipo S1+6 | 4779.0885 | 0.843 | 8807.8602 | 0 | 0.134 | 98.3544 | 0.183 | 17.9989 | 6.0565 | 6.1 | 2 | 12.2
285 | MOD INV_2017 | T | Línea de Transmisión 60 kV Ingenio - Caudalosa (L-6644) | Acero | Torre de S | AT |  | Huancavelica | Santa Ana | Castrovirreyna | Compañía Minera Castrovirreyna | 179 | Estructuras sobre los 4500 msnm (SIR2) | TA060SIR2S1C1120FS+6 | #N/A | Torre de suspensión tipo S1 (5°)Tipo S1+6 | 4779.0885 | 0.843 | 8807.8602 | 0 | 0.134 | 98.3544 | 0.183 | 17.9989 | 6.0565 | 6.1 | 2 | 12.2
286 | MOD INV_2017 | T | Línea de Transmisión 60 kV Ingenio - Caudalosa (L-6644) | Acero | Torre de R | AT |  | Huancavelica | Santa Ana | Castrovirreyna | Compañía Minera Castrovirreyna | 180 | Estructuras sobre los 4500 msnm (SIR2) | TA060SIR2S1C1120FA+3 | #N/A | Torre de ángulo menor tipo A1 (30°)Tipo A1+3 | 6535.1372 | 0.843 | 12044.2579 | 0 | 0.134 | 134.4942 | 0.183 | 24.6124 | 8.282 | 8.3 | 2 | 16.6
287 | MOD INV_2017 | T | Línea de Transmisión 60 kV Ingenio - Caudalosa (L-6644) | Acero | Torre de R | AT |  | Huancavelica | Santa Ana | Castrovirreyna | Se Caudalosa Grano Disponible | 181 | Estructuras sobre los 4500 msnm (SIR2) | TA060SIR2S1C1120FR+3 | #N/A | Torre de anclaje, retención intermedia y terminal (15°) Tipo R1+3 | 11447.3276 | 0.843 | 21097.4247 | 0 | 0.134 | 235.5879 | 0.183 | 43.1126 | 14.5072 | 14.5 | 2 | 29
[26 empty] | 1980.2 |  | 3960.4

## Factor de ajuste
| Estructura | TA
| Tensión | 060
| Región / Zona | SIR
| Terna / Cable Guarda | S1
| Tipo de Conductor | C2
| Sección del Conductor | 250F
CODIGOS DE REFERENCIA | DESCRIPCION DE ESTRUCTURAS |  | TA060SIR1S1C2250F | TA060SIR2S1C2250F
|  |  | SIR1 | SIR2 | Factor de ajuste
TA060SIR1S1C2250FS-6 | Torre de suspensión tipo S1 (5°)Tipo S1-6 | S-6 | 3494.9454 | 3732.1424 | 1.0679
TA060SIR1S1C2250FS-3 | Torre de suspensión tipo S1 (5°)Tipo S1-3 | S-3 | 3998.7213 | 4270.1089 | 1.0679
TA060SIR1S1C2250FS±0 | Torre de suspensión tipo S1 (5°)Tipo S1±0 | S±0 | 4497.9992 | 4803.2721 | 1.0679
TA060SIR1S1C2250FS+3 | Torre de suspensión tipo S1 (5°)Tipo S1+3 | S+3 | 4992.7791 | 5331.632 | 1.0679
TA060SIR1S1C2250FS+6 | Torre de suspensión tipo S1 (5°)Tipo S1+6 | S+6 | 5487.559 | 5859.992 | 1.0679
TA060SIR1S1C2250FA-3 | Torre de ángulo menor tipo A1 (30°)Tipo A1-3 | A-3 | 6151.9945 | 6569.5217 | 1.0679
TA060SIR1S1C2250FA±0 | Torre de ángulo menor tipo A1 (30°)Tipo A1±0 | A±0 | 6827.9628 | 7291.3671 | 1.0679
TA060SIR1S1C2250FA+3 | Torre de ángulo menor tipo A1 (30°)Tipo A1+3 | A+3 | 7503.9311 | 8013.2124 | 1.0679
TA060SIR1S1C2250FB-3 | Torre de ángulo mayor tipo B1 (65°)Tipo B1-3 | B-3 | 8302.0653 | 8865.5149 | 1.0679
TA060SIR1S1C2250FB±0 | Torre de ángulo mayor tipo B1 (65°)Tipo B1±0 | B±0 | 9245.0616 | 9872.511 | 1.0679
TA060SIR1S1C2250FB+3 | Torre de ángulo mayor tipo B1 (65°)Tipo B1+3 | B+3 | 10354.469 | 11057.2123 | 1.0679
TA060SIR1S1C2250FR-3 | Torre de anclaje, retención intermedia y terminal (15°) Tipo R1-3 | B-3 | 8302.0653 | 8865.5149 | 1.0679
TA060SIR1S1C2250FR±0 | Torre de anclaje, retención intermedia y terminal (15°) Tipo R1±0 | R±0 | 11916.8844 | 12725.6667 | 1.0679
TA060SIR1S1C2250FR+3 | Torre de anclaje, retención intermedia y terminal (15°) Tipo R1+3 | B+3 | 10354.469 | 11057.2123 | 1.0679
1.0679
| Estructura | TA
| Tensión | 060
| Región / Zona | SIR
| Terna / Cable Guarda | S1
| Tipo de Conductor | C1
| Sección del Conductor | 120F
Obtención de precios de SIR2 (Sierra Rural con altura mayor a 4,500 msnm)
Precios de SIR1 (estructuras entre los 3,500 y 4,500 msnm)
CODIGO | DESCRIPCION | TIPO DE SUMINISTRO | PRECIO CIF UNITARIO (US$)
TA060SIR1S1C1120FS+6 | Torre de suspensión tipo S1 (5°)Tipo S1+6 | Importado | 4475.3526
TA060SIR1S1C1120FA+3 | Torre de ángulo menor tipo A1 (30°)Tipo A1+3 | Importado | 6119.7953
TA060SIR1S1C1120FR+3 | Torre de anclaje, retención intermedia y terminal (15°) Tipo R1+3 | Importado | 10719.7904
Los precios de SIR1 por el factor de ajuste obtenemos los precios de SIR2
CODIGO | DESCRIPCION | TIPO DE SUMINISTRO | PRECIO CIF UNITARIO (US$)
TA060SIR2S1C1120FS+6 | Torre de suspensión tipo S1 (5°)Tipo S1+6 | Importado | 4779.0885
TA060SIR2S1C1120FA+3 | Torre de ángulo menor tipo A1 (30°)Tipo A1+3 | Importado | 6535.1372
TA060SIR2S1C1120FR+3 | Torre de anclaje, retención intermedia y terminal (15°) Tipo R1+3 | Importado | 11447.3276