## INFO REDESUR
ANEXO L-2025/2026 y ANEXO L-2029
| INFORMACIÓN REMITIDA POR REDESUR MEDIANTE CARTA Nº RDS-187/2016 | [12 empty] | Moquegua | Arequipa | Tacna
[11 empty] | 522 |  |  | 198 | 140 | 184
| Concesionario de servicios públicos de telecomunicaciones al que se brinda acceso | Poste (P) o Torre (T) | Código de suministro de la infraestructura de soporte eléctrico 1/ | Base de datos según lo normado por OSINERGMIN | Material de la infraestructura de soporte eléctrico | Estructura | Nivel de Tensión (BT, MT, AT) | Altura de la infraestructura de soporte eléctrico (en metros) | Distrito | Provincia | Departamento | Número máximo de arrendatarios 2/
1 | AZTECA | T | LT-220SIR2TAD2C2726A | MOD INV_ 2015 | Estructura de Acero | 1 | 220 kV | 40 - 50 | Socabaya | Arequipa | Arequipa | 1 | Línea de Transmisión Socabaya - Moquegua
2 | AZTECA | T | LT-220SIR2TAD2C2726A | MOD INV_ 2015 | Estructura de Acero | 2 | 220 kV | 40 - 50 | Socabaya | Arequipa | Arequipa | 1 | Línea de Transmisión Socabaya - Moquegua
3 | AZTECA | T | LT-220SIR2TAD2C2726A | MOD INV_ 2015 | Estructura de Acero | 3 | 220 kV | 40 - 50 | Socabaya | Arequipa | Arequipa | 1 | Línea de Transmisión Socabaya - Moquegua
4 | AZTECA | T | LT-220SIR2TAD2C2726A | MOD INV_ 2015 | Estructura de Acero | 4 | 220 kV | 40 - 50 | Socabaya | Arequipa | Arequipa | 1 | Línea de Transmisión Socabaya - Moquegua
5 | AZTECA | T | LT-220SIR2TAD2C2726A | MOD INV_ 2015 | Estructura de Acero | 5 | 220 kV | 40 - 50 | Socabaya | Arequipa | Arequipa | 1 | Línea de Transmisión Socabaya - Moquegua
6 | AZTECA | T | LT-220SIR2TAD2C2726A | MOD INV_ 2015 | Estructura de Acero | 6 | 220 kV | 40 - 50 | Socabaya | Arequipa | Arequipa | 1 | Línea de Transmisión Socabaya - Moquegua
7 | AZTECA | T | LT-220SIR2TAD2C2726A | MOD INV_ 2015 | Estructura de Acero | 7 | 220 kV | 40 - 50 | Socabaya | Arequipa | Arequipa | 1 | Línea de Transmisión Socabaya - Moquegua
8 | AZTECA | T | LT-220SIR2TAD2C2726A | MOD INV_ 2015 | Estructura de Acero | 8 | 220 kV | 40 - 50 | Socabaya | Arequipa | Arequipa | 1 | Línea de Transmisión Socabaya - Moquegua
9 | AZTECA | T | LT-220SIR2TAD2C2726A | MOD INV_ 2015 | Estructura de Acero | 9 | 220 kV | 40 - 50 | Socabaya | Arequipa | Arequipa | 1 | Línea de Transmisión Socabaya - Moquegua
10 | AZTECA | T | LT-220SIR2TAD2C2726A | MOD INV_ 2015 | Estructura de Acero | 10 | 220 kV | 40 - 50 | Socabaya | Arequipa | Arequipa | 1 | Línea de Transmisión Socabaya - Moquegua
11 | AZTECA | T | LT-220SIR2TAD2C2726A | MOD INV_ 2015 | Estructura de Acero | 11 | 220 kV | 40 - 50 | Socabaya | Arequipa | Arequipa | 1 | Línea de Transmisión Socabaya - Moquegua
12 | AZTECA | T | LT-220SIR2TAD2C2726A | MOD INV_ 2015 | Estructura de Acero | 12 | 220 kV | 40 - 50 | Socabaya | Arequipa | Arequipa | 1 | Línea de Transmisión Socabaya - Moquegua
13 | AZTECA | T | LT-220SIR2TAD2C2726A | MOD INV_ 2015 | Estructura de Acero | 13 | 220 kV | 40 - 50 | Yarabamba | Arequipa | Arequipa | 1 | Línea de Transmisión Socabaya - Moquegua
14 | AZTECA | T | LT-220SIR2TAD2C2726A | MOD INV_ 2015 | Estructura de Acero | 14 | 220 kV | 40 - 50 | Yarabamba | Arequipa | Arequipa | 1 | Línea de Transmisión Socabaya - Moquegua
15 | AZTECA | T | LT-220SIR2TAD2C2726A | MOD INV_ 2015 | Estructura de Acero | 15 | 220 kV | 40 - 50 | Yarabamba | Arequipa | Arequipa | 1 | Línea de Transmisión Socabaya - Moquegua
16 | AZTECA | T | LT-220SIR2TAD2C2726A | MOD INV_ 2015 | Estructura de Acero | 16 | 220 kV | 40 - 50 | Yarabamba | Arequipa | Arequipa | 1 | Línea de Transmisión Socabaya - Moquegua
17 | AZTECA | T | LT-220SIR2TAD2C2726A | MOD INV_ 2015 | Estructura de Acero | 17 | 220 kV | 40 - 50 | Yarabamba | Arequipa | Arequipa | 1 | Línea de Transmisión Socabaya - Moquegua
18 | AZTECA | T | LT-220SIR2TAD2C2726A | MOD INV_ 2015 | Estructura de Acero | 18 | 220 kV | 40 - 50 | Yarabamba | Arequipa | Arequipa | 1 | Línea de Transmisión Socabaya - Moquegua
19 | AZTECA | T | LT-220SIR2TAD2C2726A | MOD INV_ 2015 | Estructura de Acero | 19 | 220 kV | 40 - 50 | Yarabamba | Arequipa | Arequipa | 1 | Línea de Transmisión Socabaya - Moquegua
20 | AZTECA | T | LT-220SIR2TAD2C2726A | MOD INV_ 2015 | Estructura de Acero | 20 | 220 kV | 40 - 50 | Yarabamba | Arequipa | Arequipa | 1 | Línea de Transmisión Socabaya - Moquegua
21 | AZTECA | T | LT-220SIR2TAD2C2726A | MOD INV_ 2015 | Estructura de Acero | 21 | 220 kV | 40 - 50 | Yarabamba | Arequipa | Arequipa | 1 | Línea de Transmisión Socabaya - Moquegua
22 | AZTECA | T | LT-220SIR2TAD2C2726A | MOD INV_ 2015 | Estructura de Acero | 22 | 220 kV | 40 - 50 | Yarabamba | Arequipa | Arequipa | 1 | Línea de Transmisión Socabaya - Moquegua
23 | AZTECA | T | LT-220SIR2TAD2C2726A | MOD INV_ 2015 | Estructura de Acero | 23 | 220 kV | 40 - 50 | Yarabamba | Arequipa | Arequipa | 1 | Línea de Transmisión Socabaya - Moquegua
24 | AZTECA | T | LT-220SIR2TAD2C2726A | MOD INV_ 2015 | Estructura de Acero | 24 | 220 kV | 40 - 50 | Yarabamba | Arequipa | Arequipa | 1 | Línea de Transmisión Socabaya - Moquegua
25 | AZTECA | T | LT-220SIR2TAD2C2726A | MOD INV_ 2015 | Estructura de Acero | 25 | 220 kV | 40 - 50 | Yarabamba | Arequipa | Arequipa | 1 | Línea de Transmisión Socabaya - Moquegua
26 | AZTECA | T | LT-220SIR2TAD2C2726A | MOD INV_ 2015 | Estructura de Acero | 26 | 220 kV | 40 - 50 | Yarabamba | Arequipa | Arequipa | 1 | Línea de Transmisión Socabaya - Moquegua
27 | AZTECA | T | LT-220SIR2TAD2C2726A | MOD INV_ 2015 | Estructura de Acero | 27 | 220 kV | 40 - 50 | Yarabamba | Arequipa | Arequipa | 1 | Línea de Transmisión Socabaya - Moquegua
28 | AZTECA | T | LT-220SIR2TAD2C2726A | MOD INV_ 2015 | Estructura de Acero | 28 | 220 kV | 40 - 50 | Yarabamba | Arequipa | Arequipa | 1 | Línea de Transmisión Socabaya - Moquegua
29 | AZTECA | T | LT-220SIR2TAD2C2726A | MOD INV_ 2015 | Estructura de Acero | 29 | 220 kV | 40 - 50 | Yarabamba | Arequipa | Arequipa | 1 | Línea de Transmisión Socabaya - Moquegua
30 | AZTECA | T | LT-220SIR2TAD2C2726A | MOD INV_ 2015 | Estructura de Acero | 30 | 220 kV | 40 - 50 | Yarabamba | Arequipa | Arequipa | 1 | Línea de Transmisión Socabaya - Moquegua
31 | AZTECA | T | LT-220SIR2TAD2C2726A | MOD INV_ 2015 | Estructura de Acero | 31 | 220 kV | 40 - 50 | Yarabamba | Arequipa | Arequipa | 1 | Línea de Transmisión Socabaya - Moquegua
32 | AZTECA | T | LT-220SIR2TAD2C2726A | MOD INV_ 2015 | Estructura de Acero | 32 | 220 kV | 40 - 50 | Yarabamba | Arequipa | Arequipa | 1 | Línea de Transmisión Socabaya - Moquegua
33 | AZTECA | T | LT-220SIR2TAD2C2726A | MOD INV_ 2015 | Estructura de Acero | 33 | 220 kV | 40 - 50 | Yarabamba | Arequipa | Arequipa | 1 | Línea de Transmisión Socabaya - Moquegua
34 | AZTECA | T | LT-220SIR2TAD2C2726A | MOD INV_ 2015 | Estructura de Acero | 34 | 220 kV | 40 - 50 | Yarabamba | Arequipa | Arequipa | 1 | Línea de Transmisión Socabaya - Moquegua
35 | AZTECA | T | LT-220SIR2TAD2C2726A | MOD INV_ 2015 | Estructura de Acero | 35 | 220 kV | 40 - 50 | Yarabamba | Arequipa | Arequipa | 1 | Línea de Transmisión Socabaya - Moquegua
36 | AZTECA | T | LT-220SIR2TAD2C2726A | MOD INV_ 2015 | Estructura de Acero | 36 | 220 kV | 40 - 50 | Yarabamba | Arequipa | Arequipa | 1 | Línea de Transmisión Socabaya - Moquegua
37 | AZTECA | T | LT-220SIR2TAD2C2726A | MOD INV_ 2015 | Estructura de Acero | 37 | 220 kV | 40 - 50 | Yarabamba | Arequipa | Arequipa | 1 | Línea de Transmisión Socabaya - Moquegua
38 | AZTECA | T | LT-220SIR2TAD2C2726A | MOD INV_ 2015 | Estructura de Acero | 38 | 220 kV | 40 - 50 | Yarabamba | Arequipa | Arequipa | 1 | Línea de Transmisión Socabaya - Moquegua
39 | AZTECA | T | LT-220SIR2TAD2C2726A | MOD INV_ 2015 | Estructura de Acero | 39 | 220 kV | 40 - 50 | Yarabamba | Arequipa | Arequipa | 1 | Línea de Transmisión Socabaya - Moquegua
40 | AZTECA | T | LT-220SIR2TAD2C2726A | MOD INV_ 2015 | Estructura de Acero | 40 | 220 kV | 40 - 50 | Yarabamba | Arequipa | Arequipa | 1 | Línea de Transmisión Socabaya - Moquegua
41 | AZTECA | T | LT-220SIR2TAD2C2726A | MOD INV_ 2015 | Estructura de Acero | 41 | 220 kV | 40 - 50 | Yarabamba | Arequipa | Arequipa | 1 | Línea de Transmisión Socabaya - Moquegua
42 | AZTECA | T | LT-220SIR2TAD2C2726A | MOD INV_ 2015 | Estructura de Acero | 42 | 220 kV | 40 - 50 | Yarabamba | Arequipa | Arequipa | 1 | Línea de Transmisión Socabaya - Moquegua
43 | AZTECA | T | LT-220SIR2TAD2C2726A | MOD INV_ 2015 | Estructura de Acero | 43 | 220 kV | 40 - 50 | Yarabamba | Arequipa | Arequipa | 1 | Línea de Transmisión Socabaya - Moquegua
44 | AZTECA | T | LT-220SIR2TAD2C2726A | MOD INV_ 2015 | Estructura de Acero | 44 | 220 kV | 40 - 50 | Yarabamba | Arequipa | Arequipa | 1 | Línea de Transmisión Socabaya - Moquegua
45 | AZTECA | T | LT-220SIR2TAD2C2726A | MOD INV_ 2015 | Estructura de Acero | 45 | 220 kV | 40 - 50 | Yarabamba | Arequipa | Arequipa | 1 | Línea de Transmisión Socabaya - Moquegua
46 | AZTECA | T | LT-220SIR2TAD2C2726A | MOD INV_ 2015 | Estructura de Acero | 46 | 220 kV | 40 - 50 | Polobaya | Arequipa | Arequipa | 1 | Línea de Transmisión Socabaya - Moquegua
47 | AZTECA | T | LT-220SIR2TAD2C2726A | MOD INV_ 2015 | Estructura de Acero | 47 | 220 kV | 40 - 50 | Polobaya | Arequipa | Arequipa | 1 | Línea de Transmisión Socabaya - Moquegua
48 | AZTECA | T | LT-220SIR2TAD2C2726A | MOD INV_ 2015 | Estructura de Acero | 48 | 220 kV | 40 - 50 | Polobaya | Arequipa | Arequipa | 1 | Línea de Transmisión Socabaya - Moquegua
49 | AZTECA | T | LT-220SIR2TAD2C2726A | MOD INV_ 2015 | Estructura de Acero | 49 | 220 kV | 40 - 50 | Polobaya | Arequipa | Arequipa | 1 | Línea de Transmisión Socabaya - Moquegua
50 | AZTECA | T | LT-220SIR2TAD2C2726A | MOD INV_ 2015 | Estructura de Acero | 50 | 220 kV | 40 - 50 | Polobaya | Arequipa | Arequipa | 1 | Línea de Transmisión Socabaya - Moquegua
51 | AZTECA | T | LT-220SIR2TAD2C2726A | MOD INV_ 2015 | Estructura de Acero | 51 | 220 kV | 40 - 50 | Polobaya | Arequipa | Arequipa | 1 | Línea de Transmisión Socabaya - Moquegua
52 | AZTECA | T | LT-220SIR2TAD2C2726A | MOD INV_ 2015 | Estructura de Acero | 52 | 220 kV | 40 - 50 | Polobaya | Arequipa | Arequipa | 1 | Línea de Transmisión Socabaya - Moquegua
53 | AZTECA | T | LT-220SIR2TAD2C2726A | MOD INV_ 2015 | Estructura de Acero | 53 | 220 kV | 40 - 50 | Polobaya | Arequipa | Arequipa | 1 | Línea de Transmisión Socabaya - Moquegua
54 | AZTECA | T | LT-220SIR2TAD2C2726A | MOD INV_ 2015 | Estructura de Acero | 54 | 220 kV | 40 - 50 | Polobaya | Arequipa | Arequipa | 1 | Línea de Transmisión Socabaya - Moquegua
55 | AZTECA | T | LT-220SIR2TAD2C2726A | MOD INV_ 2015 | Estructura de Acero | 55 | 220 kV | 40 - 50 | Polobaya | Arequipa | Arequipa | 1 | Línea de Transmisión Socabaya - Moquegua
56 | AZTECA | T | LT-220SIR2TAD2C2726A | MOD INV_ 2015 | Estructura de Acero | 56 | 220 kV | 40 - 50 | Polobaya | Arequipa | Arequipa | 1 | Línea de Transmisión Socabaya - Moquegua
57 | AZTECA | T | LT-220SIR2TAD2C2726A | MOD INV_ 2015 | Estructura de Acero | 57 | 220 kV | 40 - 50 | Polobaya | Arequipa | Arequipa | 1 | Línea de Transmisión Socabaya - Moquegua
58 | AZTECA | T | LT-220SIR2TAD2C2726A | MOD INV_ 2015 | Estructura de Acero | 58 | 220 kV | 40 - 50 | Polobaya | Arequipa | Arequipa | 1 | Línea de Transmisión Socabaya - Moquegua
59 | AZTECA | T | LT-220SIR2TAD2C2726A | MOD INV_ 2015 | Estructura de Acero | 59 | 220 kV | 40 - 50 | Polobaya | Arequipa | Arequipa | 1 | Línea de Transmisión Socabaya - Moquegua
60 | AZTECA | T | LT-220SIR2TAD2C2726A | MOD INV_ 2015 | Estructura de Acero | 60 | 220 kV | 40 - 50 | Polobaya | Arequipa | Arequipa | 1 | Línea de Transmisión Socabaya - Moquegua
61 | AZTECA | T | LT-220SIR2TAD2C2726A | MOD INV_ 2015 | Estructura de Acero | 61 | 220 kV | 40 - 50 | Polobaya | Arequipa | Arequipa | 1 | Línea de Transmisión Socabaya - Moquegua
62 | AZTECA | T | LT-220SIR2TAD2C2726A | MOD INV_ 2015 | Estructura de Acero | 62 | 220 kV | 40 - 50 | Polobaya | Arequipa | Arequipa | 1 | Línea de Transmisión Socabaya - Moquegua
63 | AZTECA | T | LT-220SIR2TAD2C2726A | MOD INV_ 2015 | Estructura de Acero | 63 | 220 kV | 40 - 50 | Polobaya | Arequipa | Arequipa | 1 | Línea de Transmisión Socabaya - Moquegua
64 | AZTECA | T | LT-220SIR2TAD2C2726A | MOD INV_ 2015 | Estructura de Acero | 64 | 220 kV | 40 - 50 | Polobaya | Arequipa | Arequipa | 1 | Línea de Transmisión Socabaya - Moquegua
65 | AZTECA | T | LT-220SIR2TAD2C2726A | MOD INV_ 2015 | Estructura de Acero | 65 | 220 kV | 40 - 50 | Polobaya | Arequipa | Arequipa | 1 | Línea de Transmisión Socabaya - Moquegua
66 | AZTECA | T | LT-220SIR2TAD2C2726A | MOD INV_ 2015 | Estructura de Acero | 66 | 220 kV | 40 - 50 | Polobaya | Arequipa | Arequipa | 1 | Línea de Transmisión Socabaya - Moquegua
67 | AZTECA | T | LT-220SIR2TAD2C2726A | MOD INV_ 2015 | Estructura de Acero | 67 | 220 kV | 40 - 50 | Polobaya | Arequipa | Arequipa | 1 | Línea de Transmisión Socabaya - Moquegua
68 | AZTECA | T | LT-220SIR2TAD2C2726A | MOD INV_ 2015 | Estructura de Acero | 68 | 220 kV | 40 - 50 | Polobaya | Arequipa | Arequipa | 1 | Línea de Transmisión Socabaya - Moquegua
69 | AZTECA | T | LT-220SIR2TAD2C2726A | MOD INV_ 2015 | Estructura de Acero | 69 | 220 kV | 40 - 50 | Polobaya | Arequipa | Arequipa | 1 | Línea de Transmisión Socabaya - Moquegua
70 | AZTECA | T | LT-220SIR2TAD2C2726A | MOD INV_ 2015 | Estructura de Acero | 70 | 220 kV | 40 - 50 | Polobaya | Arequipa | Arequipa | 1 | Línea de Transmisión Socabaya - Moquegua
71 | AZTECA | T | LT-220SIR2TAD2C2726A | MOD INV_ 2015 | Estructura de Acero | 71 | 220 kV | 40 - 50 | Polobaya | Arequipa | Arequipa | 1 | Línea de Transmisión Socabaya - Moquegua
72 | AZTECA | T | LT-220SIR2TAD2C2726A | MOD INV_ 2015 | Estructura de Acero | 72 | 220 kV | 40 - 50 | Polobaya | Arequipa | Arequipa | 1 | Línea de Transmisión Socabaya - Moquegua
73 | AZTECA | T | LT-220SIR2TAD2C2726A | MOD INV_ 2015 | Estructura de Acero | 73 | 220 kV | 40 - 50 | Polobaya | Arequipa | Arequipa | 1 | Línea de Transmisión Socabaya - Moquegua
74 | AZTECA | T | LT-220SIR2TAD2C2726A | MOD INV_ 2015 | Estructura de Acero | 74 | 220 kV | 40 - 50 | Polobaya | Arequipa | Arequipa | 1 | Línea de Transmisión Socabaya - Moquegua
75 | AZTECA | T | LT-220SIR2TAD2C2726A | MOD INV_ 2015 | Estructura de Acero | 75 | 220 kV | 40 - 50 | Polobaya | Arequipa | Arequipa | 1 | Línea de Transmisión Socabaya - Moquegua
76 | AZTECA | T | LT-220SIR2TAD2C2726A | MOD INV_ 2015 | Estructura de Acero | 76 | 220 kV | 40 - 50 | Polobaya | Arequipa | Arequipa | 1 | Línea de Transmisión Socabaya - Moquegua
77 | AZTECA | T | LT-220SIR2TAD2C2726A | MOD INV_ 2015 | Estructura de Acero | 77 | 220 kV | 40 - 50 | Polobaya | Arequipa | Arequipa | 1 | Línea de Transmisión Socabaya - Moquegua
78 | AZTECA | T | LT-220SIR2TAD2C2726A | MOD INV_ 2015 | Estructura de Acero | 78 | 220 kV | 40 - 50 | Polobaya | Arequipa | Arequipa | 1 | Línea de Transmisión Socabaya - Moquegua
79 | AZTECA | T | LT-220SIR2TAD2C2726A | MOD INV_ 2015 | Estructura de Acero | 79 | 220 kV | 40 - 50 | Polobaya | Arequipa | Arequipa | 1 | Línea de Transmisión Socabaya - Moquegua
80 | AZTECA | T | LT-220SIR2TAD2C2726A | MOD INV_ 2015 | Estructura de Acero | 80 | 220 kV | 40 - 50 | Polobaya | Arequipa | Arequipa | 1 | Línea de Transmisión Socabaya - Moquegua
81 | AZTECA | T | LT-220SIR2TAD2C2726A | MOD INV_ 2015 | Estructura de Acero | 81 | 220 kV | 40 - 50 | Polobaya | Arequipa | Arequipa | 1 | Línea de Transmisión Socabaya - Moquegua
82 | AZTECA | T | LT-220SIR2TAD2C2726A | MOD INV_ 2015 | Estructura de Acero | 82 | 220 kV | 40 - 50 | Polobaya | Arequipa | Arequipa | 1 | Línea de Transmisión Socabaya - Moquegua
83 | AZTECA | T | LT-220SIR2TAD2C2726A | MOD INV_ 2015 | Estructura de Acero | 83 | 220 kV | 40 - 50 | Polobaya | Arequipa | Arequipa | 1 | Línea de Transmisión Socabaya - Moquegua
84 | AZTECA | T | LT-220SIR2TAD2C2726A | MOD INV_ 2015 | Estructura de Acero | 84 | 220 kV | 40 - 50 | Polobaya | Arequipa | Arequipa | 1 | Línea de Transmisión Socabaya - Moquegua
85 | AZTECA | T | LT-220SIR2TAD2C2726A | MOD INV_ 2015 | Estructura de Acero | 85 | 220 kV | 40 - 50 | Polobaya | Arequipa | Arequipa | 1 | Línea de Transmisión Socabaya - Moquegua
86 | AZTECA | T | LT-220SIR2TAD2C2726A | MOD INV_ 2015 | Estructura de Acero | 86 | 220 kV | 40 - 50 | Polobaya | Arequipa | Arequipa | 1 | Línea de Transmisión Socabaya - Moquegua
87 | AZTECA | T | LT-220SIR2TAD2C2726A | MOD INV_ 2015 | Estructura de Acero | 87 | 220 kV | 40 - 50 | Polobaya | Arequipa | Arequipa | 1 | Línea de Transmisión Socabaya - Moquegua
88 | AZTECA | T | LT-220SIR2TAD2C2726A | MOD INV_ 2015 | Estructura de Acero | 88 | 220 kV | 40 - 50 | Polobaya | Arequipa | Arequipa | 1 | Línea de Transmisión Socabaya - Moquegua
89 | AZTECA | T | LT-220SIR2TAD2C2726A | MOD INV_ 2015 | Estructura de Acero | 89 | 220 kV | 40 - 50 | Polobaya | Arequipa | Arequipa | 1 | Línea de Transmisión Socabaya - Moquegua
90 | AZTECA | T | LT-220SIR2TAD2C2726A | MOD INV_ 2015 | Estructura de Acero | 90 | 220 kV | 40 - 50 | Polobaya | Arequipa | Arequipa | 1 | Línea de Transmisión Socabaya - Moquegua
91 | AZTECA | T | LT-220SIR2TAD2C2726A | MOD INV_ 2015 | Estructura de Acero | 91 | 220 kV | 40 - 50 | Polobaya | Arequipa | Arequipa | 1 | Línea de Transmisión Socabaya - Moquegua
92 | AZTECA | T | LT-220SIR2TAD2C2726A | MOD INV_ 2015 | Estructura de Acero | 92 | 220 kV | 40 - 50 | Polobaya | Arequipa | Arequipa | 1 | Línea de Transmisión Socabaya - Moquegua
93 | AZTECA | T | LT-220SIR2TAD2C2726A | MOD INV_ 2015 | Estructura de Acero | 93 | 220 kV | 40 - 50 | Polobaya | Arequipa | Arequipa | 1 | Línea de Transmisión Socabaya - Moquegua
94 | AZTECA | T | LT-220SIR2TAD2C2726A | MOD INV_ 2015 | Estructura de Acero | 94 | 220 kV | 40 - 50 | Polobaya | Arequipa | Arequipa | 1 | Línea de Transmisión Socabaya - Moquegua
95 | AZTECA | T | LT-220SIR2TAD2C2726A | MOD INV_ 2015 | Estructura de Acero | 95 | 220 kV | 40 - 50 | Polobaya | Arequipa | Arequipa | 1 | Línea de Transmisión Socabaya - Moquegua
96 | AZTECA | T | LT-220SIR2TAD2C2726A | MOD INV_ 2015 | Estructura de Acero | 96 | 220 kV | 40 - 50 | Polobaya | Arequipa | Arequipa | 1 | Línea de Transmisión Socabaya - Moquegua
97 | AZTECA | T | LT-220SIR2TAD2C2726A | MOD INV_ 2015 | Estructura de Acero | 97 | 220 kV | 40 - 50 | Polobaya | Arequipa | Arequipa | 1 | Línea de Transmisión Socabaya - Moquegua
98 | AZTECA | T | LT-220SIR2TAD2C2726A | MOD INV_ 2015 | Estructura de Acero | 98 | 220 kV | 40 - 50 | Polobaya | Arequipa | Arequipa | 1 | Línea de Transmisión Socabaya - Moquegua
99 | AZTECA | T | LT-220SIR2TAD2C2726A | MOD INV_ 2015 | Estructura de Acero | 99 | 220 kV | 40 - 50 | Polobaya | Arequipa | Arequipa | 1 | Línea de Transmisión Socabaya - Moquegua
100 | AZTECA | T | LT-220SIR2TAD2C2726A | MOD INV_ 2015 | Estructura de Acero | 100 | 220 kV | 40 - 50 | Polobaya | Arequipa | Arequipa | 1 | Línea de Transmisión Socabaya - Moquegua
101 | AZTECA | T | LT-220SIR2TAD2C2726A | MOD INV_ 2015 | Estructura de Acero | 101 | 220 kV | 40 - 50 | Polobaya | Arequipa | Arequipa | 1 | Línea de Transmisión Socabaya - Moquegua
102 | AZTECA | T | LT-220SIR2TAD2C2726A | MOD INV_ 2015 | Estructura de Acero | 102 | 220 kV | 40 - 50 | Polobaya | Arequipa | Arequipa | 1 | Línea de Transmisión Socabaya - Moquegua
103 | AZTECA | T | LT-220SIR2TAD2C2726A | MOD INV_ 2015 | Estructura de Acero | 103 | 220 kV | 40 - 50 | Polobaya | Arequipa | Arequipa | 1 | Línea de Transmisión Socabaya - Moquegua
104 | AZTECA | T | LT-220SIR2TAD2C2726A | MOD INV_ 2015 | Estructura de Acero | 104 | 220 kV | 40 - 50 | Polobaya | Arequipa | Arequipa | 1 | Línea de Transmisión Socabaya - Moquegua
105 | AZTECA | T | LT-220SIR2TAD2C2726A | MOD INV_ 2015 | Estructura de Acero | 105 | 220 kV | 40 - 50 | Polobaya | Arequipa | Arequipa | 1 | Línea de Transmisión Socabaya - Moquegua
106 | AZTECA | T | LT-220SIR2TAD2C2726A | MOD INV_ 2015 | Estructura de Acero | 106 | 220 kV | 40 - 50 | Polobaya | Arequipa | Arequipa | 1 | Línea de Transmisión Socabaya - Moquegua
107 | AZTECA | T | LT-220SIR2TAD2C2726A | MOD INV_ 2015 | Estructura de Acero | 107 | 220 kV | 40 - 50 | Polobaya | Arequipa | Arequipa | 1 | Línea de Transmisión Socabaya - Moquegua
108 | AZTECA | T | LT-220SIR2TAD2C2726A | MOD INV_ 2015 | Estructura de Acero | 108 | 220 kV | 40 - 50 | Polobaya | Arequipa | Arequipa | 1 | Línea de Transmisión Socabaya - Moquegua
109 | AZTECA | T | LT-220SIR2TAD2C2726A | MOD INV_ 2015 | Estructura de Acero | 109 | 220 kV | 40 - 50 | Polobaya | Arequipa | Arequipa | 1 | Línea de Transmisión Socabaya - Moquegua
110 | AZTECA | T | LT-220SIR2TAD2C2726A | MOD INV_ 2015 | Estructura de Acero | 110 | 220 kV | 40 - 50 | Polobaya | Arequipa | Arequipa | 1 | Línea de Transmisión Socabaya - Moquegua
111 | AZTECA | T | LT-220SIR2TAD2C2726A | MOD INV_ 2015 | Estructura de Acero | 111 | 220 kV | 40 - 50 | Polobaya | Arequipa | Arequipa | 1 | Línea de Transmisión Socabaya - Moquegua
112 | AZTECA | T | LT-220SIR2TAD2C2726A | MOD INV_ 2015 | Estructura de Acero | 112 | 220 kV | 40 - 50 | Polobaya | Arequipa | Arequipa | 1 | Línea de Transmisión Socabaya - Moquegua
113 | AZTECA | T | LT-220SIR2TAD2C2726A | MOD INV_ 2015 | Estructura de Acero | 113 | 220 kV | 40 - 50 | Polobaya | Arequipa | Arequipa | 1 | Línea de Transmisión Socabaya - Moquegua
114 | AZTECA | T | LT-220SIR2TAD2C2726A | MOD INV_ 2015 | Estructura de Acero | 114 | 220 kV | 40 - 50 | Polobaya | Arequipa | Arequipa | 1 | Línea de Transmisión Socabaya - Moquegua
115 | AZTECA | T | LT-220SIR2TAD2C2726A | MOD INV_ 2015 | Estructura de Acero | 115 | 220 kV | 40 - 50 | Polobaya | Arequipa | Arequipa | 1 | Línea de Transmisión Socabaya - Moquegua
116 | AZTECA | T | LT-220SIR2TAD2C2726A | MOD INV_ 2015 | Estructura de Acero | 116 | 220 kV | 40 - 50 | Polobaya | Arequipa | Arequipa | 1 | Línea de Transmisión Socabaya - Moquegua
117 | AZTECA | T | LT-220SIR2TAD2C2726A | MOD INV_ 2015 | Estructura de Acero | 117 | 220 kV | 40 - 50 | Polobaya | Arequipa | Arequipa | 1 | Línea de Transmisión Socabaya - Moquegua
118 | AZTECA | T | LT-220SIR2TAD2C2726A | MOD INV_ 2015 | Estructura de Acero | 118 | 220 kV | 40 - 50 | Polobaya | Arequipa | Arequipa | 1 | Línea de Transmisión Socabaya - Moquegua
119 | AZTECA | T | LT-220SIR2TAD2C2726A | MOD INV_ 2015 | Estructura de Acero | 119 | 220 kV | 40 - 50 | Polobaya | Arequipa | Arequipa | 1 | Línea de Transmisión Socabaya - Moquegua
120 | AZTECA | T | LT-220SIR2TAD2C2726A | MOD INV_ 2015 | Estructura de Acero | 120 | 220 kV | 40 - 50 | Polobaya | Arequipa | Arequipa | 1 | Línea de Transmisión Socabaya - Moquegua
121 | AZTECA | T | LT-220SIR2TAD2C2726A | MOD INV_ 2015 | Estructura de Acero | 121 | 220 kV | 40 - 50 | Polobaya | Arequipa | Arequipa | 1 | Línea de Transmisión Socabaya - Moquegua
122 | AZTECA | T | LT-220SIR2TAD2C2726A | MOD INV_ 2015 | Estructura de Acero | 122 | 220 kV | 40 - 50 | Polobaya | Arequipa | Arequipa | 1 | Línea de Transmisión Socabaya - Moquegua
123 | AZTECA | T | LT-220SIR2TAD2C2726A | MOD INV_ 2015 | Estructura de Acero | 123 | 220 kV | 40 - 50 | Polobaya | Arequipa | Arequipa | 1 | Línea de Transmisión Socabaya - Moquegua
124 | AZTECA | T | LT-220SIR2TAD2C2726A | MOD INV_ 2015 | Estructura de Acero | 124 | 220 kV | 40 - 50 | Polobaya | Arequipa | Arequipa | 1 | Línea de Transmisión Socabaya - Moquegua
125 | AZTECA | T | LT-220SIR2TAD2C2726A | MOD INV_ 2015 | Estructura de Acero | 125 | 220 kV | 40 - 50 | Polobaya | Arequipa | Arequipa | 1 | Línea de Transmisión Socabaya - Moquegua
126 | AZTECA | T | LT-220SIR2TAD2C2726A | MOD INV_ 2015 | Estructura de Acero | 126 | 220 kV | 40 - 50 | Polobaya | Arequipa | Arequipa | 1 | Línea de Transmisión Socabaya - Moquegua
127 | AZTECA | T | LT-220SIR2TAD2C2726A | MOD INV_ 2015 | Estructura de Acero | 127 | 220 kV | 40 - 50 | Polobaya | Arequipa | Arequipa | 1 | Línea de Transmisión Socabaya - Moquegua
128 | AZTECA | T | LT-220SIR2TAD2C2726A | MOD INV_ 2015 | Estructura de Acero | 128 | 220 kV | 40 - 50 | Polobaya | Arequipa | Arequipa | 1 | Línea de Transmisión Socabaya - Moquegua
129 | AZTECA | T | LT-220SIR2TAD2C2726A | MOD INV_ 2015 | Estructura de Acero | 129 | 220 kV | 40 - 50 | Polobaya | Arequipa | Arequipa | 1 | Línea de Transmisión Socabaya - Moquegua
130 | AZTECA | T | LT-220SIR2TAD2C2726A | MOD INV_ 2015 | Estructura de Acero | 130 | 220 kV | 40 - 50 | Polobaya | Arequipa | Arequipa | 1 | Línea de Transmisión Socabaya - Moquegua
131 | AZTECA | T | LT-220SIR2TAD2C2726A | MOD INV_ 2015 | Estructura de Acero | 131 | 220 kV | 40 - 50 | Polobaya | Arequipa | Arequipa | 1 | Línea de Transmisión Socabaya - Moquegua
132 | AZTECA | T | LT-220SIR2TAD2C2726A | MOD INV_ 2015 | Estructura de Acero | 132 | 220 kV | 40 - 50 | Polobaya | Arequipa | Arequipa | 1 | Línea de Transmisión Socabaya - Moquegua
133 | AZTECA | T | LT-220SIR2TAD2C2726A | MOD INV_ 2015 | Estructura de Acero | 133 | 220 kV | 40 - 50 | Polobaya | Arequipa | Arequipa | 1 | Línea de Transmisión Socabaya - Moquegua
134 | AZTECA | T | LT-220SIR2TAD2C2726A | MOD INV_ 2015 | Estructura de Acero | 134 | 220 kV | 40 - 50 | Polobaya | Arequipa | Arequipa | 1 | Línea de Transmisión Socabaya - Moquegua
135 | AZTECA | T | LT-220SIR2TAD2C2726A | MOD INV_ 2015 | Estructura de Acero | 135 | 220 kV | 40 - 50 | Polobaya | Arequipa | Arequipa | 1 | Línea de Transmisión Socabaya - Moquegua
136 | AZTECA | T | LT-220SIR2TAD2C2726A | MOD INV_ 2015 | Estructura de Acero | 136 | 220 kV | 40 - 50 | Polobaya | Arequipa | Arequipa | 1 | Línea de Transmisión Socabaya - Moquegua
137 | AZTECA | T | LT-220SIR2TAD2C2726A | MOD INV_ 2015 | Estructura de Acero | 137 | 220 kV | 40 - 50 | Polobaya | Arequipa | Arequipa | 1 | Línea de Transmisión Socabaya - Moquegua
138 | AZTECA | T | LT-220SIR2TAD2C2726A | MOD INV_ 2015 | Estructura de Acero | 138 | 220 kV | 40 - 50 | Polobaya | Arequipa | Arequipa | 1 | Línea de Transmisión Socabaya - Moquegua
139 | AZTECA | T | LT-220SIR2TAD2C2726A | MOD INV_ 2015 | Estructura de Acero | 139 | 220 kV | 40 - 50 | Polobaya | Arequipa | Arequipa | 1 | Línea de Transmisión Socabaya - Moquegua
140 | AZTECA | T | LT-220SIR2TAD2C2726A | MOD INV_ 2015 | Estructura de Acero | 140 | 220 kV | 40 - 50 | Polobaya | Arequipa | Arequipa | 1 | Línea de Transmisión Socabaya - Moquegua
141 | AZTECA | T | LT-220SIR2TAD2C2726A | MOD INV_ 2015 | Estructura de Acero | 141 | 220 kV | 40 - 50 | Moquegua | Moquegua | Moquegua | 1 | Línea de Transmisión Socabaya - Moquegua
142 | AZTECA | T | LT-220SIR2TAD2C2726A | MOD INV_ 2015 | Estructura de Acero | 142 | 220 kV | 40 - 50 | Moquegua | Moquegua | Moquegua | 1 | Línea de Transmisión Socabaya - Moquegua
143 | AZTECA | T | LT-220SIR2TAD2C2726A | MOD INV_ 2015 | Estructura de Acero | 143 | 220 kV | 40 - 50 | Moquegua | Moquegua | Moquegua | 1 | Línea de Transmisión Socabaya - Moquegua
144 | AZTECA | T | LT-220SIR2TAD2C2726A | MOD INV_ 2015 | Estructura de Acero | 144 | 220 kV | 40 - 50 | Moquegua | Moquegua | Moquegua | 1 | Línea de Transmisión Socabaya - Moquegua
145 | AZTECA | T | LT-220SIR2TAD2C2726A | MOD INV_ 2015 | Estructura de Acero | 145 | 220 kV | 40 - 50 | Moquegua | Moquegua | Moquegua | 1 | Línea de Transmisión Socabaya - Moquegua
146 | AZTECA | T | LT-220SIR2TAD2C2726A | MOD INV_ 2015 | Estructura de Acero | 146 | 220 kV | 40 - 50 | Moquegua | Moquegua | Moquegua | 1 | Línea de Transmisión Socabaya - Moquegua
147 | AZTECA | T | LT-220SIR2TAD2C2726A | MOD INV_ 2015 | Estructura de Acero | 147 | 220 kV | 40 - 50 | Moquegua | Moquegua | Moquegua | 1 | Línea de Transmisión Socabaya - Moquegua
148 | AZTECA | T | LT-220SIR2TAD2C2726A | MOD INV_ 2015 | Estructura de Acero | 148 | 220 kV | 40 - 50 | Moquegua | Moquegua | Moquegua | 1 | Línea de Transmisión Socabaya - Moquegua
149 | AZTECA | T | LT-220SIR2TAD2C2726A | MOD INV_ 2015 | Estructura de Acero | 149 | 220 kV | 40 - 50 | Moquegua | Moquegua | Moquegua | 1 | Línea de Transmisión Socabaya - Moquegua
150 | AZTECA | T | LT-220SIR2TAD2C2726A | MOD INV_ 2015 | Estructura de Acero | 150 | 220 kV | 40 - 50 | Moquegua | Moquegua | Moquegua | 1 | Línea de Transmisión Socabaya - Moquegua
151 | AZTECA | T | LT-220SIR2TAD2C2726A | MOD INV_ 2015 | Estructura de Acero | 151 | 220 kV | 40 - 50 | Moquegua | Moquegua | Moquegua | 1 | Línea de Transmisión Socabaya - Moquegua
152 | AZTECA | T | LT-220SIR2TAD2C2726A | MOD INV_ 2015 | Estructura de Acero | 152 | 220 kV | 40 - 50 | Moquegua | Moquegua | Moquegua | 1 | Línea de Transmisión Socabaya - Moquegua
153 | AZTECA | T | LT-220SIR2TAD2C2726A | MOD INV_ 2015 | Estructura de Acero | 153 | 220 kV | 40 - 50 | Moquegua | Moquegua | Moquegua | 1 | Línea de Transmisión Socabaya - Moquegua
154 | AZTECA | T | LT-220SIR2TAD2C2726A | MOD INV_ 2015 | Estructura de Acero | 154 | 220 kV | 40 - 50 | Moquegua | Moquegua | Moquegua | 1 | Línea de Transmisión Socabaya - Moquegua
155 | AZTECA | T | LT-220SIR2TAD2C2726A | MOD INV_ 2015 | Estructura de Acero | 155 | 220 kV | 40 - 50 | Moquegua | Moquegua | Moquegua | 1 | Línea de Transmisión Socabaya - Moquegua
156 | AZTECA | T | LT-220SIR2TAD2C2726A | MOD INV_ 2015 | Estructura de Acero | 156 | 220 kV | 40 - 50 | Moquegua | Moquegua | Moquegua | 1 | Línea de Transmisión Socabaya - Moquegua
157 | AZTECA | T | LT-220SIR2TAD2C2726A | MOD INV_ 2015 | Estructura de Acero | 157 | 220 kV | 40 - 50 | Moquegua | Moquegua | Moquegua | 1 | Línea de Transmisión Socabaya - Moquegua
158 | AZTECA | T | LT-220SIR2TAD2C2726A | MOD INV_ 2015 | Estructura de Acero | 158 | 220 kV | 40 - 50 | Moquegua | Moquegua | Moquegua | 1 | Línea de Transmisión Socabaya - Moquegua
159 | AZTECA | T | LT-220SIR2TAD2C2726A | MOD INV_ 2015 | Estructura de Acero | 159 | 220 kV | 40 - 50 | Moquegua | Moquegua | Moquegua | 1 | Línea de Transmisión Socabaya - Moquegua
160 | AZTECA | T | LT-220SIR2TAD2C2726A | MOD INV_ 2015 | Estructura de Acero | 160 | 220 kV | 40 - 50 | Moquegua | Moquegua | Moquegua | 1 | Línea de Transmisión Socabaya - Moquegua
161 | AZTECA | T | LT-220SIR2TAD2C2726A | MOD INV_ 2015 | Estructura de Acero | 161 | 220 kV | 40 - 50 | Moquegua | Moquegua | Moquegua | 1 | Línea de Transmisión Socabaya - Moquegua
162 | AZTECA | T | LT-220SIR2TAD2C2726A | MOD INV_ 2015 | Estructura de Acero | 162 | 220 kV | 40 - 50 | Moquegua | Moquegua | Moquegua | 1 | Línea de Transmisión Socabaya - Moquegua
163 | AZTECA | T | LT-220SIR2TAD2C2726A | MOD INV_ 2015 | Estructura de Acero | 163 | 220 kV | 40 - 50 | Moquegua | Moquegua | Moquegua | 1 | Línea de Transmisión Socabaya - Moquegua
164 | AZTECA | T | LT-220SIR2TAD2C2726A | MOD INV_ 2015 | Estructura de Acero | 164 | 220 kV | 40 - 50 | Moquegua | Moquegua | Moquegua | 1 | Línea de Transmisión Socabaya - Moquegua
165 | AZTECA | T | LT-220SIR2TAD2C2726A | MOD INV_ 2015 | Estructura de Acero | 165 | 220 kV | 40 - 50 | Moquegua | Moquegua | Moquegua | 1 | Línea de Transmisión Socabaya - Moquegua
166 | AZTECA | T | LT-220SIR2TAD2C2726A | MOD INV_ 2015 | Estructura de Acero | 166 | 220 kV | 40 - 50 | Moquegua | Moquegua | Moquegua | 1 | Línea de Transmisión Socabaya - Moquegua
167 | AZTECA | T | LT-220SIR2TAD2C2726A | MOD INV_ 2015 | Estructura de Acero | 167 | 220 kV | 40 - 50 | Moquegua | Moquegua | Moquegua | 1 | Línea de Transmisión Socabaya - Moquegua
168 | AZTECA | T | LT-220SIR2TAD2C2726A | MOD INV_ 2015 | Estructura de Acero | 168 | 220 kV | 40 - 50 | Moquegua | Moquegua | Moquegua | 1 | Línea de Transmisión Socabaya - Moquegua
169 | AZTECA | T | LT-220SIR2TAD2C2726A | MOD INV_ 2015 | Estructura de Acero | 169 | 220 kV | 40 - 50 | Moquegua | Moquegua | Moquegua | 1 | Línea de Transmisión Socabaya - Moquegua
170 | AZTECA | T | LT-220SIR2TAD2C2726A | MOD INV_ 2015 | Estructura de Acero | 170 | 220 kV | 40 - 50 | Moquegua | Moquegua | Moquegua | 1 | Línea de Transmisión Socabaya - Moquegua
171 | AZTECA | T | LT-220SIR2TAD2C2726A | MOD INV_ 2015 | Estructura de Acero | 171 | 220 kV | 40 - 50 | Moquegua | Moquegua | Moquegua | 1 | Línea de Transmisión Socabaya - Moquegua
172 | AZTECA | T | LT-220SIR2TAD2C2726A | MOD INV_ 2015 | Estructura de Acero | 172 | 220 kV | 40 - 50 | Moquegua | Moquegua | Moquegua | 1 | Línea de Transmisión Socabaya - Moquegua
173 | AZTECA | T | LT-220SIR2TAD2C2726A | MOD INV_ 2015 | Estructura de Acero | 173 | 220 kV | 40 - 50 | Moquegua | Moquegua | Moquegua | 1 | Línea de Transmisión Socabaya - Moquegua
174 | AZTECA | T | LT-220SIR2TAD2C2726A | MOD INV_ 2015 | Estructura de Acero | 174 | 220 kV | 40 - 50 | Moquegua | Moquegua | Moquegua | 1 | Línea de Transmisión Socabaya - Moquegua
175 | AZTECA | T | LT-220SIR2TAD2C2726A | MOD INV_ 2015 | Estructura de Acero | 175 | 220 kV | 40 - 50 | Moquegua | Moquegua | Moquegua | 1 | Línea de Transmisión Socabaya - Moquegua
176 | AZTECA | T | LT-220SIR2TAD2C2726A | MOD INV_ 2015 | Estructura de Acero | 176 | 220 kV | 40 - 50 | Moquegua | Moquegua | Moquegua | 1 | Línea de Transmisión Socabaya - Moquegua
177 | AZTECA | T | LT-220SIR2TAD2C2726A | MOD INV_ 2015 | Estructura de Acero | 177 | 220 kV | 40 - 50 | Moquegua | Moquegua | Moquegua | 1 | Línea de Transmisión Socabaya - Moquegua
178 | AZTECA | T | LT-220SIR2TAD2C2726A | MOD INV_ 2015 | Estructura de Acero | 178 | 220 kV | 40 - 50 | Moquegua | Moquegua | Moquegua | 1 | Línea de Transmisión Socabaya - Moquegua
179 | AZTECA | T | LT-220SIR2TAD2C2726A | MOD INV_ 2015 | Estructura de Acero | 179 | 220 kV | 40 - 50 | Moquegua | Moquegua | Moquegua | 1 | Línea de Transmisión Socabaya - Moquegua
180 | AZTECA | T | LT-220SIR2TAD2C2726A | MOD INV_ 2015 | Estructura de Acero | 180 | 220 kV | 40 - 50 | Moquegua | Moquegua | Moquegua | 1 | Línea de Transmisión Socabaya - Moquegua
181 | AZTECA | T | LT-220SIR2TAD2C2726A | MOD INV_ 2015 | Estructura de Acero | 181 | 220 kV | 40 - 50 | Moquegua | Moquegua | Moquegua | 1 | Línea de Transmisión Socabaya - Moquegua
182 | AZTECA | T | LT-220SIR2TAD2C2726A | MOD INV_ 2015 | Estructura de Acero | 182 | 220 kV | 40 - 50 | Moquegua | Moquegua | Moquegua | 1 | Línea de Transmisión Socabaya - Moquegua
183 | AZTECA | T | LT-220SIR2TAD2C2726A | MOD INV_ 2015 | Estructura de Acero | 183 | 220 kV | 40 - 50 | Moquegua | Moquegua | Moquegua | 1 | Línea de Transmisión Socabaya - Moquegua
184 | AZTECA | T | LT-220SIR2TAD2C2726A | MOD INV_ 2015 | Estructura de Acero | 184 | 220 kV | 40 - 50 | Moquegua | Moquegua | Moquegua | 1 | Línea de Transmisión Socabaya - Moquegua
185 | AZTECA | T | LT-220SIR2TAD2C2726A | MOD INV_ 2015 | Estructura de Acero | 185 | 220 kV | 40 - 50 | Moquegua | Moquegua | Moquegua | 1 | Línea de Transmisión Socabaya - Moquegua
186 | AZTECA | T | LT-220SIR2TAD2C2726A | MOD INV_ 2015 | Estructura de Acero | 186 | 220 kV | 40 - 50 | Moquegua | Moquegua | Moquegua | 1 | Línea de Transmisión Socabaya - Moquegua
187 | AZTECA | T | LT-220SIR2TAD2C2726A | MOD INV_ 2015 | Estructura de Acero | 187 | 220 kV | 40 - 50 | Moquegua | Moquegua | Moquegua | 1 | Línea de Transmisión Socabaya - Moquegua
188 | AZTECA | T | LT-220SIR2TAD2C2726A | MOD INV_ 2015 | Estructura de Acero | 188 | 220 kV | 40 - 50 | Moquegua | Moquegua | Moquegua | 1 | Línea de Transmisión Socabaya - Moquegua
189 | AZTECA | T | LT-220SIR2TAD2C2726A | MOD INV_ 2015 | Estructura de Acero | 189 | 220 kV | 40 - 50 | Moquegua | Moquegua | Moquegua | 1 | Línea de Transmisión Socabaya - Moquegua
190 | AZTECA | T | LT-220SIR2TAD2C2726A | MOD INV_ 2015 | Estructura de Acero | 190 | 220 kV | 40 - 50 | Moquegua | Moquegua | Moquegua | 1 | Línea de Transmisión Socabaya - Moquegua
191 | AZTECA | T | LT-220SIR2TAD2C2726A | MOD INV_ 2015 | Estructura de Acero | 191 | 220 kV | 40 - 50 | Moquegua | Moquegua | Moquegua | 1 | Línea de Transmisión Socabaya - Moquegua
192 | AZTECA | T | LT-220SIR2TAD2C2726A | MOD INV_ 2015 | Estructura de Acero | 192 | 220 kV | 40 - 50 | Moquegua | Moquegua | Moquegua | 1 | Línea de Transmisión Socabaya - Moquegua
193 | AZTECA | T | LT-220SIR2TAD2C2726A | MOD INV_ 2015 | Estructura de Acero | 193 | 220 kV | 40 - 50 | Moquegua | Moquegua | Moquegua | 1 | Línea de Transmisión Socabaya - Moquegua
194 | AZTECA | T | LT-220SIR2TAD2C2726A | MOD INV_ 2015 | Estructura de Acero | 194 | 220 kV | 40 - 50 | Moquegua | Moquegua | Moquegua | 1 | Línea de Transmisión Socabaya - Moquegua
195 | AZTECA | T | LT-220SIR2TAD2C2726A | MOD INV_ 2015 | Estructura de Acero | 195 | 220 kV | 40 - 50 | Moquegua | Moquegua | Moquegua | 1 | Línea de Transmisión Socabaya - Moquegua
196 | AZTECA | T | LT-220SIR2TAD2C2726A | MOD INV_ 2015 | Estructura de Acero | 196 | 220 kV | 40 - 50 | Moquegua | Moquegua | Moquegua | 1 | Línea de Transmisión Socabaya - Moquegua
197 | AZTECA | T | LT-220SIR2TAD2C2726A | MOD INV_ 2015 | Estructura de Acero | 197 | 220 kV | 40 - 50 | Moquegua | Moquegua | Moquegua | 1 | Línea de Transmisión Socabaya - Moquegua
198 | AZTECA | T | LT-220SIR2TAD2C2726A | MOD INV_ 2015 | Estructura de Acero | 198 | 220 kV | 40 - 50 | Moquegua | Moquegua | Moquegua | 1 | Línea de Transmisión Socabaya - Moquegua
199 | AZTECA | T | LT-220SIR2TAD2C2726A | MOD INV_ 2015 | Estructura de Acero | 199 | 220 kV | 40 - 50 | Moquegua | Moquegua | Moquegua | 1 | Línea de Transmisión Socabaya - Moquegua
200 | AZTECA | T | LT-220SIR2TAD2C2726A | MOD INV_ 2015 | Estructura de Acero | 200 | 220 kV | 40 - 50 | Moquegua | Moquegua | Moquegua | 1 | Línea de Transmisión Socabaya - Moquegua
201 | AZTECA | T | LT-220SIR2TAD2C2726A | MOD INV_ 2015 | Estructura de Acero | 201 | 220 kV | 40 - 50 | Moquegua | Moquegua | Moquegua | 1 | Línea de Transmisión Socabaya - Moquegua
202 | AZTECA | T | LT-220SIR2TAD2C2726A | MOD INV_ 2015 | Estructura de Acero | 202 | 220 kV | 40 - 50 | Moquegua | Moquegua | Moquegua | 1 | Línea de Transmisión Socabaya - Moquegua
203 | AZTECA | T | LT-220SIR2TAD2C2726A | MOD INV_ 2015 | Estructura de Acero | 203 | 220 kV | 40 - 50 | Moquegua | Moquegua | Moquegua | 1 | Línea de Transmisión Socabaya - Moquegua
204 | AZTECA | T | LT-220SIR2TAD2C2726A | MOD INV_ 2015 | Estructura de Acero | 204 | 220 kV | 40 - 50 | Moquegua | Moquegua | Moquegua | 1 | Línea de Transmisión Socabaya - Moquegua
205 | AZTECA | T | LT-220SIR2TAD2C2726A | MOD INV_ 2015 | Estructura de Acero | 205 | 220 kV | 40 - 50 | Moquegua | Moquegua | Moquegua | 1 | Línea de Transmisión Socabaya - Moquegua
206 | AZTECA | T | LT-220SIR2TAD2C2726A | MOD INV_ 2015 | Estructura de Acero | 206 | 220 kV | 40 - 50 | Moquegua | Moquegua | Moquegua | 1 | Línea de Transmisión Socabaya - Moquegua
207 | AZTECA | T | LT-220SIR2TAD2C2726A | MOD INV_ 2015 | Estructura de Acero | 207 | 220 kV | 40 - 50 | Moquegua | Moquegua | Moquegua | 1 | Línea de Transmisión Socabaya - Moquegua
208 | AZTECA | T | LT-220SIR2TAD2C2726A | MOD INV_ 2015 | Estructura de Acero | 208 | 220 kV | 40 - 50 | Moquegua | Moquegua | Moquegua | 1 | Línea de Transmisión Socabaya - Moquegua
209 | AZTECA | T | LT-220SIR2TAD2C2726A | MOD INV_ 2015 | Estructura de Acero | 209 | 220 kV | 40 - 50 | Moquegua | Moquegua | Moquegua | 1 | Línea de Transmisión Socabaya - Moquegua
210 | AZTECA | T | LT-220SIR2TAD2C2726A | MOD INV_ 2015 | Estructura de Acero | 210 | 220 kV | 40 - 50 | Moquegua | Moquegua | Moquegua | 1 | Línea de Transmisión Socabaya - Moquegua
211 | AZTECA | T | LT-220SIR2TAD2C2726A | MOD INV_ 2015 | Estructura de Acero | 211 | 220 kV | 40 - 50 | Moquegua | Moquegua | Moquegua | 1 | Línea de Transmisión Socabaya - Moquegua
212 | AZTECA | T | LT-220SIR2TAD2C2726A | MOD INV_ 2015 | Estructura de Acero | 212 | 220 kV | 40 - 50 | Moquegua | Moquegua | Moquegua | 1 | Línea de Transmisión Socabaya - Moquegua
213 | AZTECA | T | LT-220SIR2TAD2C2726A | MOD INV_ 2015 | Estructura de Acero | 213 | 220 kV | 40 - 50 | Moquegua | Moquegua | Moquegua | 1 | Línea de Transmisión Socabaya - Moquegua
214 | AZTECA | T | LT-220SIR2TAD2C2726A | MOD INV_ 2015 | Estructura de Acero | 214 | 220 kV | 40 - 50 | Moquegua | Moquegua | Moquegua | 1 | Línea de Transmisión Socabaya - Moquegua
215 | AZTECA | T | LT-220SIR2TAD2C2726A | MOD INV_ 2015 | Estructura de Acero | 215 | 220 kV | 40 - 50 | Moquegua | Moquegua | Moquegua | 1 | Línea de Transmisión Socabaya - Moquegua
216 | AZTECA | T | LT-220SIR2TAD2C2726A | MOD INV_ 2015 | Estructura de Acero | 216 | 220 kV | 40 - 50 | Moquegua | Moquegua | Moquegua | 1 | Línea de Transmisión Socabaya - Moquegua
217 | AZTECA | T | LT-220SIR2TAD2C2726A | MOD INV_ 2015 | Estructura de Acero | 217 | 220 kV | 40 - 50 | Moquegua | Moquegua | Moquegua | 1 | Línea de Transmisión Socabaya - Moquegua
218 | AZTECA | T | LT-220SIR2TAD2C2726A | MOD INV_ 2015 | Estructura de Acero | 218 | 220 kV | 40 - 50 | Moquegua | Moquegua | Moquegua | 1 | Línea de Transmisión Socabaya - Moquegua
219 | AZTECA | T | LT-220SIR2TAD2C2726A | MOD INV_ 2015 | Estructura de Acero | 219 | 220 kV | 40 - 50 | Moquegua | Moquegua | Moquegua | 1 | Línea de Transmisión Socabaya - Moquegua
220 | AZTECA | T | LT-220SIR2TAD2C2726A | MOD INV_ 2015 | Estructura de Acero | 220 | 220 kV | 40 - 50 | Moquegua | Moquegua | Moquegua | 1 | Línea de Transmisión Socabaya - Moquegua
221 | AZTECA | T | LT-220SIR2TAD2C2726A | MOD INV_ 2015 | Estructura de Acero | 221 | 220 kV | 40 - 50 | Moquegua | Moquegua | Moquegua | 1 | Línea de Transmisión Socabaya - Moquegua
222 | AZTECA | T | LT-220SIR2TAD2C2726A | MOD INV_ 2015 | Estructura de Acero | 222 | 220 kV | 40 - 50 | Moquegua | Moquegua | Moquegua | 1 | Línea de Transmisión Socabaya - Moquegua
223 | AZTECA | T | LT-220SIR2TAD2C2726A | MOD INV_ 2015 | Estructura de Acero | 223 | 220 kV | 40 - 50 | Moquegua | Moquegua | Moquegua | 1 | Línea de Transmisión Socabaya - Moquegua
224 | AZTECA | T | LT-220SIR2TAD2C2726A | MOD INV_ 2015 | Estructura de Acero | 224 | 220 kV | 40 - 50 | Moquegua | Moquegua | Moquegua | 1 | Línea de Transmisión Socabaya - Moquegua
225 | AZTECA | T | LT-220SIR2TAD2C2726A | MOD INV_ 2015 | Estructura de Acero | 225 | 220 kV | 40 - 50 | Moquegua | Moquegua | Moquegua | 1 | Línea de Transmisión Socabaya - Moquegua
226 | AZTECA | T | LT-220SIR2TAD2C2726A | MOD INV_ 2015 | Estructura de Acero | 226 | 220 kV | 40 - 50 | Moquegua | Moquegua | Moquegua | 1 | Línea de Transmisión Socabaya - Moquegua
227 | AZTECA | T | LT-220SIR2TAD2C2726A | MOD INV_ 2015 | Estructura de Acero | 227 | 220 kV | 40 - 50 | Moquegua | Moquegua | Moquegua | 1 | Línea de Transmisión Socabaya - Moquegua
228 | AZTECA | T | LT-220SIR2TAD2C2726A | MOD INV_ 2015 | Estructura de Acero | 228 | 220 kV | 40 - 50 | Moquegua | Moquegua | Moquegua | 1 | Línea de Transmisión Socabaya - Moquegua
229 | AZTECA | T | LT-220SIR2TAD2C2726A | MOD INV_ 2015 | Estructura de Acero | 229 | 221 kV | 40 - 50 | Moquegua | Moquegua | Moquegua | 1 | Línea de Transmisión Socabaya - Moquegua
230 | AZTECA | T | LT-220SIR0TAS2C1600A | MOD INV_ 2015 | Estructura de Acero | 1 | 220 kV | 40 - 50 | Moquegua | Mariscal Nieto | Moquegua | 1 | Línea de Transmisión Moquegua - Tacna
231 | AZTECA | T | LT-220SIR0TAS2C1600A | MOD INV_ 2015 | Estructura de Acero | 2 | 220 kV | 40 - 50 | Moquegua | Mariscal Nieto | Moquegua | 1 | Línea de Transmisión Moquegua - Tacna
232 | AZTECA | T | LT-220SIR0TAS2C1600A | MOD INV_ 2015 | Estructura de Acero | 3 | 220 kV | 40 - 50 | Moquegua | Mariscal Nieto | Moquegua | 1 | Línea de Transmisión Moquegua - Tacna
233 | AZTECA | T | LT-220SIR0TAS2C1600A | MOD INV_ 2015 | Estructura de Acero | 4 | 220 kV | 40 - 50 | Moquegua | Mariscal Nieto | Moquegua | 1 | Línea de Transmisión Moquegua - Tacna
234 | AZTECA | T | LT-220SIR0TAS2C1600A | MOD INV_ 2015 | Estructura de Acero | 5 | 220 kV | 40 - 50 | Moquegua | Mariscal Nieto | Moquegua | 1 | Línea de Transmisión Moquegua - Tacna
235 | AZTECA | T | LT-220SIR0TAS2C1600A | MOD INV_ 2015 | Estructura de Acero | 6 | 220 kV | 40 - 50 | Moquegua | Mariscal Nieto | Moquegua | 1 | Línea de Transmisión Moquegua - Tacna
236 | AZTECA | T | LT-220SIR0TAS2C1600A | MOD INV_ 2015 | Estructura de Acero | 7 | 220 kV | 40 - 50 | Moquegua | Mariscal Nieto | Moquegua | 1 | Línea de Transmisión Moquegua - Tacna
237 | AZTECA | T | LT-220SIR0TAS2C1600A | MOD INV_ 2015 | Estructura de Acero | 8 | 220 kV | 40 - 50 | Moquegua | Mariscal Nieto | Moquegua | 1 | Línea de Transmisión Moquegua - Tacna
238 | AZTECA | T | LT-220SIR0TAS2C1600A | MOD INV_ 2015 | Estructura de Acero | 9 | 220 kV | 40 - 50 | Moquegua | Mariscal Nieto | Moquegua | 1 | Línea de Transmisión Moquegua - Tacna
239 | AZTECA | T | LT-220SIR0TAS2C1600A | MOD INV_ 2015 | Estructura de Acero | 10 | 220 kV | 40 - 50 | Moquegua | Mariscal Nieto | Moquegua | 1 | Línea de Transmisión Moquegua - Tacna
240 | AZTECA | T | LT-220SIR0TAS2C1600A | MOD INV_ 2015 | Estructura de Acero | 11 | 220 kV | 40 - 50 | Moquegua | Mariscal Nieto | Moquegua | 1 | Línea de Transmisión Moquegua - Tacna
241 | AZTECA | T | LT-220SIR0TAS2C1600A | MOD INV_ 2015 | Estructura de Acero | 12 | 220 kV | 40 - 50 | Moquegua | Mariscal Nieto | Moquegua | 1 | Línea de Transmisión Moquegua - Tacna
242 | AZTECA | T | LT-220SIR0TAS2C1600A | MOD INV_ 2015 | Estructura de Acero | 13 | 220 kV | 40 - 50 | Moquegua | Mariscal Nieto | Moquegua | 1 | Línea de Transmisión Moquegua - Tacna
243 | AZTECA | T | LT-220SIR0TAS2C1600A | MOD INV_ 2015 | Estructura de Acero | 14 | 220 kV | 40 - 50 | Moquegua | Mariscal Nieto | Moquegua | 1 | Línea de Transmisión Moquegua - Tacna
244 | AZTECA | T | LT-220SIR0TAS2C1600A | MOD INV_ 2015 | Estructura de Acero | 15 | 220 kV | 40 - 50 | Moquegua | Mariscal Nieto | Moquegua | 1 | Línea de Transmisión Moquegua - Tacna
245 | AZTECA | T | LT-220SIR0TAS2C1600A | MOD INV_ 2015 | Estructura de Acero | 16 | 220 kV | 40 - 50 | Moquegua | Mariscal Nieto | Moquegua | 1 | Línea de Transmisión Moquegua - Tacna
246 | AZTECA | T | LT-220SIR0TAS2C1600A | MOD INV_ 2015 | Estructura de Acero | 17 | 220 kV | 40 - 50 | Moquegua | Mariscal Nieto | Moquegua | 1 | Línea de Transmisión Moquegua - Tacna
247 | AZTECA | T | LT-220SIR0TAS2C1600A | MOD INV_ 2015 | Estructura de Acero | 18 | 220 kV | 40 - 50 | Moquegua | Mariscal Nieto | Moquegua | 1 | Línea de Transmisión Moquegua - Tacna
248 | AZTECA | T | LT-220SIR0TAS2C1600A | MOD INV_ 2015 | Estructura de Acero | 19 | 220 kV | 40 - 50 | Moquegua | Mariscal Nieto | Moquegua | 1 | Línea de Transmisión Moquegua - Tacna
249 | AZTECA | T | LT-220SIR0TAS2C1600A | MOD INV_ 2015 | Estructura de Acero | 20 | 220 kV | 40 - 50 | Moquegua | Mariscal Nieto | Moquegua | 1 | Línea de Transmisión Moquegua - Tacna
250 | AZTECA | T | LT-220SIR0TAS2C1600A | MOD INV_ 2015 | Estructura de Acero | 21 | 220 kV | 40 - 50 | Moquegua | Mariscal Nieto | Moquegua | 1 | Línea de Transmisión Moquegua - Tacna
251 | AZTECA | T | LT-220SIR0TAS2C1600A | MOD INV_ 2015 | Estructura de Acero | 22 | 220 kV | 40 - 50 | Moquegua | Mariscal Nieto | Moquegua | 1 | Línea de Transmisión Moquegua - Tacna
252 | AZTECA | T | LT-220SIR0TAS2C1600A | MOD INV_ 2015 | Estructura de Acero | 23 | 220 kV | 40 - 50 | Moquegua | Mariscal Nieto | Moquegua | 1 | Línea de Transmisión Moquegua - Tacna
253 | AZTECA | T | LT-220SIR0TAS2C1600A | MOD INV_ 2015 | Estructura de Acero | 24 | 220 kV | 40 - 50 | Moquegua | Mariscal Nieto | Moquegua | 1 | Línea de Transmisión Moquegua - Tacna
254 | AZTECA | T | LT-220SIR0TAS2C1600A | MOD INV_ 2015 | Estructura de Acero | 25 | 220 kV | 40 - 50 | Moquegua | Mariscal Nieto | Moquegua | 1 | Línea de Transmisión Moquegua - Tacna
255 | AZTECA | T | LT-220SIR0TAS2C1600A | MOD INV_ 2015 | Estructura de Acero | 26 | 220 kV | 40 - 50 | Moquegua | Mariscal Nieto | Moquegua | 1 | Línea de Transmisión Moquegua - Tacna
256 | AZTECA | T | LT-220SIR0TAS2C1600A | MOD INV_ 2015 | Estructura de Acero | 27 | 220 kV | 40 - 50 | Moquegua | Mariscal Nieto | Moquegua | 1 | Línea de Transmisión Moquegua - Tacna
257 | AZTECA | T | LT-220SIR0TAS2C1600A | MOD INV_ 2015 | Estructura de Acero | 28 | 220 kV | 40 - 50 | Moquegua | Mariscal Nieto | Moquegua | 1 | Línea de Transmisión Moquegua - Tacna
258 | AZTECA | T | LT-220SIR0TAS2C1600A | MOD INV_ 2015 | Estructura de Acero | 29 | 220 kV | 40 - 50 | Moquegua | Mariscal Nieto | Moquegua | 1 | Línea de Transmisión Moquegua - Tacna
259 | AZTECA | T | LT-220SIR0TAS2C1600A | MOD INV_ 2015 | Estructura de Acero | 30 | 220 kV | 40 - 50 | Moquegua | Mariscal Nieto | Moquegua | 1 | Línea de Transmisión Moquegua - Tacna
260 | AZTECA | T | LT-220SIR0TAS2C1600A | MOD INV_ 2015 | Estructura de Acero | 31 | 220 kV | 40 - 50 | Moquegua | Mariscal Nieto | Moquegua | 1 | Línea de Transmisión Moquegua - Tacna
261 | AZTECA | T | LT-220SIR0TAS2C1600A | MOD INV_ 2015 | Estructura de Acero | 32 | 220 kV | 40 - 50 | Moquegua | Mariscal Nieto | Moquegua | 1 | Línea de Transmisión Moquegua - Tacna
262 | AZTECA | T | LT-220SIR0TAS2C1600A | MOD INV_ 2015 | Estructura de Acero | 33 | 220 kV | 40 - 50 | Moquegua | Mariscal Nieto | Moquegua | 1 | Línea de Transmisión Moquegua - Tacna
263 | AZTECA | T | LT-220SIR0TAS2C1600A | MOD INV_ 2015 | Estructura de Acero | 34 | 220 kV | 40 - 50 | Moquegua | Mariscal Nieto | Moquegua | 1 | Línea de Transmisión Moquegua - Tacna
264 | AZTECA | T | LT-220SIR0TAS2C1600A | MOD INV_ 2015 | Estructura de Acero | 35 | 220 kV | 40 - 50 | Moquegua | Mariscal Nieto | Moquegua | 1 | Línea de Transmisión Moquegua - Tacna
265 | AZTECA | T | LT-220SIR0TAS2C1600A | MOD INV_ 2015 | Estructura de Acero | 36 | 220 kV | 40 - 50 | Moquegua | Mariscal Nieto | Moquegua | 1 | Línea de Transmisión Moquegua - Tacna
266 | AZTECA | T | LT-220SIR0TAS2C1600A | MOD INV_ 2015 | Estructura de Acero | 37 | 220 kV | 40 - 50 | Moquegua | Mariscal Nieto | Moquegua | 1 | Línea de Transmisión Moquegua - Tacna
267 | AZTECA | T | LT-220SIR0TAS2C1600A | MOD INV_ 2015 | Estructura de Acero | 38 | 220 kV | 40 - 50 | Moquegua | Mariscal Nieto | Moquegua | 1 | Línea de Transmisión Moquegua - Tacna
268 | AZTECA | T | LT-220SIR0TAS2C1600A | MOD INV_ 2015 | Estructura de Acero | 39 | 220 kV | 40 - 50 | Moquegua | Mariscal Nieto | Moquegua | 1 | Línea de Transmisión Moquegua - Tacna
269 | AZTECA | T | LT-220SIR0TAS2C1600A | MOD INV_ 2015 | Estructura de Acero | 40 | 220 kV | 40 - 50 | Moquegua | Mariscal Nieto | Moquegua | 1 | Línea de Transmisión Moquegua - Tacna
270 | AZTECA | T | LT-220SIR0TAS2C1600A | MOD INV_ 2015 | Estructura de Acero | 41 | 220 kV | 40 - 50 | Moquegua | Mariscal Nieto | Moquegua | 1 | Línea de Transmisión Moquegua - Tacna
271 | AZTECA | T | LT-220SIR0TAS2C1600A | MOD INV_ 2015 | Estructura de Acero | 42 | 220 kV | 40 - 50 | Moquegua | Mariscal Nieto | Moquegua | 1 | Línea de Transmisión Moquegua - Tacna
272 | AZTECA | T | LT-220SIR0TAS2C1600A | MOD INV_ 2015 | Estructura de Acero | 43 | 220 kV | 40 - 50 | Moquegua | Mariscal Nieto | Moquegua | 1 | Línea de Transmisión Moquegua - Tacna
273 | AZTECA | T | LT-220SIR0TAS2C1600A | MOD INV_ 2015 | Estructura de Acero | 44 | 220 kV | 40 - 50 | Moquegua | Mariscal Nieto | Moquegua | 1 | Línea de Transmisión Moquegua - Tacna
274 | AZTECA | T | LT-220SIR0TAS2C1600A | MOD INV_ 2015 | Estructura de Acero | 45 | 220 kV | 40 - 50 | Moquegua | Mariscal Nieto | Moquegua | 1 | Línea de Transmisión Moquegua - Tacna
275 | AZTECA | T | LT-220SIR0TAS2C1600A | MOD INV_ 2015 | Estructura de Acero | 46 | 220 kV | 40 - 50 | Moquegua | Mariscal Nieto | Moquegua | 1 | Línea de Transmisión Moquegua - Tacna
276 | AZTECA | T | LT-220SIR0TAS2C1600A | MOD INV_ 2015 | Estructura de Acero | 47 | 220 kV | 40 - 50 | Moquegua | Mariscal Nieto | Moquegua | 1 | Línea de Transmisión Moquegua - Tacna
277 | AZTECA | T | LT-220SIR0TAS2C1600A | MOD INV_ 2015 | Estructura de Acero | 48 | 220 kV | 40 - 50 | Moquegua | Mariscal Nieto | Moquegua | 1 | Línea de Transmisión Moquegua - Tacna
278 | AZTECA | T | LT-220SIR0TAS2C1600A | MOD INV_ 2015 | Estructura de Acero | 49 | 220 kV | 40 - 50 | Moquegua | Mariscal Nieto | Moquegua | 1 | Línea de Transmisión Moquegua - Tacna
279 | AZTECA | T | LT-220SIR0TAS2C1600A | MOD INV_ 2015 | Estructura de Acero | 50 | 220 kV | 40 - 50 | Moquegua | Mariscal Nieto | Moquegua | 1 | Línea de Transmisión Moquegua - Tacna
280 | AZTECA | T | LT-220SIR0TAS2C1600A | MOD INV_ 2015 | Estructura de Acero | 51 | 220 kV | 40 - 50 | Moquegua | Mariscal Nieto | Moquegua | 1 | Línea de Transmisión Moquegua - Tacna
281 | AZTECA | T | LT-220SIR0TAS2C1600A | MOD INV_ 2015 | Estructura de Acero | 52 | 220 kV | 40 - 50 | Moquegua | Mariscal Nieto | Moquegua | 1 | Línea de Transmisión Moquegua - Tacna
282 | AZTECA | T | LT-220SIR0TAS2C1600A | MOD INV_ 2015 | Estructura de Acero | 53 | 220 kV | 40 - 50 | Moquegua | Mariscal Nieto | Moquegua | 1 | Línea de Transmisión Moquegua - Tacna
283 | AZTECA | T | LT-220SIR0TAS2C1600A | MOD INV_ 2015 | Estructura de Acero | 54 | 220 kV | 40 - 50 | Moquegua | Mariscal Nieto | Moquegua | 1 | Línea de Transmisión Moquegua - Tacna
284 | AZTECA | T | LT-220SIR0TAS2C1600A | MOD INV_ 2015 | Estructura de Acero | 55 | 220 kV | 40 - 50 | Moquegua | Mariscal Nieto | Moquegua | 1 | Línea de Transmisión Moquegua - Tacna
285 | AZTECA | T | LT-220SIR0TAS2C1600A | MOD INV_ 2015 | Estructura de Acero | 56 | 220 kV | 40 - 50 | Moquegua | Mariscal Nieto | Moquegua | 1 | Línea de Transmisión Moquegua - Tacna
286 | AZTECA | T | LT-220SIR0TAS2C1600A | MOD INV_ 2015 | Estructura de Acero | 57 | 220 kV | 40 - 50 | Moquegua | Mariscal Nieto | Moquegua | 1 | Línea de Transmisión Moquegua - Tacna
287 | AZTECA | T | LT-220SIR0TAS2C1600A | MOD INV_ 2015 | Estructura de Acero | 58 | 220 kV | 40 - 50 | Moquegua | Mariscal Nieto | Moquegua | 1 | Línea de Transmisión Moquegua - Tacna
288 | AZTECA | T | LT-220SIR0TAS2C1600A | MOD INV_ 2015 | Estructura de Acero | 59 | 220 kV | 40 - 50 | Moquegua | Mariscal Nieto | Moquegua | 1 | Línea de Transmisión Moquegua - Tacna
289 | AZTECA | T | LT-220SIR0TAS2C1600A | MOD INV_ 2015 | Estructura de Acero | 60 | 220 kV | 40 - 50 | Moquegua | Mariscal Nieto | Moquegua | 1 | Línea de Transmisión Moquegua - Tacna
290 | AZTECA | T | LT-220SIR0TAS2C1600A | MOD INV_ 2015 | Estructura de Acero | 61 | 220 kV | 40 - 50 | Moquegua | Mariscal Nieto | Moquegua | 1 | Línea de Transmisión Moquegua - Tacna
291 | AZTECA | T | LT-220SIR0TAS2C1600A | MOD INV_ 2015 | Estructura de Acero | 62 | 220 kV | 40 - 50 | Moquegua | Mariscal Nieto | Moquegua | 1 | Línea de Transmisión Moquegua - Tacna
292 | AZTECA | T | LT-220SIR0TAS2C1600A | MOD INV_ 2015 | Estructura de Acero | 63 | 220 kV | 40 - 50 | Moquegua | Mariscal Nieto | Moquegua | 1 | Línea de Transmisión Moquegua - Tacna
293 | AZTECA | T | LT-220SIR0TAS2C1600A | MOD INV_ 2015 | Estructura de Acero | 64 | 220 kV | 40 - 50 | Moquegua | Mariscal Nieto | Moquegua | 1 | Línea de Transmisión Moquegua - Tacna
294 | AZTECA | T | LT-220SIR0TAS2C1600A | MOD INV_ 2015 | Estructura de Acero | 65 | 220 kV | 40 - 50 | Moquegua | Mariscal Nieto | Moquegua | 1 | Línea de Transmisión Moquegua - Tacna
295 | AZTECA | T | LT-220SIR0TAS2C1600A | MOD INV_ 2015 | Estructura de Acero | 66 | 220 kV | 40 - 50 | Moquegua | Mariscal Nieto | Moquegua | 1 | Línea de Transmisión Moquegua - Tacna
296 | AZTECA | T | LT-220SIR0TAS2C1600A | MOD INV_ 2015 | Estructura de Acero | 67 | 220 kV | 40 - 50 | Moquegua | Mariscal Nieto | Moquegua | 1 | Línea de Transmisión Moquegua - Tacna
297 | AZTECA | T | LT-220SIR0TAS2C1600A | MOD INV_ 2015 | Estructura de Acero | 68 | 220 kV | 40 - 50 | Moquegua | Mariscal Nieto | Moquegua | 1 | Línea de Transmisión Moquegua - Tacna
298 | AZTECA | T | LT-220SIR0TAS2C1600A | MOD INV_ 2015 | Estructura de Acero | 69 | 220 kV | 40 - 50 | Moquegua | Mariscal Nieto | Moquegua | 1 | Línea de Transmisión Moquegua - Tacna
299 | AZTECA | T | LT-220SIR0TAS2C1600A | MOD INV_ 2015 | Estructura de Acero | 70 | 220 kV | 40 - 50 | Moquegua | Mariscal Nieto | Moquegua | 1 | Línea de Transmisión Moquegua - Tacna
300 | AZTECA | T | LT-220SIR0TAS2C1600A | MOD INV_ 2015 | Estructura de Acero | 71 | 220 kV | 40 - 50 | Moquegua | Mariscal Nieto | Moquegua | 1 | Línea de Transmisión Moquegua - Tacna
301 | AZTECA | T | LT-220SIR0TAS2C1600A | MOD INV_ 2015 | Estructura de Acero | 72 | 220 kV | 40 - 50 | Moquegua | Mariscal Nieto | Moquegua | 1 | Línea de Transmisión Moquegua - Tacna
302 | AZTECA | T | LT-220SIR0TAS2C1600A | MOD INV_ 2015 | Estructura de Acero | 73 | 220 kV | 40 - 50 | Moquegua | Mariscal Nieto | Moquegua | 1 | Línea de Transmisión Moquegua - Tacna
303 | AZTECA | T | LT-220SIR0TAS2C1600A | MOD INV_ 2015 | Estructura de Acero | 74 | 220 kV | 40 - 50 | Moquegua | Mariscal Nieto | Moquegua | 1 | Línea de Transmisión Moquegua - Tacna
304 | AZTECA | T | LT-220SIR0TAS2C1600A | MOD INV_ 2015 | Estructura de Acero | 75 | 220 kV | 40 - 50 | Moquegua | Mariscal Nieto | Moquegua | 1 | Línea de Transmisión Moquegua - Tacna
305 | AZTECA | T | LT-220SIR0TAS2C1600A | MOD INV_ 2015 | Estructura de Acero | 76 | 220 kV | 40 - 50 | Moquegua | Mariscal Nieto | Moquegua | 1 | Línea de Transmisión Moquegua - Tacna
306 | AZTECA | T | LT-220SIR0TAS2C1600A | MOD INV_ 2015 | Estructura de Acero | 77 | 220 kV | 40 - 50 | Moquegua | Mariscal Nieto | Moquegua | 1 | Línea de Transmisión Moquegua - Tacna
307 | AZTECA | T | LT-220SIR0TAS2C1600A | MOD INV_ 2015 | Estructura de Acero | 78 | 220 kV | 40 - 50 | Moquegua | Mariscal Nieto | Moquegua | 1 | Línea de Transmisión Moquegua - Tacna
308 | AZTECA | T | LT-220SIR0TAS2C1600A | MOD INV_ 2015 | Estructura de Acero | 79 | 220 kV | 40 - 50 | Moquegua | Mariscal Nieto | Moquegua | 1 | Línea de Transmisión Moquegua - Tacna
309 | AZTECA | T | LT-220SIR0TAS2C1600A | MOD INV_ 2015 | Estructura de Acero | 80 | 220 kV | 40 - 50 | Moquegua | Mariscal Nieto | Moquegua | 1 | Línea de Transmisión Moquegua - Tacna
310 | AZTECA | T | LT-220SIR0TAS2C1600A | MOD INV_ 2015 | Estructura de Acero | 81 | 220 kV | 40 - 50 | Moquegua | Mariscal Nieto | Moquegua | 1 | Línea de Transmisión Moquegua - Tacna
311 | AZTECA | T | LT-220SIR0TAS2C1600A | MOD INV_ 2015 | Estructura de Acero | 82 | 220 kV | 40 - 50 | Moquegua | Mariscal Nieto | Moquegua | 1 | Línea de Transmisión Moquegua - Tacna
312 | AZTECA | T | LT-220SIR0TAS2C1600A | MOD INV_ 2015 | Estructura de Acero | 83 | 220 kV | 40 - 50 | Moquegua | Mariscal Nieto | Moquegua | 1 | Línea de Transmisión Moquegua - Tacna
313 | AZTECA | T | LT-220SIR0TAS2C1600A | MOD INV_ 2015 | Estructura de Acero | 84 | 220 kV | 40 - 50 | Moquegua | Mariscal Nieto | Moquegua | 1 | Línea de Transmisión Moquegua - Tacna
314 | AZTECA | T | LT-220SIR0TAS2C1600A | MOD INV_ 2015 | Estructura de Acero | 85 | 220 kV | 40 - 50 | Moquegua | Mariscal Nieto | Moquegua | 1 | Línea de Transmisión Moquegua - Tacna
315 | AZTECA | T | LT-220SIR0TAS2C1600A | MOD INV_ 2015 | Estructura de Acero | 86 | 220 kV | 40 - 50 | Moquegua | Mariscal Nieto | Moquegua | 1 | Línea de Transmisión Moquegua - Tacna
316 | AZTECA | T | LT-220SIR0TAS2C1600A | MOD INV_ 2015 | Estructura de Acero | 87 | 220 kV | 40 - 50 | Moquegua | Mariscal Nieto | Moquegua | 1 | Línea de Transmisión Moquegua - Tacna
317 | AZTECA | T | LT-220SIR0TAS2C1600A | MOD INV_ 2015 | Estructura de Acero | 88 | 220 kV | 40 - 50 | Moquegua | Mariscal Nieto | Moquegua | 1 | Línea de Transmisión Moquegua - Tacna
318 | AZTECA | T | LT-220SIR0TAS2C1600A | MOD INV_ 2015 | Estructura de Acero | 89 | 220 kV | 40 - 50 | Moquegua | Mariscal Nieto | Moquegua | 1 | Línea de Transmisión Moquegua - Tacna
319 | AZTECA | T | LT-220SIR0TAS2C1600A | MOD INV_ 2015 | Estructura de Acero | 90 | 220 kV | 40 - 50 | Moquegua | Mariscal Nieto | Moquegua | 1 | Línea de Transmisión Moquegua - Tacna
320 | AZTECA | T | LT-220SIR0TAS2C1600A | MOD INV_ 2015 | Estructura de Acero | 91 | 220 kV | 40 - 50 | Moquegua | Mariscal Nieto | Moquegua | 1 | Línea de Transmisión Moquegua - Tacna
321 | AZTECA | T | LT-220SIR0TAS2C1600A | MOD INV_ 2015 | Estructura de Acero | 92 | 220 kV | 40 - 50 | Moquegua | Mariscal Nieto | Moquegua | 1 | Línea de Transmisión Moquegua - Tacna
322 | AZTECA | T | LT-220SIR0TAS2C1600A | MOD INV_ 2015 | Estructura de Acero | 93 | 220 kV | 40 - 50 | Moquegua | Mariscal Nieto | Moquegua | 1 | Línea de Transmisión Moquegua - Tacna
323 | AZTECA | T | LT-220SIR0TAS2C1600A | MOD INV_ 2015 | Estructura de Acero | 94 | 220 kV | 40 - 50 | Moquegua | Mariscal Nieto | Moquegua | 1 | Línea de Transmisión Moquegua - Tacna
324 | AZTECA | T | LT-220SIR0TAS2C1600A | MOD INV_ 2015 | Estructura de Acero | 95 | 220 kV | 40 - 50 | Moquegua | Mariscal Nieto | Moquegua | 1 | Línea de Transmisión Moquegua - Tacna
325 | AZTECA | T | LT-220SIR0TAS2C1600A | MOD INV_ 2015 | Estructura de Acero | 96 | 220 kV | 40 - 50 | Moquegua | Mariscal Nieto | Moquegua | 1 | Línea de Transmisión Moquegua - Tacna
326 | AZTECA | T | LT-220SIR0TAS2C1600A | MOD INV_ 2015 | Estructura de Acero | 97 | 220 kV | 40 - 50 | Moquegua | Mariscal Nieto | Moquegua | 1 | Línea de Transmisión Moquegua - Tacna
327 | AZTECA | T | LT-220SIR0TAS2C1600A | MOD INV_ 2015 | Estructura de Acero | 98 | 220 kV | 40 - 50 | Moquegua | Mariscal Nieto | Moquegua | 1 | Línea de Transmisión Moquegua - Tacna
328 | AZTECA | T | LT-220SIR0TAS2C1600A | MOD INV_ 2015 | Estructura de Acero | 99 | 220 kV | 40 - 50 | Moquegua | Mariscal Nieto | Moquegua | 1 | Línea de Transmisión Moquegua - Tacna
329 | AZTECA | T | LT-220SIR0TAS2C1600A | MOD INV_ 2015 | Estructura de Acero | 100 | 220 kV | 40 - 50 | Moquegua | Mariscal Nieto | Moquegua | 1 | Línea de Transmisión Moquegua - Tacna
330 | AZTECA | T | LT-220SIR0TAS2C1600A | MOD INV_ 2015 | Estructura de Acero | 101 | 220 kV | 40 - 50 | Moquegua | Mariscal Nieto | Moquegua | 1 | Línea de Transmisión Moquegua - Tacna
331 | AZTECA | T | LT-220SIR0TAS2C1600A | MOD INV_ 2015 | Estructura de Acero | 102 | 220 kV | 40 - 50 | Moquegua | Mariscal Nieto | Moquegua | 1 | Línea de Transmisión Moquegua - Tacna
332 | AZTECA | T | LT-220SIR0TAS2C1600A | MOD INV_ 2015 | Estructura de Acero | 103 | 220 kV | 40 - 50 | Moquegua | Mariscal Nieto | Moquegua | 1 | Línea de Transmisión Moquegua - Tacna
333 | AZTECA | T | LT-220SIR0TAS2C1600A | MOD INV_ 2015 | Estructura de Acero | 104 | 220 kV | 40 - 50 | Moquegua | Mariscal Nieto | Moquegua | 1 | Línea de Transmisión Moquegua - Tacna
334 | AZTECA | T | LT-220SIR0TAS2C1600A | MOD INV_ 2015 | Estructura de Acero | 105 | 220 kV | 40 - 50 | Moquegua | Mariscal Nieto | Moquegua | 1 | Línea de Transmisión Moquegua - Tacna
335 | AZTECA | T | LT-220SIR0TAS2C1600A | MOD INV_ 2015 | Estructura de Acero | 106 | 220 kV | 40 - 50 | Moquegua | Mariscal Nieto | Moquegua | 1 | Línea de Transmisión Moquegua - Tacna
336 | AZTECA | T | LT-220SIR0TAS2C1600A | MOD INV_ 2015 | Estructura de Acero | 107 | 220 kV | 40 - 50 | Moquegua | Mariscal Nieto | Moquegua | 1 | Línea de Transmisión Moquegua - Tacna
337 | AZTECA | T | LT-220SIR0TAS2C1600A | MOD INV_ 2015 | Estructura de Acero | 108 | 220 kV | 40 - 50 | Moquegua | Mariscal Nieto | Moquegua | 1 | Línea de Transmisión Moquegua - Tacna
338 | AZTECA | T | LT-220SIR0TAS2C1600A | MOD INV_ 2015 | Estructura de Acero | 109 | 220 kV | 40 - 50 | Moquegua | Mariscal Nieto | Moquegua | 1 | Línea de Transmisión Moquegua - Tacna
339 | AZTECA | T | LT-220SIR0TAS2C1600A | MOD INV_ 2015 | Estructura de Acero | 110 | 220 kV | 40 - 50 | Locumba | Jorge Basadre | Tacna | 1 | Línea de Transmisión Moquegua - Tacna
340 | AZTECA | T | LT-220SIR0TAS2C1600A | MOD INV_ 2015 | Estructura de Acero | 111 | 220 kV | 40 - 50 | Locumba | Jorge Basadre | Tacna | 1 | Línea de Transmisión Moquegua - Tacna
341 | AZTECA | T | LT-220SIR0TAS2C1600A | MOD INV_ 2015 | Estructura de Acero | 112 | 220 kV | 40 - 50 | Locumba | Jorge Basadre | Tacna | 1 | Línea de Transmisión Moquegua - Tacna
342 | AZTECA | T | LT-220SIR0TAS2C1600A | MOD INV_ 2015 | Estructura de Acero | 113 | 220 kV | 40 - 50 | Locumba | Jorge Basadre | Tacna | 1 | Línea de Transmisión Moquegua - Tacna
343 | AZTECA | T | LT-220SIR0TAS2C1600A | MOD INV_ 2015 | Estructura de Acero | 114 | 220 kV | 40 - 50 | Locumba | Jorge Basadre | Tacna | 1 | Línea de Transmisión Moquegua - Tacna
344 | AZTECA | T | LT-220SIR0TAS2C1600A | MOD INV_ 2015 | Estructura de Acero | 115 | 220 kV | 40 - 50 | Locumba | Jorge Basadre | Tacna | 1 | Línea de Transmisión Moquegua - Tacna
345 | AZTECA | T | LT-220SIR0TAS2C1600A | MOD INV_ 2015 | Estructura de Acero | 116 | 220 kV | 40 - 50 | Locumba | Jorge Basadre | Tacna | 1 | Línea de Transmisión Moquegua - Tacna
346 | AZTECA | T | LT-220SIR0TAS2C1600A | MOD INV_ 2015 | Estructura de Acero | 117 | 220 kV | 40 - 50 | Locumba | Jorge Basadre | Tacna | 1 | Línea de Transmisión Moquegua - Tacna
347 | AZTECA | T | LT-220SIR0TAS2C1600A | MOD INV_ 2015 | Estructura de Acero | 118 | 220 kV | 40 - 50 | Locumba | Jorge Basadre | Tacna | 1 | Línea de Transmisión Moquegua - Tacna
348 | AZTECA | T | LT-220SIR0TAS2C1600A | MOD INV_ 2015 | Estructura de Acero | 119 | 220 kV | 40 - 50 | Locumba | Jorge Basadre | Tacna | 1 | Línea de Transmisión Moquegua - Tacna
349 | AZTECA | T | LT-220SIR0TAS2C1600A | MOD INV_ 2015 | Estructura de Acero | 120 | 220 kV | 40 - 50 | Locumba | Jorge Basadre | Tacna | 1 | Línea de Transmisión Moquegua - Tacna
350 | AZTECA | T | LT-220SIR0TAS2C1600A | MOD INV_ 2015 | Estructura de Acero | 121 | 220 kV | 40 - 50 | Locumba | Jorge Basadre | Tacna | 1 | Línea de Transmisión Moquegua - Tacna
351 | AZTECA | T | LT-220SIR0TAS2C1600A | MOD INV_ 2015 | Estructura de Acero | 122 | 220 kV | 40 - 50 | Locumba | Jorge Basadre | Tacna | 1 | Línea de Transmisión Moquegua - Tacna
352 | AZTECA | T | LT-220SIR0TAS2C1600A | MOD INV_ 2015 | Estructura de Acero | 123 | 220 kV | 40 - 50 | Locumba | Jorge Basadre | Tacna | 1 | Línea de Transmisión Moquegua - Tacna
353 | AZTECA | T | LT-220SIR0TAS2C1600A | MOD INV_ 2015 | Estructura de Acero | 124 | 220 kV | 40 - 50 | Locumba | Jorge Basadre | Tacna | 1 | Línea de Transmisión Moquegua - Tacna
354 | AZTECA | T | LT-220SIR0TAS2C1600A | MOD INV_ 2015 | Estructura de Acero | 125 | 220 kV | 40 - 50 | Locumba | Jorge Basadre | Tacna | 1 | Línea de Transmisión Moquegua - Tacna
355 | AZTECA | T | LT-220SIR0TAS2C1600A | MOD INV_ 2015 | Estructura de Acero | 126 | 220 kV | 40 - 50 | Locumba | Jorge Basadre | Tacna | 1 | Línea de Transmisión Moquegua - Tacna
356 | AZTECA | T | LT-220SIR0TAS2C1600A | MOD INV_ 2015 | Estructura de Acero | 127 | 220 kV | 40 - 50 | Locumba | Jorge Basadre | Tacna | 1 | Línea de Transmisión Moquegua - Tacna
357 | AZTECA | T | LT-220SIR0TAS2C1600A | MOD INV_ 2015 | Estructura de Acero | 128 | 220 kV | 40 - 50 | Locumba | Jorge Basadre | Tacna | 1 | Línea de Transmisión Moquegua - Tacna
358 | AZTECA | T | LT-220SIR0TAS2C1600A | MOD INV_ 2015 | Estructura de Acero | 129 | 220 kV | 40 - 50 | Locumba | Jorge Basadre | Tacna | 1 | Línea de Transmisión Moquegua - Tacna
359 | AZTECA | T | LT-220SIR0TAS2C1600A | MOD INV_ 2015 | Estructura de Acero | 130 | 220 kV | 40 - 50 | Locumba | Jorge Basadre | Tacna | 1 | Línea de Transmisión Moquegua - Tacna
360 | AZTECA | T | LT-220SIR0TAS2C1600A | MOD INV_ 2015 | Estructura de Acero | 131 | 220 kV | 40 - 50 | Locumba | Jorge Basadre | Tacna | 1 | Línea de Transmisión Moquegua - Tacna
361 | AZTECA | T | LT-220SIR0TAS2C1600A | MOD INV_ 2015 | Estructura de Acero | 132 | 220 kV | 40 - 50 | Locumba | Jorge Basadre | Tacna | 1 | Línea de Transmisión Moquegua - Tacna
362 | AZTECA | T | LT-220SIR0TAS2C1600A | MOD INV_ 2015 | Estructura de Acero | 133 | 220 kV | 40 - 50 | Locumba | Jorge Basadre | Tacna | 1 | Línea de Transmisión Moquegua - Tacna
363 | AZTECA | T | LT-220SIR0TAS2C1600A | MOD INV_ 2015 | Estructura de Acero | 134 | 220 kV | 40 - 50 | Locumba | Jorge Basadre | Tacna | 1 | Línea de Transmisión Moquegua - Tacna
364 | AZTECA | T | LT-220SIR0TAS2C1600A | MOD INV_ 2015 | Estructura de Acero | 135 | 220 kV | 40 - 50 | Locumba | Jorge Basadre | Tacna | 1 | Línea de Transmisión Moquegua - Tacna
365 | AZTECA | T | LT-220SIR0TAS2C1600A | MOD INV_ 2015 | Estructura de Acero | 136 | 220 kV | 40 - 50 | Locumba | Jorge Basadre | Tacna | 1 | Línea de Transmisión Moquegua - Tacna
366 | AZTECA | T | LT-220SIR0TAS2C1600A | MOD INV_ 2015 | Estructura de Acero | 137 | 220 kV | 40 - 50 | Locumba | Tacna | Tacna | 1 | Línea de Transmisión Moquegua - Tacna
367 | AZTECA | T | LT-220SIR0TAS2C1600A | MOD INV_ 2015 | Estructura de Acero | 138 | 220 kV | 40 - 50 | Locumba | Tacna | Tacna | 1 | Línea de Transmisión Moquegua - Tacna
368 | AZTECA | T | LT-220SIR0TAS2C1600A | MOD INV_ 2015 | Estructura de Acero | 139 | 220 kV | 40 - 50 | Locumba | Tacna | Tacna | 1 | Línea de Transmisión Moquegua - Tacna
369 | AZTECA | T | LT-220SIR0TAS2C1600A | MOD INV_ 2015 | Estructura de Acero | 140 | 220 kV | 40 - 50 | Locumba | Tacna | Tacna | 1 | Línea de Transmisión Moquegua - Tacna
370 | AZTECA | T | LT-220SIR0TAS2C1600A | MOD INV_ 2015 | Estructura de Acero | 141 | 220 kV | 40 - 50 | Locumba | Tacna | Tacna | 1 | Línea de Transmisión Moquegua - Tacna
371 | AZTECA | T | LT-220SIR0TAS2C1600A | MOD INV_ 2015 | Estructura de Acero | 142 | 220 kV | 40 - 50 | Locumba | Tacna | Tacna | 1 | Línea de Transmisión Moquegua - Tacna
372 | AZTECA | T | LT-220SIR0TAS2C1600A | MOD INV_ 2015 | Estructura de Acero | 143 | 220 kV | 40 - 50 | Locumba | Tacna | Tacna | 1 | Línea de Transmisión Moquegua - Tacna
373 | AZTECA | T | LT-220SIR0TAS2C1600A | MOD INV_ 2015 | Estructura de Acero | 144 | 220 kV | 40 - 50 | Locumba | Tacna | Tacna | 1 | Línea de Transmisión Moquegua - Tacna
374 | AZTECA | T | LT-220SIR0TAS2C1600A | MOD INV_ 2015 | Estructura de Acero | 145 | 220 kV | 40 - 50 | Locumba | Tacna | Tacna | 1 | Línea de Transmisión Moquegua - Tacna
375 | AZTECA | T | LT-220SIR0TAS2C1600A | MOD INV_ 2015 | Estructura de Acero | 146 | 220 kV | 40 - 50 | Locumba | Tacna | Tacna | 1 | Línea de Transmisión Moquegua - Tacna
376 | AZTECA | T | LT-220SIR0TAS2C1600A | MOD INV_ 2015 | Estructura de Acero | 147 | 220 kV | 40 - 50 | Locumba | Tacna | Tacna | 1 | Línea de Transmisión Moquegua - Tacna
377 | AZTECA | T | LT-220SIR0TAS2C1600A | MOD INV_ 2015 | Estructura de Acero | 148 | 220 kV | 40 - 50 | Locumba | Tacna | Tacna | 1 | Línea de Transmisión Moquegua - Tacna
378 | AZTECA | T | LT-220SIR0TAS2C1600A | MOD INV_ 2015 | Estructura de Acero | 149 | 220 kV | 40 - 50 | Locumba | Tacna | Tacna | 1 | Línea de Transmisión Moquegua - Tacna
379 | AZTECA | T | LT-220SIR0TAS2C1600A | MOD INV_ 2015 | Estructura de Acero | 150 | 220 kV | 40 - 50 | Locumba | Tacna | Tacna | 1 | Línea de Transmisión Moquegua - Tacna
380 | AZTECA | T | LT-220SIR0TAS2C1600A | MOD INV_ 2015 | Estructura de Acero | 151 | 220 kV | 40 - 50 | Locumba | Tacna | Tacna | 1 | Línea de Transmisión Moquegua - Tacna
381 | AZTECA | T | LT-220SIR0TAS2C1600A | MOD INV_ 2015 | Estructura de Acero | 152 | 220 kV | 40 - 50 | Locumba | Tacna | Tacna | 1 | Línea de Transmisión Moquegua - Tacna
382 | AZTECA | T | LT-220SIR0TAS2C1600A | MOD INV_ 2015 | Estructura de Acero | 153 | 220 kV | 40 - 50 | Locumba | Tacna | Tacna | 1 | Línea de Transmisión Moquegua - Tacna
383 | AZTECA | T | LT-220SIR0TAS2C1600A | MOD INV_ 2015 | Estructura de Acero | 154 | 220 kV | 40 - 50 | Locumba | Tacna | Tacna | 1 | Línea de Transmisión Moquegua - Tacna
384 | AZTECA | T | LT-220SIR0TAS2C1600A | MOD INV_ 2015 | Estructura de Acero | 155 | 220 kV | 40 - 50 | Locumba | Tacna | Tacna | 1 | Línea de Transmisión Moquegua - Tacna
385 | AZTECA | T | LT-220SIR0TAS2C1600A | MOD INV_ 2015 | Estructura de Acero | 156 | 220 kV | 40 - 50 | Locumba | Tacna | Tacna | 1 | Línea de Transmisión Moquegua - Tacna
386 | AZTECA | T | LT-220SIR0TAS2C1600A | MOD INV_ 2015 | Estructura de Acero | 157 | 220 kV | 40 - 50 | Locumba | Tacna | Tacna | 1 | Línea de Transmisión Moquegua - Tacna
387 | AZTECA | T | LT-220SIR0TAS2C1600A | MOD INV_ 2015 | Estructura de Acero | 158 | 220 kV | 40 - 50 | Locumba | Tacna | Tacna | 1 | Línea de Transmisión Moquegua - Tacna
388 | AZTECA | T | LT-220SIR0TAS2C1600A | MOD INV_ 2015 | Estructura de Acero | 159 | 220 kV | 40 - 50 | Locumba | Tacna | Tacna | 1 | Línea de Transmisión Moquegua - Tacna
389 | AZTECA | T | LT-220SIR0TAS2C1600A | MOD INV_ 2015 | Estructura de Acero | 160 | 220 kV | 40 - 50 | Locumba | Tacna | Tacna | 1 | Línea de Transmisión Moquegua - Tacna
390 | AZTECA | T | LT-220SIR0TAS2C1600A | MOD INV_ 2015 | Estructura de Acero | 161 | 220 kV | 40 - 50 | Locumba | Tacna | Tacna | 1 | Línea de Transmisión Moquegua - Tacna
391 | AZTECA | T | LT-220SIR0TAS2C1600A | MOD INV_ 2015 | Estructura de Acero | 162 | 220 kV | 40 - 50 | Locumba | Tacna | Tacna | 1 | Línea de Transmisión Moquegua - Tacna
392 | AZTECA | T | LT-220SIR0TAS2C1600A | MOD INV_ 2015 | Estructura de Acero | 163 | 220 kV | 40 - 50 | Locumba | Tacna | Tacna | 1 | Línea de Transmisión Moquegua - Tacna
393 | AZTECA | T | LT-220SIR0TAS2C1600A | MOD INV_ 2015 | Estructura de Acero | 164 | 220 kV | 40 - 50 | Locumba | Tacna | Tacna | 1 | Línea de Transmisión Moquegua - Tacna
394 | AZTECA | T | LT-220SIR0TAS2C1600A | MOD INV_ 2015 | Estructura de Acero | 165 | 220 kV | 40 - 50 | Locumba | Tacna | Tacna | 1 | Línea de Transmisión Moquegua - Tacna
395 | AZTECA | T | LT-220SIR0TAS2C1600A | MOD INV_ 2015 | Estructura de Acero | 166 | 220 kV | 40 - 50 | Locumba | Tacna | Tacna | 1 | Línea de Transmisión Moquegua - Tacna
396 | AZTECA | T | LT-220SIR0TAS2C1600A | MOD INV_ 2015 | Estructura de Acero | 167 | 220 kV | 40 - 50 | Locumba | Tacna | Tacna | 1 | Línea de Transmisión Moquegua - Tacna
397 | AZTECA | T | LT-220SIR0TAS2C1600A | MOD INV_ 2015 | Estructura de Acero | 168 | 220 kV | 40 - 50 | Locumba | Tacna | Tacna | 1 | Línea de Transmisión Moquegua - Tacna
398 | AZTECA | T | LT-220SIR0TAS2C1600A | MOD INV_ 2015 | Estructura de Acero | 169 | 220 kV | 40 - 50 | Locumba | Tacna | Tacna | 1 | Línea de Transmisión Moquegua - Tacna
399 | AZTECA | T | LT-220SIR0TAS2C1600A | MOD INV_ 2015 | Estructura de Acero | 170 | 220 kV | 40 - 50 | Locumba | Tacna | Tacna | 1 | Línea de Transmisión Moquegua - Tacna
400 | AZTECA | T | LT-220SIR0TAS2C1600A | MOD INV_ 2015 | Estructura de Acero | 171 | 220 kV | 40 - 50 | Locumba | Tacna | Tacna | 1 | Línea de Transmisión Moquegua - Tacna
401 | AZTECA | T | LT-220SIR0TAS2C1600A | MOD INV_ 2015 | Estructura de Acero | 172 | 220 kV | 40 - 50 | Locumba | Tacna | Tacna | 1 | Línea de Transmisión Moquegua - Tacna
402 | AZTECA | T | LT-220SIR0TAS2C1600A | MOD INV_ 2015 | Estructura de Acero | 173 | 220 kV | 40 - 50 | Locumba | Tacna | Tacna | 1 | Línea de Transmisión Moquegua - Tacna
403 | AZTECA | T | LT-220SIR0TAS2C1600A | MOD INV_ 2015 | Estructura de Acero | 174 | 220 kV | 40 - 50 | Locumba | Tacna | Tacna | 1 | Línea de Transmisión Moquegua - Tacna
404 | AZTECA | T | LT-220SIR0TAS2C1600A | MOD INV_ 2015 | Estructura de Acero | 175 | 220 kV | 40 - 50 | Locumba | Tacna | Tacna | 1 | Línea de Transmisión Moquegua - Tacna
405 | AZTECA | T | LT-220SIR0TAS2C1600A | MOD INV_ 2015 | Estructura de Acero | 176 | 220 kV | 40 - 50 | Locumba | Tacna | Tacna | 1 | Línea de Transmisión Moquegua - Tacna
406 | AZTECA | T | LT-220SIR0TAS2C1600A | MOD INV_ 2015 | Estructura de Acero | 177 | 220 kV | 40 - 50 | Locumba | Tacna | Tacna | 1 | Línea de Transmisión Moquegua - Tacna
407 | AZTECA | T | LT-220SIR0TAS2C1600A | MOD INV_ 2015 | Estructura de Acero | 178 | 220 kV | 40 - 50 | Locumba | Tacna | Tacna | 1 | Línea de Transmisión Moquegua - Tacna
408 | AZTECA | T | LT-220SIR0TAS2C1600A | MOD INV_ 2015 | Estructura de Acero | 179 | 220 kV | 40 - 50 | Locumba | Tacna | Tacna | 1 | Línea de Transmisión Moquegua - Tacna
409 | AZTECA | T | LT-220SIR0TAS2C1600A | MOD INV_ 2015 | Estructura de Acero | 180 | 220 kV | 40 - 50 | Locumba | Tacna | Tacna | 1 | Línea de Transmisión Moquegua - Tacna
410 | AZTECA | T | LT-220SIR0TAS2C1600A | MOD INV_ 2015 | Estructura de Acero | 181 | 220 kV | 40 - 50 | Locumba | Tacna | Tacna | 1 | Línea de Transmisión Moquegua - Tacna
411 | AZTECA | T | LT-220SIR0TAS2C1600A | MOD INV_ 2015 | Estructura de Acero | 182 | 220 kV | 40 - 50 | Locumba | Tacna | Tacna | 1 | Línea de Transmisión Moquegua - Tacna
412 | AZTECA | T | LT-220SIR0TAS2C1600A | MOD INV_ 2015 | Estructura de Acero | 183 | 220 kV | 40 - 50 | Locumba | Tacna | Tacna | 1 | Línea de Transmisión Moquegua - Tacna
413 | AZTECA | T | LT-220SIR0TAS2C1600A | MOD INV_ 2015 | Estructura de Acero | 184 | 220 kV | 40 - 50 | Locumba | Tacna | Tacna | 1 | Línea de Transmisión Moquegua - Tacna
414 | AZTECA | T | LT-220SIR0TAS2C1600A | MOD INV_ 2015 | Estructura de Acero | 185 | 220 kV | 40 - 50 | Locumba | Tacna | Tacna | 1 | Línea de Transmisión Moquegua - Tacna
415 | AZTECA | T | LT-220SIR0TAS2C1600A | MOD INV_ 2015 | Estructura de Acero | 186 | 220 kV | 40 - 50 | Locumba | Tacna | Tacna | 1 | Línea de Transmisión Moquegua - Tacna
416 | AZTECA | T | LT-220SIR0TAS2C1600A | MOD INV_ 2015 | Estructura de Acero | 187 | 220 kV | 40 - 50 | Locumba | Tacna | Tacna | 1 | Línea de Transmisión Moquegua - Tacna
417 | AZTECA | T | LT-220SIR0TAS2C1600A | MOD INV_ 2015 | Estructura de Acero | 188 | 220 kV | 40 - 50 | Locumba | Tacna | Tacna | 1 | Línea de Transmisión Moquegua - Tacna
418 | AZTECA | T | LT-220SIR0TAS2C1600A | MOD INV_ 2015 | Estructura de Acero | 189 | 220 kV | 40 - 50 | Locumba | Tacna | Tacna | 1 | Línea de Transmisión Moquegua - Tacna
419 | AZTECA | T | LT-220SIR0TAS2C1600A | MOD INV_ 2015 | Estructura de Acero | 190 | 220 kV | 40 - 50 | Locumba | Tacna | Tacna | 1 | Línea de Transmisión Moquegua - Tacna
420 | AZTECA | T | LT-220SIR0TAS2C1600A | MOD INV_ 2015 | Estructura de Acero | 191 | 220 kV | 40 - 50 | Locumba | Tacna | Tacna | 1 | Línea de Transmisión Moquegua - Tacna
421 | AZTECA | T | LT-220SIR0TAS2C1600A | MOD INV_ 2015 | Estructura de Acero | 192 | 220 kV | 40 - 50 | Locumba | Tacna | Tacna | 1 | Línea de Transmisión Moquegua - Tacna
422 | AZTECA | T | LT-220SIR0TAS2C1600A | MOD INV_ 2015 | Estructura de Acero | 193 | 220 kV | 40 - 50 | Locumba | Tacna | Tacna | 1 | Línea de Transmisión Moquegua - Tacna
423 | AZTECA | T | LT-220SIR0TAS2C1600A | MOD INV_ 2015 | Estructura de Acero | 194 | 220 kV | 40 - 50 | Locumba | Tacna | Tacna | 1 | Línea de Transmisión Moquegua - Tacna
424 | AZTECA | T | LT-220SIR0TAS2C1600A | MOD INV_ 2015 | Estructura de Acero | 195 | 220 kV | 40 - 50 | Sama | Tacna | Tacna | 1 | Línea de Transmisión Moquegua - Tacna
425 | AZTECA | T | LT-220SIR0TAS2C1600A | MOD INV_ 2015 | Estructura de Acero | 196 | 220 kV | 40 - 50 | Sama | Tacna | Tacna | 1 | Línea de Transmisión Moquegua - Tacna
426 | AZTECA | T | LT-220SIR0TAS2C1600A | MOD INV_ 2015 | Estructura de Acero | 197 | 220 kV | 40 - 50 | Sama | Tacna | Tacna | 1 | Línea de Transmisión Moquegua - Tacna
427 | AZTECA | T | LT-220SIR0TAS2C1600A | MOD INV_ 2015 | Estructura de Acero | 198 | 220 kV | 40 - 50 | Sama | Tacna | Tacna | 1 | Línea de Transmisión Moquegua - Tacna
428 | AZTECA | T | LT-220SIR0TAS2C1600A | MOD INV_ 2015 | Estructura de Acero | 199 | 220 kV | 40 - 50 | Sama | Tacna | Tacna | 1 | Línea de Transmisión Moquegua - Tacna
429 | AZTECA | T | LT-220SIR0TAS2C1600A | MOD INV_ 2015 | Estructura de Acero | 200 | 220 kV | 40 - 50 | Sama | Tacna | Tacna | 1 | Línea de Transmisión Moquegua - Tacna
430 | AZTECA | T | LT-220SIR0TAS2C1600A | MOD INV_ 2015 | Estructura de Acero | 201 | 220 kV | 40 - 50 | Sama | Tacna | Tacna | 1 | Línea de Transmisión Moquegua - Tacna
431 | AZTECA | T | LT-220SIR0TAS2C1600A | MOD INV_ 2015 | Estructura de Acero | 202 | 220 kV | 40 - 50 | Sama | Tacna | Tacna | 1 | Línea de Transmisión Moquegua - Tacna
432 | AZTECA | T | LT-220SIR0TAS2C1600A | MOD INV_ 2015 | Estructura de Acero | 203 | 220 kV | 40 - 50 | Sama | Tacna | Tacna | 1 | Línea de Transmisión Moquegua - Tacna
433 | AZTECA | T | LT-220SIR0TAS2C1600A | MOD INV_ 2015 | Estructura de Acero | 204 | 220 kV | 40 - 50 | Sama | Tacna | Tacna | 1 | Línea de Transmisión Moquegua - Tacna
434 | AZTECA | T | LT-220SIR0TAS2C1600A | MOD INV_ 2015 | Estructura de Acero | 205 | 220 kV | 40 - 50 | Sama | Tacna | Tacna | 1 | Línea de Transmisión Moquegua - Tacna
435 | AZTECA | T | LT-220SIR0TAS2C1600A | MOD INV_ 2015 | Estructura de Acero | 206 | 220 kV | 40 - 50 | Sama | Tacna | Tacna | 1 | Línea de Transmisión Moquegua - Tacna
436 | AZTECA | T | LT-220SIR0TAS2C1600A | MOD INV_ 2015 | Estructura de Acero | 207 | 220 kV | 40 - 50 | Sama | Tacna | Tacna | 1 | Línea de Transmisión Moquegua - Tacna
437 | AZTECA | T | LT-220SIR0TAS2C1600A | MOD INV_ 2015 | Estructura de Acero | 208 | 220 kV | 40 - 50 | Sama | Tacna | Tacna | 1 | Línea de Transmisión Moquegua - Tacna
438 | AZTECA | T | LT-220SIR0TAS2C1600A | MOD INV_ 2015 | Estructura de Acero | 209 | 220 kV | 40 - 50 | Sama | Tacna | Tacna | 1 | Línea de Transmisión Moquegua - Tacna
439 | AZTECA | T | LT-220SIR0TAS2C1600A | MOD INV_ 2015 | Estructura de Acero | 210 | 220 kV | 40 - 50 | Sama | Tacna | Tacna | 1 | Línea de Transmisión Moquegua - Tacna
440 | AZTECA | T | LT-220SIR0TAS2C1600A | MOD INV_ 2015 | Estructura de Acero | 211 | 220 kV | 40 - 50 | Sama | Tacna | Tacna | 1 | Línea de Transmisión Moquegua - Tacna
441 | AZTECA | T | LT-220SIR0TAS2C1600A | MOD INV_ 2015 | Estructura de Acero | 212 | 220 kV | 40 - 50 | Sama | Tacna | Tacna | 1 | Línea de Transmisión Moquegua - Tacna
442 | AZTECA | T | LT-220SIR0TAS2C1600A | MOD INV_ 2015 | Estructura de Acero | 213 | 220 kV | 40 - 50 | Sama | Tacna | Tacna | 1 | Línea de Transmisión Moquegua - Tacna
443 | AZTECA | T | LT-220SIR0TAS2C1600A | MOD INV_ 2015 | Estructura de Acero | 214 | 220 kV | 40 - 50 | Sama | Tacna | Tacna | 1 | Línea de Transmisión Moquegua - Tacna
444 | AZTECA | T | LT-220SIR0TAS2C1600A | MOD INV_ 2015 | Estructura de Acero | 215 | 220 kV | 40 - 50 | Sama | Tacna | Tacna | 1 | Línea de Transmisión Moquegua - Tacna
445 | AZTECA | T | LT-220SIR0TAS2C1600A | MOD INV_ 2015 | Estructura de Acero | 216 | 220 kV | 40 - 50 | Sama | Tacna | Tacna | 1 | Línea de Transmisión Moquegua - Tacna
446 | AZTECA | T | LT-220SIR0TAS2C1600A | MOD INV_ 2015 | Estructura de Acero | 217 | 220 kV | 40 - 50 | Sama | Tacna | Tacna | 1 | Línea de Transmisión Moquegua - Tacna
447 | AZTECA | T | LT-220SIR0TAS2C1600A | MOD INV_ 2015 | Estructura de Acero | 218 | 220 kV | 40 - 50 | Sama | Tacna | Tacna | 1 | Línea de Transmisión Moquegua - Tacna
448 | AZTECA | T | LT-220SIR0TAS2C1600A | MOD INV_ 2015 | Estructura de Acero | 219 | 220 kV | 40 - 50 | Sama | Tacna | Tacna | 1 | Línea de Transmisión Moquegua - Tacna
449 | AZTECA | T | LT-220SIR0TAS2C1600A | MOD INV_ 2015 | Estructura de Acero | 220 | 220 kV | 40 - 50 | Sama | Tacna | Tacna | 1 | Línea de Transmisión Moquegua - Tacna
450 | AZTECA | T | LT-220SIR0TAS2C1600A | MOD INV_ 2015 | Estructura de Acero | 221 | 220 kV | 40 - 50 | Sama | Tacna | Tacna | 1 | Línea de Transmisión Moquegua - Tacna
451 | AZTECA | T | LT-220SIR0TAS2C1600A | MOD INV_ 2015 | Estructura de Acero | 222 | 220 kV | 40 - 50 | Sama | Tacna | Tacna | 1 | Línea de Transmisión Moquegua - Tacna
452 | AZTECA | T | LT-220SIR0TAS2C1600A | MOD INV_ 2015 | Estructura de Acero | 223 | 220 kV | 40 - 50 | Sama | Tacna | Tacna | 1 | Línea de Transmisión Moquegua - Tacna
453 | AZTECA | T | LT-220SIR0TAS2C1600A | MOD INV_ 2015 | Estructura de Acero | 224 | 220 kV | 40 - 50 | Sama | Tacna | Tacna | 1 | Línea de Transmisión Moquegua - Tacna
454 | AZTECA | T | LT-220SIR0TAS2C1600A | MOD INV_ 2015 | Estructura de Acero | 225 | 220 kV | 40 - 50 | Sama | Tacna | Tacna | 1 | Línea de Transmisión Moquegua - Tacna
455 | AZTECA | T | LT-220SIR0TAS2C1600A | MOD INV_ 2015 | Estructura de Acero | 226 | 220 kV | 40 - 50 | Sama | Tacna | Tacna | 1 | Línea de Transmisión Moquegua - Tacna
456 | AZTECA | T | LT-220SIR0TAS2C1600A | MOD INV_ 2015 | Estructura de Acero | 227 | 220 kV | 40 - 50 | Sama | Tacna | Tacna | 1 | Línea de Transmisión Moquegua - Tacna
457 | AZTECA | T | LT-220SIR0TAS2C1600A | MOD INV_ 2015 | Estructura de Acero | 228 | 220 kV | 40 - 50 | Sama | Tacna | Tacna | 1 | Línea de Transmisión Moquegua - Tacna
458 | AZTECA | T | LT-220SIR0TAS2C1600A | MOD INV_ 2015 | Estructura de Acero | 229 | 220 kV | 40 - 50 | Sama | Tacna | Tacna | 1 | Línea de Transmisión Moquegua - Tacna
459 | AZTECA | T | LT-220SIR0TAS2C1600A | MOD INV_ 2015 | Estructura de Acero | 230 | 220 kV | 40 - 50 | Sama | Tacna | Tacna | 1 | Línea de Transmisión Moquegua - Tacna
460 | AZTECA | T | LT-220SIR0TAS2C1600A | MOD INV_ 2015 | Estructura de Acero | 231 | 220 kV | 40 - 50 | Sama | Tacna | Tacna | 1 | Línea de Transmisión Moquegua - Tacna
461 | AZTECA | T | LT-220SIR0TAS2C1600A | MOD INV_ 2015 | Estructura de Acero | 232 | 220 kV | 40 - 50 | Sama | Tacna | Tacna | 1 | Línea de Transmisión Moquegua - Tacna
462 | AZTECA | T | LT-220SIR0TAS2C1600A | MOD INV_ 2015 | Estructura de Acero | 233 | 220 kV | 40 - 50 | Sama | Tacna | Tacna | 1 | Línea de Transmisión Moquegua - Tacna
463 | AZTECA | T | LT-220SIR0TAS2C1600A | MOD INV_ 2015 | Estructura de Acero | 234 | 220 kV | 40 - 50 | Sama | Tacna | Tacna | 1 | Línea de Transmisión Moquegua - Tacna
464 | AZTECA | T | LT-220SIR0TAS2C1600A | MOD INV_ 2015 | Estructura de Acero | 235 | 220 kV | 40 - 50 | Sama | Tacna | Tacna | 1 | Línea de Transmisión Moquegua - Tacna
465 | AZTECA | T | LT-220SIR0TAS2C1600A | MOD INV_ 2015 | Estructura de Acero | 236 | 220 kV | 40 - 50 | Sama | Tacna | Tacna | 1 | Línea de Transmisión Moquegua - Tacna
466 | AZTECA | T | LT-220SIR0TAS2C1600A | MOD INV_ 2015 | Estructura de Acero | 237 | 220 kV | 40 - 50 | Sama | Tacna | Tacna | 1 | Línea de Transmisión Moquegua - Tacna
467 | AZTECA | T | LT-220SIR0TAS2C1600A | MOD INV_ 2015 | Estructura de Acero | 238 | 220 kV | 40 - 50 | Sama | Tacna | Tacna | 1 | Línea de Transmisión Moquegua - Tacna
468 | AZTECA | T | LT-220SIR0TAS2C1600A | MOD INV_ 2015 | Estructura de Acero | 239 | 220 kV | 40 - 50 | Sama | Tacna | Tacna | 1 | Línea de Transmisión Moquegua - Tacna
469 | AZTECA | T | LT-220SIR0TAS2C1600A | MOD INV_ 2015 | Estructura de Acero | 240 | 220 kV | 40 - 50 | Sama | Tacna | Tacna | 1 | Línea de Transmisión Moquegua - Tacna
470 | AZTECA | T | LT-220SIR0TAS2C1600A | MOD INV_ 2015 | Estructura de Acero | 241 | 220 kV | 40 - 50 | Sama | Tacna | Tacna | 1 | Línea de Transmisión Moquegua - Tacna
471 | AZTECA | T | LT-220SIR0TAS2C1600A | MOD INV_ 2015 | Estructura de Acero | 242 | 220 kV | 40 - 50 | Sama | Tacna | Tacna | 1 | Línea de Transmisión Moquegua - Tacna
472 | AZTECA | T | LT-220SIR0TAS2C1600A | MOD INV_ 2015 | Estructura de Acero | 243 | 220 kV | 40 - 50 | Sama | Tacna | Tacna | 1 | Línea de Transmisión Moquegua - Tacna
473 | AZTECA | T | LT-220SIR0TAS2C1600A | MOD INV_ 2015 | Estructura de Acero | 244 | 220 kV | 40 - 50 | Sama | Tacna | Tacna | 1 | Línea de Transmisión Moquegua - Tacna
474 | AZTECA | T | LT-220SIR0TAS2C1600A | MOD INV_ 2015 | Estructura de Acero | 245 | 220 kV | 40 - 50 | Sama | Tacna | Tacna | 1 | Línea de Transmisión Moquegua - Tacna
475 | AZTECA | T | LT-220SIR0TAS2C1600A | MOD INV_ 2015 | Estructura de Acero | 246 | 220 kV | 40 - 50 | Sama | Tacna | Tacna | 1 | Línea de Transmisión Moquegua - Tacna
476 | AZTECA | T | LT-220SIR0TAS2C1600A | MOD INV_ 2015 | Estructura de Acero | 247 | 220 kV | 40 - 50 | Sama | Tacna | Tacna | 1 | Línea de Transmisión Moquegua - Tacna
477 | AZTECA | T | LT-220SIR0TAS2C1600A | MOD INV_ 2015 | Estructura de Acero | 248 | 220 kV | 40 - 50 | Sama | Tacna | Tacna | 1 | Línea de Transmisión Moquegua - Tacna
478 | AZTECA | T | LT-220SIR0TAS2C1600A | MOD INV_ 2015 | Estructura de Acero | 249 | 220 kV | 40 - 50 | Sama | Tacna | Tacna | 1 | Línea de Transmisión Moquegua - Tacna
479 | AZTECA | T | LT-220SIR0TAS2C1600A | MOD INV_ 2015 | Estructura de Acero | 250 | 220 kV | 40 - 50 | Sama | Tacna | Tacna | 1 | Línea de Transmisión Moquegua - Tacna
480 | AZTECA | T | LT-220SIR0TAS2C1600A | MOD INV_ 2015 | Estructura de Acero | 251 | 220 kV | 40 - 50 | Sama | Tacna | Tacna | 1 | Línea de Transmisión Moquegua - Tacna
481 | AZTECA | T | LT-220SIR0TAS2C1600A | MOD INV_ 2015 | Estructura de Acero | 252 | 220 kV | 40 - 50 | Sama | Tacna | Tacna | 1 | Línea de Transmisión Moquegua - Tacna
482 | AZTECA | T | LT-220SIR0TAS2C1600A | MOD INV_ 2015 | Estructura de Acero | 253 | 220 kV | 40 - 50 | Sama | Tacna | Tacna | 1 | Línea de Transmisión Moquegua - Tacna
483 | AZTECA | T | LT-220SIR0TAS2C1600A | MOD INV_ 2015 | Estructura de Acero | 254 | 220 kV | 40 - 50 | Sama | Tacna | Tacna | 1 | Línea de Transmisión Moquegua - Tacna
484 | AZTECA | T | LT-220SIR0TAS2C1600A | MOD INV_ 2015 | Estructura de Acero | 255 | 220 kV | 40 - 50 | Sama | Tacna | Tacna | 1 | Línea de Transmisión Moquegua - Tacna
485 | AZTECA | T | LT-220SIR0TAS2C1600A | MOD INV_ 2015 | Estructura de Acero | 256 | 220 kV | 40 - 50 | Sama | Tacna | Tacna | 1 | Línea de Transmisión Moquegua - Tacna
486 | AZTECA | T | LT-220SIR0TAS2C1600A | MOD INV_ 2015 | Estructura de Acero | 257 | 220 kV | 40 - 50 | Sama | Tacna | Tacna | 1 | Línea de Transmisión Moquegua - Tacna
487 | AZTECA | T | LT-220SIR0TAS2C1600A | MOD INV_ 2015 | Estructura de Acero | 258 | 220 kV | 40 - 50 | Sama | Tacna | Tacna | 1 | Línea de Transmisión Moquegua - Tacna
488 | AZTECA | T | LT-220SIR0TAS2C1600A | MOD INV_ 2015 | Estructura de Acero | 259 | 220 kV | 40 - 50 | Sama | Tacna | Tacna | 1 | Línea de Transmisión Moquegua - Tacna
489 | AZTECA | T | LT-220SIR0TAS2C1600A | MOD INV_ 2015 | Estructura de Acero | 260 | 220 kV | 40 - 50 | Sama | Tacna | Tacna | 1 | Línea de Transmisión Moquegua - Tacna
490 | AZTECA | T | LT-220SIR0TAS2C1600A | MOD INV_ 2015 | Estructura de Acero | 261 | 220 kV | 40 - 50 | Sama | Tacna | Tacna | 1 | Línea de Transmisión Moquegua - Tacna
491 | AZTECA | T | LT-220SIR0TAS2C1600A | MOD INV_ 2015 | Estructura de Acero | 262 | 220 kV | 40 - 50 | Sama | Tacna | Tacna | 1 | Línea de Transmisión Moquegua - Tacna
492 | AZTECA | T | LT-220SIR0TAS2C1600A | MOD INV_ 2015 | Estructura de Acero | 263 | 220 kV | 40 - 50 | Sama | Tacna | Tacna | 1 | Línea de Transmisión Moquegua - Tacna
493 | AZTECA | T | LT-220SIR0TAS2C1600A | MOD INV_ 2015 | Estructura de Acero | 264 | 220 kV | 40 - 50 | Sama | Tacna | Tacna | 1 | Línea de Transmisión Moquegua - Tacna
494 | AZTECA | T | LT-220SIR0TAS2C1600A | MOD INV_ 2015 | Estructura de Acero | 265 | 220 kV | 40 - 50 | Sama | Tacna | Tacna | 1 | Línea de Transmisión Moquegua - Tacna
495 | AZTECA | T | LT-220SIR0TAS2C1600A | MOD INV_ 2015 | Estructura de Acero | 266 | 220 kV | 40 - 50 | Sama | Tacna | Tacna | 1 | Línea de Transmisión Moquegua - Tacna
496 | AZTECA | T | LT-220SIR0TAS2C1600A | MOD INV_ 2015 | Estructura de Acero | 267 | 220 kV | 40 - 50 | Sama | Tacna | Tacna | 1 | Línea de Transmisión Moquegua - Tacna
497 | AZTECA | T | LT-220SIR0TAS2C1600A | MOD INV_ 2015 | Estructura de Acero | 268 | 220 kV | 40 - 50 | Sama | Tacna | Tacna | 1 | Línea de Transmisión Moquegua - Tacna
498 | AZTECA | T | LT-220SIR0TAS2C1600A | MOD INV_ 2015 | Estructura de Acero | 269 | 220 kV | 40 - 50 | Sama | Tacna | Tacna | 1 | Línea de Transmisión Moquegua - Tacna
499 | AZTECA | T | LT-220SIR0TAS2C1600A | MOD INV_ 2015 | Estructura de Acero | 270 | 220 kV | 40 - 50 | Sama | Tacna | Tacna | 1 | Línea de Transmisión Moquegua - Tacna
500 | AZTECA | T | LT-220SIR0TAS2C1600A | MOD INV_ 2015 | Estructura de Acero | 271 | 220 kV | 40 - 50 | Sama | Tacna | Tacna | 1 | Línea de Transmisión Moquegua - Tacna
501 | AZTECA | T | LT-220SIR0TAS2C1600A | MOD INV_ 2015 | Estructura de Acero | 272 | 220 kV | 40 - 50 | Sama | Tacna | Tacna | 1 | Línea de Transmisión Moquegua - Tacna
502 | AZTECA | T | LT-220SIR0TAS2C1600A | MOD INV_ 2015 | Estructura de Acero | 273 | 220 kV | 40 - 50 | Sama | Tacna | Tacna | 1 | Línea de Transmisión Moquegua - Tacna
503 | AZTECA | T | LT-220SIR0TAS2C1600A | MOD INV_ 2015 | Estructura de Acero | 274 | 220 kV | 40 - 50 | Sama | Tacna | Tacna | 1 | Línea de Transmisión Moquegua - Tacna
504 | AZTECA | T | LT-220SIR0TAS2C1600A | MOD INV_ 2015 | Estructura de Acero | 275 | 220 kV | 40 - 50 | Sama | Tacna | Tacna | 1 | Línea de Transmisión Moquegua - Tacna
505 | AZTECA | T | LT-220SIR0TAS2C1600A | MOD INV_ 2015 | Estructura de Acero | 276 | 220 kV | 40 - 50 | Sama | Tacna | Tacna | 1 | Línea de Transmisión Moquegua - Tacna
506 | AZTECA | T | LT-220SIR0TAS2C1600A | MOD INV_ 2015 | Estructura de Acero | 277 | 220 kV | 40 - 50 | Sama | Tacna | Tacna | 1 | Línea de Transmisión Moquegua - Tacna
507 | AZTECA | T | LT-220SIR0TAS2C1600A | MOD INV_ 2015 | Estructura de Acero | 278 | 220 kV | 40 - 50 | Sama | Tacna | Tacna | 1 | Línea de Transmisión Moquegua - Tacna
508 | AZTECA | T | LT-220SIR0TAS2C1600A | MOD INV_ 2015 | Estructura de Acero | 279 | 220 kV | 40 - 50 | Sama | Tacna | Tacna | 1 | Línea de Transmisión Moquegua - Tacna
509 | AZTECA | T | LT-220SIR0TAS2C1600A | MOD INV_ 2015 | Estructura de Acero | 280 | 220 kV | 40 - 50 | Sama | Tacna | Tacna | 1 | Línea de Transmisión Moquegua - Tacna
510 | AZTECA | T | LT-220SIR0TAS2C1600A | MOD INV_ 2015 | Estructura de Acero | 281 | 220 kV | 40 - 50 | Sama | Tacna | Tacna | 1 | Línea de Transmisión Moquegua - Tacna
511 | AZTECA | T | LT-220SIR0TAS2C1600A | MOD INV_ 2015 | Estructura de Acero | 282 | 220 kV | 40 - 50 | Sama | Tacna | Tacna | 1 | Línea de Transmisión Moquegua - Tacna
512 | AZTECA | T | LT-220SIR0TAS2C1600A | MOD INV_ 2015 | Estructura de Acero | 283 | 220 kV | 40 - 50 | Sama | Tacna | Tacna | 1 | Línea de Transmisión Moquegua - Tacna
513 | AZTECA | T | LT-220SIR0TAS2C1600A | MOD INV_ 2015 | Estructura de Acero | 284 | 220 kV | 40 - 50 | Sama | Tacna | Tacna | 1 | Línea de Transmisión Moquegua - Tacna
514 | AZTECA | T | LT-220SIR0TAS2C1600A | MOD INV_ 2015 | Estructura de Acero | 285 | 220 kV | 40 - 50 | Sama | Tacna | Tacna | 1 | Línea de Transmisión Moquegua - Tacna
515 | AZTECA | T | LT-220SIR0TAS2C1600A | MOD INV_ 2015 | Estructura de Acero | 286 | 220 kV | 40 - 50 | Sama | Tacna | Tacna | 1 | Línea de Transmisión Moquegua - Tacna
516 | AZTECA | T | LT-220SIR0TAS2C1600A | MOD INV_ 2015 | Estructura de Acero | 287 | 220 kV | 40 - 50 | Sama | Tacna | Tacna | 1 | Línea de Transmisión Moquegua - Tacna
517 | AZTECA | T | LT-220SIR0TAS2C1600A | MOD INV_ 2015 | Estructura de Acero | 288 | 220 kV | 40 - 50 | Sama | Tacna | Tacna | 1 | Línea de Transmisión Moquegua - Tacna
518 | AZTECA | T | LT-220SIR0TAS2C1600A | MOD INV_ 2015 | Estructura de Acero | 289 | 220 kV | 40 - 50 | Sama | Tacna | Tacna | 1 | Línea de Transmisión Moquegua - Tacna
519 | AZTECA | T | LT-220SIR0TAS2C1600A | MOD INV_ 2015 | Estructura de Acero | 290 | 220 kV | 40 - 50 | Sama | Tacna | Tacna | 1 | Línea de Transmisión Moquegua - Tacna
520 | AZTECA | T | LT-220SIR0TAS2C1600A | MOD INV_ 2015 | Estructura de Acero | 291 | 220 kV | 40 - 50 | Sama | Tacna | Tacna | 1 | Línea de Transmisión Moquegua - Tacna
521 | AZTECA | T | LT-220SIR0TAS2C1600A | MOD INV_ 2015 | Estructura de Acero | 292 | 220 kV | 40 - 50 | Sama | Tacna | Tacna | 1 | Línea de Transmisión Moquegua - Tacna
522 | AZTECA | T | LT-220SIR0TAS2C1600A | MOD INV_ 2015 | Estructura de Acero | 293 | 220 kV | 40 - 50 | Sama | Tacna | Tacna | 1 | Línea de Transmisión Moquegua - Tacna
Notas:
1/ Cada línea del cuadro deberá corresponder a un código de suministro de poste o torre, por cada concesionario de servicios públicos de telecomunicaciones al que se le brinda acceso. Los referidos códigos deberán ser consistentes con la nomenclatura utilizada en las bases de datos actualizadas del Sistema de Información de Costos Estándar de Inversión de Instalaciones de Distribución Eléctrica (SICODI - 2013) y de los Módulos Estándares de Inversión para Sistemas de Transmisión del Sector Eléctrico (carpeta MOD INV_ 2016), según lo normado por OSINERGMIN. Para tal efecto, en el archivo contenido en el CD adjunto al presente Anexo se incluye información extraída de dichas bases de datos, en las que se consignan los referidos códigos de suministro de cada tipo de poste o torre.
2/ Número máximo de arrendatarios (concesionarios de servicios públicos de telecomunicaciones) a los que sea factible dar acceso por cada uno de los códigos de suministro de la infraestructura de soporte eléctrico (postes y/o torres) consignados por su representada en el presente cuadro, sustentado estrictamente en las características técnicas de cada tipo de poste, para efectos de cumplir con las distancias mínimas de seguridad establecidas en el Código Nacional de Electricidad y demás normas técnicas que resultarán aplicables.

## Resumen
RESUMEN DE PRECIOS DE LOS SUMINISTROS DE LINEAS DE TRANSMISIÓN
Indice de Suministros
Torres de Acero |  | Cadena de Aisladores | Accesorios del Cable de Guarda
Armado de Estructuras de Acero y Concreto |  | Conductor Activo | Puesta a Tierra
Armado de Estructuras de Madera |  | Accesorio Cable Subterráneo
Parrillas y Stubs |  | Accesorios del Coductor Activo
Retenidas |  | Cable de Guarda
TORRES DE ACERO
| Precio Acero Torres US$/Kg |  | TIPO: | Nacional | 1
ACEROTORRE | 1.1986 |  |  | Importado | 0
TA220SIR2D2C2726
ITEM | CODIGO | DESCRIPCION | UNIDAD | TIPO DE SUMINISTRO | PRECIO CIF UNITARIO (US$) |  | PESO EN KG
1 | TA220COR0D0C1600S-6 | Torre de suspensión tipo SC2 (5°)Tipo SC2-6 | Und | 0 | 5149.1659 |  | 4296.1618
2 | TA220COR0D0C1600S-3 | Torre de suspensión tipo SC2 (5°)Tipo SC2-3 | Und | 0 | 5891.388 |  | 4915.4284
3 | TA220COR0D0C1600S±0 | Torre de suspensión tipo SC2 (5°)Tipo SC2±0 | Und | 0 | 6626.9831 |  | 5529.1658
4 | TA220COR0D0C1600S+3 | Torre de suspensión tipo SC2 (5°)Tipo SC2+3 | Und | 0 | 7355.9513 |  | 6137.374
5 | TA220COR0D0C1600S+6 | Torre de suspensión tipo SC2 (5°)Tipo SC2+6 | Und | 0 | 8084.9194 |  | 6745.5823
6 | TA220COR0D0C1600A-3 | Torre de ángulo menor tipo AC2 (30°)Tipo AC2-3 | Und | 0 | 9063.8441 |  | 7562.3396
7 | TA220COR0D0C1600A±0 | Torre de ángulo menor tipo AC2 (30°)Tipo AC2±0 | Und | 0 | 10059.7604 |  | 8393.2737
8 | TA220COR0D0C1600A+3 | Torre de ángulo menor tipo AC2 (30°)Tipo AC2+3 | Und | 0 | 11055.6767 |  | 9224.2078
9 | TA220COR0D0C1600B-3 | Torre de ángulo mayor tipo BC2 (65°)Tipo BC2-3 | Und | 0 | 12231.5822 |  | 10205.3143
10 | TA220COR0D0C1600B±0 | Torre de ángulo mayor tipo BC2 (65°)Tipo BC2±0 | Und | 0 | 13620.9156 |  | 11364.4926
11 | TA220COR0D0C1600B+3 | Torre de ángulo mayor tipo BC2 (65°)Tipo BC2+3 | Und | 0 | 15255.4255 |  | 12728.2317
12 | TA220COR0D0C1600R-3 | Torre de anclaje, retención intermedia y terminal (15°) Tipo RC2-3 | Und | 0 | 15748.9521 |  | 13140.0013
13 | TA220COR0D0C1600R±0 | Torre de anclaje, retención intermedia y terminal (15°) Tipo RC2±0 | Und | 0 | 17557.3602 |  | 14648.8309
14 | TA220COR0D0C1600R+3 | Torre de anclaje, retención intermedia y terminal (15°) Tipo RC2+3 | Und | 0 | 19365.7683 |  | 16157.6605
15 | TA220SIR2S2C2726S-6 | Torre de suspensión tipo SC1 (5°)Tipo SC1-6 | Und | 0 | 5798.0133 |  | 4837.522
16 | TA220SIR2S2C2726S-3 | Torre de suspensión tipo SC1 (5°)Tipo SC1-3 | Und | 0 | 6633.763 |  | 5534.8225
17 | TA220SIR2S2C2726S±0 | Torre de suspensión tipo SC1 (5°)Tipo SC1±0 | Und | 0 | 7462.0506 |  | 6225.897
18 | TA220SIR2S2C2726S+3 | Torre de suspensión tipo SC1 (5°)Tipo SC1+3 | Und | 0 | 8282.8761 |  | 6910.7457
19 | TA220SIR2S2C2726S+6 | Torre de suspensión tipo SC1 (5°)Tipo SC1+6 | Und | 0 | 9103.7017 |  | 7595.5944
20 | TA220SIR2S2C2726A-3 | Torre de ángulo menor tipo AC1 (30°)Tipo AC1-3 | Und | 0 | 10205.9809 |  | 8515.2715
21 | TA220SIR2S2C2726A±0 | Torre de ángulo menor tipo AC1 (30°)Tipo AC1±0 | Und | 0 | 11327.3928 |  | 9450.9117
22 | TA220SIR2S2C2726A+3 | Torre de ángulo menor tipo AC1 (30°)Tipo AC1+3 | Und | 0 | 12448.8046 |  | 10386.552
23 | TA220SIR2S2C2726B-3 | Torre de ángulo mayor tipo BC1 (65°)Tipo BC1-3 | Und | 0 | 13772.8862 |  | 11491.288
24 | TA220SIR2S2C2726B±0 | Torre de ángulo mayor tipo BC1 (65°)Tipo BC1±0 | Und | 0 | 15337.2898 |  | 12796.5345
25 | TA220SIR2S2C2726B+3 | Torre de ángulo mayor tipo BC1 (65°)Tipo BC1+3 | Und | 0 | 17177.7646 |  | 14332.1186
26 | TA220SIR2S2C2726R-3 | Torre de anclaje, retención intermedia y terminal (15°) Tipo RC1-3 | Und | 0 | 17733.4806 |  | 14795.7754
27 | TA220SIR2S2C2726R±0 | Torre de anclaje, retención intermedia y terminal (15°) Tipo RC1±0 | Und | 0 | 19769.7666 |  | 16494.7329
28 | TA220SIR2S2C2726R+3 | Torre de anclaje, retención intermedia y terminal (15°) Tipo RC1+3 | Und | 0 | 21806.0525 |  | 18193.6904
29 | TA220SIR2S2C2592S-6 | Torre de suspensión tipo SC1 (5°)Tipo SC1-6 | Und | 0 | 5292.4167 |  | 4415.6819
30 | TA220SIR2S2C2592S-3 | Torre de suspensión tipo SC1 (5°)Tipo SC1-3 | Und | 0 | 6055.2876 |  | 5052.1766
31 | TA220SIR2S2C2592S±0 | Torre de suspensión tipo SC1 (5°)Tipo SC1±0 | Und | 0 | 6811.3472 |  | 5682.9883
32 | TA220SIR2S2C2592S+3 | Torre de suspensión tipo SC1 (5°)Tipo SC1+3 | Und | 0 | 7560.5954 |  | 6308.117
33 | TA220SIR2S2C2592S+6 | Torre de suspensión tipo SC1 (5°)Tipo SC1+6 | Und | 0 | 8309.8435 |  | 6933.2458
34 | TA220SIR2S2C2592A-3 | Torre de ángulo menor tipo AC1 (30°)Tipo AC1-3 | Und | 0 | 9316.0021 |  | 7772.7254
35 | TA220SIR2S2C2592A±0 | Torre de ángulo menor tipo AC1 (30°)Tipo AC1±0 | Und | 0 | 10339.625 |  | 8626.7763
36 | TA220SIR2S2C2592A+3 | Torre de ángulo menor tipo AC1 (30°)Tipo AC1+3 | Und | 0 | 11363.2479 |  | 9480.8271
37 | TA220SIR2S2C2592B-3 | Torre de ángulo mayor tipo BC1 (65°)Tipo BC1-3 | Und | 0 | 12571.8673 |  | 10489.2283
38 | TA220SIR2S2C2592B±0 | Torre de ángulo mayor tipo BC1 (65°)Tipo BC1±0 | Und | 0 | 13999.8522 |  | 11680.6551
39 | TA220SIR2S2C2592B+3 | Torre de ángulo mayor tipo BC1 (65°)Tipo BC1+3 | Und | 0 | 15679.8345 |  | 13082.3337
40 | TA220SIR2S2C2592R-3 | Torre de anclaje, retención intermedia y terminal (15°) Tipo RC1-3 | Und | 0 | 16187.0912 |  | 13505.5589
41 | TA220SIR2S2C2592R±0 | Torre de anclaje, retención intermedia y terminal (15°) Tipo RC1±0 | Und | 0 | 18045.8095 |  | 15056.3644
42 | TA220SIR2S2C2592R+3 | Torre de anclaje, retención intermedia y terminal (15°) Tipo RC1+3 | Und | 0 | 19904.5279 |  | 16607.1699
43 | TA220SIR2D2C2726S-6 | Torre de suspensión tipo SC2 (5°)Tipo SC2-6 | Und | 0 | 7778.4297 |  | 6489.8652
44 | TA220SIR2D2C2726S-3 | Torre de suspensión tipo SC2 (5°)Tipo SC2-3 | Und | 0 | 8899.6447 |  | 7425.3413
45 | TA220SIR2D2C2726S±0 | Torre de suspensión tipo SC2 (5°)Tipo SC2±0 | Und | 0 | 10010.849 |  | 8352.4649
46 | TA220SIR2D2C2726S+3 | Torre de suspensión tipo SC2 (5°)Tipo SC2+3 | Und | 0 | 11112.0424 |  | 9271.236
47 | TA220SIR2D2C2726S+6 | Torre de suspensión tipo SC2 (5°)Tipo SC2+6 | Und | 0 | 12213.2358 |  | 10190.0071
48 | TA220SIR2D2C2726A-3 | Torre de ángulo menor tipo AC2 (30°)Tipo AC2-3 | Und | 0 | 13692.0183 |  | 11423.8165
49 | TA220SIR2D2C2726A±0 | Torre de ángulo menor tipo AC2 (30°)Tipo AC2±0 | Und | 0 | 15196.4687 |  | 12679.0416
50 | TA220SIR2D2C2726A+3 | Torre de ángulo menor tipo AC2 (30°)Tipo AC2+3 | Und | 0 | 16700.9192 |  | 13934.2668
51 | TA220SIR2D2C2726B-3 | Torre de ángulo mayor tipo BC2 (65°)Tipo BC2-3 | Und | 0 | 18477.2648 |  | 15416.3453
52 | TA220SIR2D2C2726B±0 | Torre de ángulo mayor tipo BC2 (65°)Tipo BC2±0 | Und | 0 | 20576.0187 |  | 17167.4224
53 | TA220SIR2D2C2726B+3 | Torre de ángulo mayor tipo BC2 (65°)Tipo BC2+3 | Und | 0 | 23045.1409 |  | 19227.5131
54 | TA220SIR2D2C2726R-3 | Torre de anclaje, retención intermedia y terminal (15°) Tipo RC2-3 | Und | 0 | 23790.6718 |  | 19849.5403
55 | TA220SIR2D2C2726R±0 | Torre de anclaje, retención intermedia y terminal (15°) Tipo RC2±0 | Und | 0 | 26522.4881 |  | 22128.8075
56 | TA220SIR2D2C2726R+3 | Torre de anclaje, retención intermedia y terminal (15°) Tipo RC2+3 | Und | 0 | 29254.3044 |  | 24408.0746
57 | TA220SIR2D2C2592S-6 | Torre de suspensión tipo SC2 (5°)Tipo SC2-6 | Und | 0 | 7101.1066 |  | 5924.7466
58 | TA220SIR2D2C2592S-3 | Torre de suspensión tipo SC2 (5°)Tipo SC2-3 | Und | 0 | 8124.6895 |  | 6778.7641
59 | TA220SIR2D2C2592S±0 | Torre de suspensión tipo SC2 (5°)Tipo SC2±0 | Und | 0 | 9139.1333 |  | 7625.1565
60 | TA220SIR2D2C2592S+3 | Torre de suspensión tipo SC2 (5°)Tipo SC2+3 | Und | 0 | 10144.438 |  | 8463.9237
61 | TA220SIR2D2C2592S+6 | Torre de suspensión tipo SC2 (5°)Tipo SC2+6 | Und | 0 | 11149.7427 |  | 9302.6909
62 | TA220SIR2D2C2592A-3 | Torre de ángulo menor tipo AC2 (30°)Tipo AC2-3 | Und | 0 | 12499.7572 |  | 10429.0638
63 | TA220SIR2D2C2592A±0 | Torre de ángulo menor tipo AC2 (30°)Tipo AC2±0 | Und | 0 | 13873.2044 |  | 11574.9875
64 | TA220SIR2D2C2592A+3 | Torre de ángulo menor tipo AC2 (30°)Tipo AC2+3 | Und | 0 | 15246.6516 |  | 12720.9113
65 | TA220SIR2D2C2592B-3 | Torre de ángulo mayor tipo BC2 (65°)Tipo BC2-3 | Und | 0 | 16868.3182 |  | 14073.9347
66 | TA220SIR2D2C2592B±0 | Torre de ángulo mayor tipo BC2 (65°)Tipo BC2±0 | Und | 0 | 18784.3188 |  | 15672.5331
67 | TA220SIR2D2C2592B+3 | Torre de ángulo mayor tipo BC2 (65°)Tipo BC2+3 | Und | 0 | 21038.437 |  | 17553.2371
68 | TA220SIR2D2C2592R-3 | Torre de anclaje, retención intermedia y terminal (15°) Tipo RC2-3 | Und | 0 | 21719.0492 |  | 18121.1
69 | TA220SIR2D2C2592R±0 | Torre de anclaje, retención intermedia y terminal (15°) Tipo RC2±0 | Und | 0 | 24212.9869 |  | 20201.8952
70 | TA220SIR2D2C2592R+3 | Torre de anclaje, retención intermedia y terminal (15°) Tipo RC2+3 | Und | 0 | 26706.9245 |  | 22282.6904
71 | TA220SIR1S2C2726S-6 | Torre de suspensión tipo SC1 (5°)Tipo SC1-6 | Und | 0 | 5527.8792 |  | 4612.138
72 | TA220SIR1S2C2726S-3 | Torre de suspensión tipo SC1 (5°)Tipo SC1-3 | Und | 0 | 6324.6906 |  | 5276.9506
73 | TA220SIR1S2C2726S±0 | Torre de suspensión tipo SC1 (5°)Tipo SC1±0 | Und | 0 | 7114.3876 |  | 5935.8275
74 | TA220SIR1S2C2726S+3 | Torre de suspensión tipo SC1 (5°)Tipo SC1+3 | Und | 0 | 7896.9703 |  | 6588.7685
75 | TA220SIR1S2C2726S+6 | Torre de suspensión tipo SC1 (5°)Tipo SC1+6 | Und | 0 | 8679.5529 |  | 7241.7095
76 | TA220SIR1S2C2726A-3 | Torre de ángulo menor tipo AC1 (30°)Tipo AC1-3 | Und | 0 | 9730.476 |  | 8118.5381
77 | TA220SIR1S2C2726A±0 | Torre de ángulo menor tipo AC1 (30°)Tipo AC1±0 | Und | 0 | 10799.6404 |  | 9010.5861
78 | TA220SIR1S2C2726A+3 | Torre de ángulo menor tipo AC1 (30°)Tipo AC1+3 | Und | 0 | 11868.8048 |  | 9902.6342
79 | TA220SIR1S2C2726B-3 | Torre de ángulo mayor tipo BC1 (65°)Tipo BC1-3 | Und | 0 | 13131.1964 |  | 10955.8996
80 | TA220SIR1S2C2726B±0 | Torre de ángulo mayor tipo BC1 (65°)Tipo BC1±0 | Und | 0 | 14622.7131 |  | 12200.3336
81 | TA220SIR1S2C2726B+3 | Torre de ángulo mayor tipo BC1 (65°)Tipo BC1+3 | Und | 0 | 16377.4387 |  | 13664.3737
82 | TA220SIR1S2C2726R-3 | Torre de anclaje, retención intermedia y terminal (15°) Tipo RC1-3 | Und | 0 | 16907.2635 |  | 14106.4284
83 | TA220SIR1S2C2726R±0 | Torre de anclaje, retención intermedia y terminal (15°) Tipo RC1±0 | Und | 0 | 18848.6772 |  | 15726.2301
84 | TA220SIR1S2C2726R+3 | Torre de anclaje, retención intermedia y terminal (15°) Tipo RC1+3 | Und | 0 | 20790.091 |  | 17346.0318
85 | TA220SIR1S2C2592S-6 | Torre de suspensión tipo SC1 (5°)Tipo SC1-6 | Und | 0 | 5040.6902 |  | 4205.6561
86 | TA220SIR1S2C2592S-3 | Torre de suspensión tipo SC1 (5°)Tipo SC1-3 | Und | 0 | 5767.2762 |  | 4811.8768
87 | TA220SIR1S2C2592S±0 | Torre de suspensión tipo SC1 (5°)Tipo SC1±0 | Und | 0 | 6487.3748 |  | 5412.6848
88 | TA220SIR1S2C2592S+3 | Torre de suspensión tipo SC1 (5°)Tipo SC1+3 | Und | 0 | 7200.9861 |  | 6008.0801
89 | TA220SIR1S2C2592S+6 | Torre de suspensión tipo SC1 (5°)Tipo SC1+6 | Und | 0 | 7914.5973 |  | 6603.4755
90 | TA220SIR1S2C2592A-3 | Torre de ángulo menor tipo AC1 (30°)Tipo AC1-3 | Und | 0 | 8872.8993 |  | 7403.0264
91 | TA220SIR1S2C2592A±0 | Torre de ángulo menor tipo AC1 (30°)Tipo AC1±0 | Und | 0 | 9847.835 |  | 8216.4555
92 | TA220SIR1S2C2592A+3 | Torre de ángulo menor tipo AC1 (30°)Tipo AC1+3 | Und | 0 | 10822.7706 |  | 9029.8846
93 | TA220SIR1S2C2592B-3 | Torre de ángulo mayor tipo BC1 (65°)Tipo BC1-3 | Und | 0 | 11973.9038 |  | 9990.3226
94 | TA220SIR1S2C2592B±0 | Torre de ángulo mayor tipo BC1 (65°)Tipo BC1±0 | Und | 0 | 13333.9686 |  | 11125.0808
95 | TA220SIR1S2C2592B+3 | Torre de ángulo mayor tipo BC1 (65°)Tipo BC1+3 | Und | 0 | 14934.0448 |  | 12460.0905
96 | TA220SIR1S2C2592R-3 | Torre de anclaje, retención intermedia y terminal (15°) Tipo RC1-3 | Und | 0 | 15417.1745 |  | 12863.1855
97 | TA220SIR1S2C2592R±0 | Torre de anclaje, retención intermedia y terminal (15°) Tipo RC1±0 | Und | 0 | 17187.4855 |  | 14340.2292
98 | TA220SIR1S2C2592R+3 | Torre de anclaje, retención intermedia y terminal (15°) Tipo RC1+3 | Und | 0 | 18957.7965 |  | 15817.2728
99 | TA220SIR1S1C2726S-6 | Torre de suspensión tipo SC1 (5°)Tipo SC1-6 | Und | 0 | 6199.9357 |  | 5172.8625
100 | TA220SIR1S1C2726S-3 | Torre de suspensión tipo SC1 (5°)Tipo SC1-3 | Und | 0 | 7093.6201 |  | 5918.5003
101 | TA220SIR1S1C2726S±0 | Torre de suspensión tipo SC1 (5°)Tipo SC1±0 | Und | 0 | 7979.3252 |  | 6657.4807
102 | TA220SIR1S1C2726S+3 | Torre de suspensión tipo SC1 (5°)Tipo SC1+3 | Und | 0 | 8857.051 |  | 7389.8035
103 | TA220SIR1S1C2726S+6 | Torre de suspensión tipo SC1 (5°)Tipo SC1+6 | Und | 0 | 9734.7768 |  | 8122.1264
104 | TA220SIR1S1C2726A-3 | Torre de ángulo menor tipo AC1 (30°)Tipo AC1-3 | Und | 0 | 10913.4667 |  | 9105.5561
105 | TA220SIR1S1C2726A±0 | Torre de ángulo menor tipo AC1 (30°)Tipo AC1±0 | Und | 0 | 12112.6157 |  | 10106.0557
106 | TA220SIR1S1C2726A+3 | Torre de ángulo menor tipo AC1 (30°)Tipo AC1+3 | Und | 0 | 13311.7647 |  | 11106.5552
107 | TA220SIR1S1C2726B-3 | Torre de ángulo mayor tipo BC1 (65°)Tipo BC1-3 | Und | 0 | 14727.6325 |  | 12287.8722
108 | TA220SIR1S1C2726B±0 | Torre de ángulo mayor tipo BC1 (65°)Tipo BC1±0 | Und | 0 | 16400.4817 |  | 13683.5994
109 | TA220SIR1S1C2726B+3 | Torre de ángulo mayor tipo BC1 (65°)Tipo BC1+3 | Und | 0 | 18368.5395 |  | 15325.6313
110 | TA220SIR1S1C2726R-3 | Torre de anclaje, retención intermedia y terminal (15°) Tipo RC1-3 | Und | 0 | 18962.7781 |  | 15821.4291
111 | TA220SIR1S1C2726R±0 | Torre de anclaje, retención intermedia y terminal (15°) Tipo RC1±0 | Und | 0 | 21140.2209 |  | 17638.1596
112 | TA220SIR1S1C2726R+3 | Torre de anclaje, retención intermedia y terminal (15°) Tipo RC1+3 | Und | 0 | 23317.6636 |  | 19454.89
113 | TA220SIR1S1C2592S-6 | Torre de suspensión tipo SC1 (5°)Tipo SC1-6 | Und | 0 | 5724.6385 |  | 4776.3024
114 | TA220SIR1S1C2592S-3 | Torre de suspensión tipo SC1 (5°)Tipo SC1-3 | Und | 0 | 6549.8116 |  | 5464.7784
115 | TA220SIR1S1C2592S±0 | Torre de suspensión tipo SC1 (5°)Tipo SC1±0 | Und | 0 | 7367.6171 |  | 6147.1073
116 | TA220SIR1S1C2592S+3 | Torre de suspensión tipo SC1 (5°)Tipo SC1+3 | Und | 0 | 8178.055 |  | 6823.2891
117 | TA220SIR1S1C2592S+6 | Torre de suspensión tipo SC1 (5°)Tipo SC1+6 | Und | 0 | 8988.4929 |  | 7499.4709
118 | TA220SIR1S1C2592A-3 | Torre de ángulo menor tipo AC1 (30°)Tipo AC1-3 | Und | 0 | 10076.8225 |  | 8407.5093
119 | TA220SIR1S1C2592A±0 | Torre de ángulo menor tipo AC1 (30°)Tipo AC1±0 | Und | 0 | 11184.0428 |  | 9331.3089
120 | TA220SIR1S1C2592A+3 | Torre de ángulo menor tipo AC1 (30°)Tipo AC1+3 | Und | 0 | 12291.263 |  | 10255.1085
121 | TA220SIR1S1C2592B-3 | Torre de ángulo mayor tipo BC1 (65°)Tipo BC1-3 | Und | 0 | 13598.5881 |  | 11345.8638
122 | TA220SIR1S1C2592B±0 | Torre de ángulo mayor tipo BC1 (65°)Tipo BC1±0 | Und | 0 | 15143.1939 |  | 12634.5922
123 | TA220SIR1S1C2592B+3 | Torre de ángulo mayor tipo BC1 (65°)Tipo BC1+3 | Und | 0 | 16960.3772 |  | 14150.7433
124 | TA220SIR1S1C2592R-3 | Torre de anclaje, retención intermedia y terminal (15°) Tipo RC1-3 | Und | 0 | 17509.0605 |  | 14608.5325
125 | TA220SIR1S1C2592R±0 | Torre de anclaje, retención intermedia y terminal (15°) Tipo RC1±0 | Und | 0 | 19519.5769 |  | 16285.9894
126 | TA220SIR1S1C2592R+3 | Torre de anclaje, retención intermedia y terminal (15°) Tipo RC1+3 | Und | 0 | 21530.0933 |  | 17963.4463
127 | TA220SIR1D2C2726S-6 | Torre de suspensión tipo SC2 (5°)Tipo SC2-6 | Und | 0 | 7432.9441 |  | 6201.6123
128 | TA220SIR1D2C2726S-3 | Torre de suspensión tipo SC2 (5°)Tipo SC2-3 | Und | 0 | 8504.3595 |  | 7095.5384
129 | TA220SIR1D2C2726S±0 | Torre de suspensión tipo SC2 (5°)Tipo SC2±0 | Und | 0 | 9566.2086 |  | 7981.483
130 | TA220SIR1D2C2726S+3 | Torre de suspensión tipo SC2 (5°)Tipo SC2+3 | Und | 0 | 10618.4916 |  | 8859.4462
131 | TA220SIR1D2C2726S+6 | Torre de suspensión tipo SC2 (5°)Tipo SC2+6 | Und | 0 | 11670.7745 |  | 9737.4093
132 | TA220SIR1D2C2726A-3 | Torre de ángulo menor tipo AC2 (30°)Tipo AC2-3 | Und | 0 | 13083.8757 |  | 10916.418
133 | TA220SIR1D2C2726A±0 | Torre de ángulo menor tipo AC2 (30°)Tipo AC2±0 | Und | 0 | 14521.5047 |  | 12115.8912
134 | TA220SIR1D2C2726A+3 | Torre de ángulo menor tipo AC2 (30°)Tipo AC2+3 | Und | 0 | 15959.1336 |  | 13315.3645
135 | TA220SIR1D2C2726B-3 | Torre de ángulo mayor tipo BC2 (65°)Tipo BC2-3 | Und | 0 | 17656.5814 |  | 14731.6152
136 | TA220SIR1D2C2726B±0 | Torre de ángulo mayor tipo BC2 (65°)Tipo BC2±0 | Und | 0 | 19662.1173 |  | 16404.9167
137 | TA220SIR1D2C2726B+3 | Torre de ángulo mayor tipo BC2 (65°)Tipo BC2+3 | Und | 0 | 22021.5714 |  | 18373.5067
138 | TA220SIR1D2C2726R-3 | Torre de anclaje, retención intermedia y terminal (15°) Tipo RC2-3 | Und | 0 | 22733.9889 |  | 18967.9061
139 | TA220SIR1D2C2726R±0 | Torre de anclaje, retención intermedia y terminal (15°) Tipo RC2±0 | Und | 0 | 25344.4692 |  | 21145.9377
140 | TA220SIR1D2C2726R+3 | Torre de anclaje, retención intermedia y terminal (15°) Tipo RC2+3 | Und | 0 | 27954.9496 |  | 23323.9693
141 | TA220SIR1D2C2592S-6 | Torre de suspensión tipo SC2 (5°)Tipo SC2-6 | Und | 0 | 6772.81 |  | 5650.8352
142 | TA220SIR1D2C2592S-3 | Torre de suspensión tipo SC2 (5°)Tipo SC2-3 | Und | 0 | 7749.0709 |  | 6465.37
143 | TA220SIR1D2C2592S±0 | Torre de suspensión tipo SC2 (5°)Tipo SC2±0 | Und | 0 | 8716.6152 |  | 7272.6322
144 | TA220SIR1D2C2592S+3 | Torre de suspensión tipo SC2 (5°)Tipo SC2+3 | Und | 0 | 9675.4429 |  | 8072.6217
145 | TA220SIR1D2C2592S+6 | Torre de suspensión tipo SC2 (5°)Tipo SC2+6 | Und | 0 | 10634.2706 |  | 8872.6112
146 | TA220SIR1D2C2592A-3 | Torre de ángulo menor tipo AC2 (30°)Tipo AC2-3 | Und | 0 | 11921.8715 |  | 9946.9099
147 | TA220SIR1D2C2592A±0 | Torre de ángulo menor tipo AC2 (30°)Tipo AC2±0 | Und | 0 | 13231.8219 |  | 11039.8556
148 | TA220SIR1D2C2592A+3 | Torre de ángulo menor tipo AC2 (30°)Tipo AC2+3 | Und | 0 | 14541.7723 |  | 12132.8013
149 | TA220SIR1D2C2592B-3 | Torre de ángulo mayor tipo BC2 (65°)Tipo BC2-3 | Und | 0 | 16088.4664 |  | 13423.2721
150 | TA220SIR1D2C2592B±0 | Torre de ángulo mayor tipo BC2 (65°)Tipo BC2±0 | Und | 0 | 17915.8868 |  | 14947.9645
151 | TA220SIR1D2C2592B+3 | Torre de ángulo mayor tipo BC2 (65°)Tipo BC2+3 | Und | 0 | 20065.7933 |  | 16741.7202
152 | TA220SIR1D2C2592R-3 | Torre de anclaje, retención intermedia y terminal (15°) Tipo RC2-3 | Und | 0 | 20714.9396 |  | 17283.3298
153 | TA220SIR1D2C2592R±0 | Torre de anclaje, retención intermedia y terminal (15°) Tipo RC2±0 | Und | 0 | 23093.5781 |  | 19267.9262
154 | TA220SIR1D2C2592R+3 | Torre de anclaje, retención intermedia y terminal (15°) Tipo RC2+3 | Und | 0 | 25472.2167 |  | 21252.5226
155 | TA220SIR1D1C2726S-6 | Torre de suspensión tipo SC2 (5°)Tipo SC2-6 | Und | 0 | 8049.0619 |  | 6715.6649
156 | TA220SIR1D1C2726S-3 | Torre de suspensión tipo SC2 (5°)Tipo SC2-3 | Und | 0 | 9209.2871 |  | 7683.6886
157 | TA220SIR1D1C2726S±0 | Torre de suspensión tipo SC2 (5°)Tipo SC2±0 | Und | 0 | 10359.153 |  | 8643.0693
158 | TA220SIR1D1C2726S+3 | Torre de suspensión tipo SC2 (5°)Tipo SC2+3 | Und | 0 | 11498.6599 |  | 9593.807
159 | TA220SIR1D1C2726S+6 | Torre de suspensión tipo SC2 (5°)Tipo SC2+6 | Und | 0 | 12638.1667 |  | 10544.5446
160 | TA220SIR1D1C2726A-3 | Torre de ángulo menor tipo AC2 (30°)Tipo AC2-3 | Und | 0 | 14168.4001 |  | 11821.2815
161 | TA220SIR1D1C2726A±0 | Torre de ángulo menor tipo AC2 (30°)Tipo AC2±0 | Und | 0 | 15725.1943 |  | 13120.1792
162 | TA220SIR1D1C2726A+3 | Torre de ángulo menor tipo AC2 (30°)Tipo AC2+3 | Und | 0 | 17281.9886 |  | 14419.077
163 | TA220SIR1D1C2726B-3 | Torre de ángulo mayor tipo BC2 (65°)Tipo BC2-3 | Und | 0 | 19120.138 |  | 15952.721
164 | TA220SIR1D1C2726B±0 | Torre de ángulo mayor tipo BC2 (65°)Tipo BC2±0 | Und | 0 | 21291.9131 |  | 17764.7227
165 | TA220SIR1D1C2726B+3 | Torre de ángulo mayor tipo BC2 (65°)Tipo BC2+3 | Und | 0 | 23846.9427 |  | 19896.4894
166 | TA220SIR1D1C2726R-3 | Torre de anclaje, retención intermedia y terminal (15°) Tipo RC2-3 | Und | 0 | 24618.4126 |  | 20540.1586
167 | TA220SIR1D1C2726R±0 | Torre de anclaje, retención intermedia y terminal (15°) Tipo RC2±0 | Und | 0 | 27445.276 |  | 22898.7276
168 | TA220SIR1D1C2726R+3 | Torre de anclaje, retención intermedia y terminal (15°) Tipo RC2+3 | Und | 0 | 30272.1394 |  | 25257.2965
169 | TA220SIR1D1C2592S-6 | Torre de suspensión tipo SC2 (5°)Tipo SC2-6 | Und | 0 | 7404.2976 |  | 6177.7114
170 | TA220SIR1D1C2592S-3 | Torre de suspensión tipo SC2 (5°)Tipo SC2-3 | Und | 0 | 8471.5837 |  | 7068.1923
171 | TA220SIR1D1C2592S±0 | Torre de suspensión tipo SC2 (5°)Tipo SC2±0 | Und | 0 | 9529.3405 |  | 7950.7225
172 | TA220SIR1D1C2592S+3 | Torre de suspensión tipo SC2 (5°)Tipo SC2+3 | Und | 0 | 10577.568 |  | 8825.3019
173 | TA220SIR1D1C2592S+6 | Torre de suspensión tipo SC2 (5°)Tipo SC2+6 | Und | 0 | 11625.7955 |  | 9699.8814
174 | TA220SIR1D1C2592A-3 | Torre de ángulo menor tipo AC2 (30°)Tipo AC2-3 | Und | 0 | 13033.4506 |  | 10874.3462
175 | TA220SIR1D1C2592A±0 | Torre de ángulo menor tipo AC2 (30°)Tipo AC2±0 | Und | 0 | 14465.5389 |  | 12069.1967
176 | TA220SIR1D1C2592A+3 | Torre de ángulo menor tipo AC2 (30°)Tipo AC2+3 | Und | 0 | 15897.6273 |  | 13264.0472
177 | TA220SIR1D1C2592B-3 | Torre de ángulo mayor tipo BC2 (65°)Tipo BC2-3 | Und | 0 | 17588.5331 |  | 14674.8397
178 | TA220SIR1D1C2592B±0 | Torre de ángulo mayor tipo BC2 (65°)Tipo BC2±0 | Und | 0 | 19586.3397 |  | 16341.6923
179 | TA220SIR1D1C2592B+3 | Torre de ángulo mayor tipo BC2 (65°)Tipo BC2+3 | Und | 0 | 21936.7005 |  | 18302.6954
180 | TA220SIR1D1C2592R-3 | Torre de anclaje, retención intermedia y terminal (15°) Tipo RC2-3 | Und | 0 | 22646.3723 |  | 18894.804
181 | TA220SIR1D1C2592R±0 | Torre de anclaje, retención intermedia y terminal (15°) Tipo RC2±0 | Und | 0 | 25246.7919 |  | 21064.4414
182 | TA220SIR1D1C2592R+3 | Torre de anclaje, retención intermedia y terminal (15°) Tipo RC2+3 | Und | 0 | 27847.2115 |  | 23234.0789
183 | TA220SIR0S2C1600S-6 | Torre de suspensión tipo SC1 (5°)Tipo SC1-6 | Und | 0 | 4983.9324 |  | 4158.3007
184 | TA220SIR0S2C1600S-3 | Torre de suspensión tipo SC1 (5°)Tipo SC1-3 | Und | 0 | 5702.337 |  | 4757.6954
185 | TA220SIR0S2C1600S±0 | Torre de suspensión tipo SC1 (5°)Tipo SC1±0 | Und | 0 | 6414.3274 |  | 5351.7383
186 | TA220SIR0S2C1600S+3 | Torre de suspensión tipo SC1 (5°)Tipo SC1+3 | Und | 0 | 7119.9034 |  | 5940.4295
187 | TA220SIR0S2C1600S+6 | Torre de suspensión tipo SC1 (5°)Tipo SC1+6 | Und | 0 | 7825.4794 |  | 6529.1207
188 | TA220SIR0S2C1600A-3 | Torre de ángulo menor tipo AC1 (30°)Tipo AC1-3 | Und | 0 | 8772.991 |  | 7319.6688
189 | TA220SIR0S2C1600A±0 | Torre de ángulo menor tipo AC1 (30°)Tipo AC1±0 | Und | 0 | 9736.949 |  | 8123.9388
190 | TA220SIR0S2C1600A+3 | Torre de ángulo menor tipo AC1 (30°)Tipo AC1+3 | Und | 0 | 10700.9069 |  | 8928.2087
191 | TA220SIR0S2C1600B-3 | Torre de ángulo mayor tipo BC1 (65°)Tipo BC1-3 | Und | 0 | 11839.0783 |  | 9877.8321
192 | TA220SIR0S2C1600B±0 | Torre de ángulo mayor tipo BC1 (65°)Tipo BC1±0 | Und | 0 | 13183.8289 |  | 10999.8131
193 | TA220SIR0S2C1600B+3 | Torre de ángulo mayor tipo BC1 (65°)Tipo BC1+3 | Und | 0 | 14765.8884 |  | 12319.7906
194 | TA220SIR0S2C1600R-3 | Torre de anclaje, retención intermedia y terminal (15°) Tipo RC1-3 | Und | 0 | 15243.578 |  | 12718.3469
195 | TA220SIR0S2C1600R±0 | Torre de anclaje, retención intermedia y terminal (15°) Tipo RC1±0 | Und | 0 | 16993.9554 |  | 14178.759
196 | TA220SIR0S2C1600R+3 | Torre de anclaje, retención intermedia y terminal (15°) Tipo RC1+3 | Und | 0 | 18744.3328 |  | 15639.1712
197 | TA220SIR0S2C1500S-6 | Torre de suspensión tipo SC1 (5°)Tipo SC1-6 | Und | 0 | 4626.3974 |  | 3859.9945
198 | TA220SIR0S2C1500S-3 | Torre de suspensión tipo SC1 (5°)Tipo SC1-3 | Und | 0 | 5293.2655 |  | 4416.3901
199 | TA220SIR0S2C1500S±0 | Torre de suspensión tipo SC1 (5°)Tipo SC1±0 | Und | 0 | 5954.1794 |  | 4967.8179
200 | TA220SIR0S2C1500S+3 | Torre de suspensión tipo SC1 (5°)Tipo SC1+3 | Und | 0 | 6609.1392 |  | 5514.2778
201 | TA220SIR0S2C1500S+6 | Torre de suspensión tipo SC1 (5°)Tipo SC1+6 | Und | 0 | 7264.0989 |  | 6060.7378
202 | TA220SIR0S2C1500A-3 | Torre de ángulo menor tipo AC1 (30°)Tipo AC1-3 | Und | 0 | 8143.6384 |  | 6794.5739
203 | TA220SIR0S2C1500A±0 | Torre de ángulo menor tipo AC1 (30°)Tipo AC1±0 | Und | 0 | 9038.4444 |  | 7541.1475
204 | TA220SIR0S2C1500A+3 | Torre de ángulo menor tipo AC1 (30°)Tipo AC1+3 | Und | 0 | 9933.2504 |  | 8287.7211
205 | TA220SIR0S2C1500B-3 | Torre de ángulo mayor tipo BC1 (65°)Tipo BC1-3 | Und | 0 | 10989.7722 |  | 9169.221
206 | TA220SIR0S2C1500B±0 | Torre de ángulo mayor tipo BC1 (65°)Tipo BC1±0 | Und | 0 | 12238.0537 |  | 10210.7138
207 | TA220SIR0S2C1500B+3 | Torre de ángulo mayor tipo BC1 (65°)Tipo BC1+3 | Und | 0 | 13706.6201 |  | 11435.9994
208 | TA220SIR0S2C1500R-3 | Torre de anclaje, retención intermedia y terminal (15°) Tipo RC1-3 | Und | 0 | 14150.0415 |  | 11805.9642
209 | TA220SIR0S2C1500R±0 | Torre de anclaje, retención intermedia y terminal (15°) Tipo RC1±0 | Und | 0 | 15774.8512 |  | 13161.61
210 | TA220SIR0S2C1500R+3 | Torre de anclaje, retención intermedia y terminal (15°) Tipo RC1+3 | Und | 0 | 17399.6609 |  | 14517.2559
211 | TA220SIR0S1C1600S-6 | Torre de suspensión tipo SC1 (5°)Tipo SC1-6 | Und | 0 | 5693.2362 |  | 4750.1022
212 | TA220SIR0S1C1600S-3 | Torre de suspensión tipo SC1 (5°)Tipo SC1-3 | Und | 0 | 6513.8829 |  | 5434.8016
213 | TA220SIR0S1C1600S±0 | Torre de suspensión tipo SC1 (5°)Tipo SC1±0 | Und | 0 | 7327.2024 |  | 6113.3876
214 | TA220SIR0S1C1600S+3 | Torre de suspensión tipo SC1 (5°)Tipo SC1+3 | Und | 0 | 8133.1946 |  | 6785.8603
215 | TA220SIR0S1C1600S+6 | Torre de suspensión tipo SC1 (5°)Tipo SC1+6 | Und | 0 | 8939.1869 |  | 7458.3329
216 | TA220SIR0S1C1600A-3 | Torre de ángulo menor tipo AC1 (30°)Tipo AC1-3 | Und | 0 | 10021.5466 |  | 8361.3903
217 | TA220SIR0S1C1600A±0 | Torre de ángulo menor tipo AC1 (30°)Tipo AC1±0 | Und | 0 | 11122.6932 |  | 9280.1224
218 | TA220SIR0S1C1600A+3 | Torre de ángulo menor tipo AC1 (30°)Tipo AC1+3 | Und | 0 | 12223.8398 |  | 10198.8545
219 | TA220SIR0S1C1600B-3 | Torre de ángulo mayor tipo BC1 (65°)Tipo BC1-3 | Und | 0 | 13523.9937 |  | 11283.6266
220 | TA220SIR0S1C1600B±0 | Torre de ángulo mayor tipo BC1 (65°)Tipo BC1±0 | Und | 0 | 15060.1266 |  | 12565.2857
221 | TA220SIR0S1C1600B+3 | Torre de ángulo mayor tipo BC1 (65°)Tipo BC1+3 | Und | 0 | 16867.3417 |  | 14073.12
222 | TA220SIR0S1C1600R-3 | Torre de anclaje, retención intermedia y terminal (15°) Tipo RC1-3 | Und | 0 | 17413.0153 |  | 14528.398
223 | TA220SIR0S1C1600R±0 | Torre de anclaje, retención intermedia y terminal (15°) Tipo RC1±0 | Und | 0 | 19412.5031 |  | 16196.6533
224 | TA220SIR0S1C1600R+3 | Torre de anclaje, retención intermedia y terminal (15°) Tipo RC1+3 | Und | 0 | 21411.991 |  | 17864.9086
225 | TA220SIR0S1C1500S-6 | Torre de suspensión tipo SC1 (5°)Tipo SC1-6 | Und | 0 | 5343.46 |  | 4458.2694
226 | TA220SIR0S1C1500S-3 | Torre de suspensión tipo SC1 (5°)Tipo SC1-3 | Und | 0 | 6113.6884 |  | 5100.9028
227 | TA220SIR0S1C1500S±0 | Torre de suspensión tipo SC1 (5°)Tipo SC1±0 | Und | 0 | 6877.0398 |  | 5737.7984
228 | TA220SIR0S1C1500S+3 | Torre de suspensión tipo SC1 (5°)Tipo SC1+3 | Und | 0 | 7633.5142 |  | 6368.9563
229 | TA220SIR0S1C1500S+6 | Torre de suspensión tipo SC1 (5°)Tipo SC1+6 | Und | 0 | 8389.9886 |  | 7000.1141
230 | TA220SIR0S1C1500A-3 | Torre de ángulo menor tipo AC1 (30°)Tipo AC1-3 | Und | 0 | 9405.8512 |  | 7847.6902
231 | TA220SIR0S1C1500A±0 | Torre de ángulo menor tipo AC1 (30°)Tipo AC1±0 | Und | 0 | 10439.3465 |  | 8709.978
232 | TA220SIR0S1C1500A+3 | Torre de ángulo menor tipo AC1 (30°)Tipo AC1+3 | Und | 0 | 11472.8418 |  | 9572.2658
233 | TA220SIR0S1C1500B-3 | Torre de ángulo mayor tipo BC1 (65°)Tipo BC1-3 | Und | 0 | 12693.1179 |  | 10590.3926
234 | TA220SIR0S1C1500B±0 | Torre de ángulo mayor tipo BC1 (65°)Tipo BC1±0 | Und | 0 | 14134.8751 |  | 11793.3102
235 | TA220SIR0S1C1500B+3 | Torre de ángulo mayor tipo BC1 (65°)Tipo BC1+3 | Und | 0 | 15831.0601 |  | 13208.5075
236 | TA220SIR0S1C1500R-3 | Torre de anclaje, retención intermedia y terminal (15°) Tipo RC1-3 | Und | 0 | 16343.2091 |  | 13635.8145
237 | TA220SIR0S1C1500R±0 | Torre de anclaje, retención intermedia y terminal (15°) Tipo RC1±0 | Und | 0 | 18219.854 |  | 15201.5769
238 | TA220SIR0S1C1500R+3 | Torre de anclaje, retención intermedia y terminal (15°) Tipo RC1+3 | Und | 0 | 20096.499 |  | 16767.3393
239 | TA220SIR0D2C1700S-6 | Torre de suspensión tipo SC2 (5°)Tipo SC2-6 | Und | 0 | 7266.407 |  | 6062.6636
240 | TA220SIR0D2C1700S-3 | Torre de suspensión tipo SC2 (5°)Tipo SC2-3 | Und | 0 | 8313.8171 |  | 6936.561
241 | TA220SIR0D2C1700S±0 | Torre de suspensión tipo SC2 (5°)Tipo SC2±0 | Und | 0 | 9351.8752 |  | 7802.6558
242 | TA220SIR0D2C1700S+3 | Torre de suspensión tipo SC2 (5°)Tipo SC2+3 | Und | 0 | 10380.5815 |  | 8660.948
243 | TA220SIR0D2C1700S+6 | Torre de suspensión tipo SC2 (5°)Tipo SC2+6 | Und | 0 | 11409.2878 |  | 9519.2401
244 | TA220SIR0D2C1700A-3 | Torre de ángulo menor tipo AC2 (30°)Tipo AC2-3 | Und | 0 | 12790.7281 |  | 10671.8328
245 | TA220SIR0D2C1700A±0 | Torre de ángulo menor tipo AC2 (30°)Tipo AC2±0 | Und | 0 | 14196.1466 |  | 11844.4315
246 | TA220SIR0D2C1700A+3 | Torre de ángulo menor tipo AC2 (30°)Tipo AC2+3 | Und | 0 | 15601.5651 |  | 13017.0303
247 | TA220SIR0D2C1700B-3 | Torre de ángulo mayor tipo BC2 (65°)Tipo BC2-3 | Und | 0 | 17260.981 |  | 14401.5495
248 | TA220SIR0D2C1700B±0 | Torre de ángulo mayor tipo BC2 (65°)Tipo BC2±0 | Und | 0 | 19221.5825 |  | 16037.3603
249 | TA220SIR0D2C1700B+3 | Torre de ángulo mayor tipo BC2 (65°)Tipo BC2+3 | Und | 0 | 21528.1723 |  | 17961.8435
250 | TA220SIR0D2C1700R-3 | Torre de anclaje, retención intermedia y terminal (15°) Tipo RC2-3 | Und | 0 | 22224.6279 |  | 18542.9252
251 | TA220SIR0D2C1700R±0 | Torre de anclaje, retención intermedia y terminal (15°) Tipo RC2±0 | Und | 0 | 24776.6198 |  | 20672.1574
252 | TA220SIR0D2C1700R+3 | Torre de anclaje, retención intermedia y terminal (15°) Tipo RC2+3 | Und | 0 | 27328.6116 |  | 22801.3896
253 | TA220SIR0D2C1600S-6 | Torre de suspensión tipo SC2 (5°)Tipo SC2-6 | Und | 0 | 6631.5059 |  | 5532.9393
254 | TA220SIR0D2C1600S-3 | Torre de suspensión tipo SC2 (5°)Tipo SC2-3 | Und | 0 | 7587.3986 |  | 6330.4801
255 | TA220SIR0D2C1600S±0 | Torre de suspensión tipo SC2 (5°)Tipo SC2±0 | Und | 0 | 8534.7566 |  | 7120.9
256 | TA220SIR0D2C1600S+3 | Torre de suspensión tipo SC2 (5°)Tipo SC2+3 | Und | 0 | 9473.5798 |  | 7904.199
257 | TA220SIR0D2C1600S+6 | Torre de suspensión tipo SC2 (5°)Tipo SC2+6 | Und | 0 | 10412.403 |  | 8687.498
258 | TA220SIR0D2C1600A-3 | Torre de ángulo menor tipo AC2 (30°)Tipo AC2-3 | Und | 0 | 11673.1402 |  | 9739.3831
259 | TA220SIR0D2C1600A±0 | Torre de ángulo menor tipo AC2 (30°)Tipo AC2±0 | Und | 0 | 12955.7605 |  | 10809.5262
260 | TA220SIR0D2C1600A+3 | Torre de ángulo menor tipo AC2 (30°)Tipo AC2+3 | Und | 0 | 14238.3808 |  | 11879.6693
261 | TA220SIR0D2C1600B-3 | Torre de ángulo mayor tipo BC2 (65°)Tipo BC2-3 | Und | 0 | 15752.8056 |  | 13143.2164
262 | TA220SIR0D2C1600B±0 | Torre de ángulo mayor tipo BC2 (65°)Tipo BC2±0 | Und | 0 | 17542.0997 |  | 14636.0985
263 | TA220SIR0D2C1600B+3 | Torre de ángulo mayor tipo BC2 (65°)Tipo BC2+3 | Und | 0 | 19647.1517 |  | 16392.4303
264 | TA220SIR0D2C1600R-3 | Torre de anclaje, retención intermedia y terminal (15°) Tipo RC2-3 | Und | 0 | 20282.7546 |  | 16922.7401
265 | TA220SIR0D2C1600R±0 | Torre de anclaje, retención intermedia y terminal (15°) Tipo RC2±0 | Und | 0 | 22611.7666 |  | 18865.9309
266 | TA220SIR0D2C1600R+3 | Torre de anclaje, retención intermedia y terminal (15°) Tipo RC2+3 | Und | 0 | 24940.7785 |  | 20809.1218
267 | TA220SIR0D1C1700S-6 | Torre de suspensión tipo SC2 (5°)Tipo SC2-6 | Und | 0 | 7929.1066 |  | 6615.5812
268 | TA220SIR0D1C1700S-3 | Torre de suspensión tipo SC2 (5°)Tipo SC2-3 | Und | 0 | 9072.0409 |  | 7569.1785
269 | TA220SIR0D1C1700S±0 | Torre de suspensión tipo SC2 (5°)Tipo SC2±0 | Und | 0 | 10204.7704 |  | 8514.2615
270 | TA220SIR0D1C1700S+3 | Torre de suspensión tipo SC2 (5°)Tipo SC2+3 | Und | 0 | 11327.2952 |  | 9450.8303
271 | TA220SIR0D1C1700S+6 | Torre de suspensión tipo SC2 (5°)Tipo SC2+6 | Und | 0 | 12449.8199 |  | 10387.3991
272 | TA220SIR0D1C1700A-3 | Torre de ángulo menor tipo AC2 (30°)Tipo AC2-3 | Und | 0 | 13957.2482 |  | 11645.1088
273 | TA220SIR0D1C1700A±0 | Torre de ángulo menor tipo AC2 (30°)Tipo AC2±0 | Und | 0 | 15490.8415 |  | 12924.649
274 | TA220SIR0D1C1700A+3 | Torre de ángulo menor tipo AC2 (30°)Tipo AC2+3 | Und | 0 | 17024.4348 |  | 14204.1893
275 | TA220SIR0D1C1700B-3 | Torre de ángulo mayor tipo BC2 (65°)Tipo BC2-3 | Und | 0 | 18835.1903 |  | 15714.9773
276 | TA220SIR0D1C1700B±0 | Torre de ángulo mayor tipo BC2 (65°)Tipo BC2±0 | Und | 0 | 20974.5994 |  | 17499.9748
277 | TA220SIR0D1C1700B+3 | Torre de ángulo mayor tipo BC2 (65°)Tipo BC2+3 | Und | 0 | 23491.5514 |  | 19599.9717
278 | TA220SIR0D1C1700R-3 | Torre de anclaje, retención intermedia y terminal (15°) Tipo RC2-3 | Und | 0 | 24251.524 |  | 20234.0483
279 | TA220SIR0D1C1700R±0 | Torre de anclaje, retención intermedia y terminal (15°) Tipo RC2±0 | Und | 0 | 27036.2587 |  | 22557.4675
280 | TA220SIR0D1C1700R+3 | Torre de anclaje, retención intermedia y terminal (15°) Tipo RC2+3 | Und | 0 | 29820.9933 |  | 24880.8866
281 | TA220SIR0D1C1600S-6 | Torre de suspensión tipo SC2 (5°)Tipo SC2-6 | Und | 0 | 7289.2625 |  | 6081.7328
282 | TA220SIR0D1C1600S-3 | Torre de suspensión tipo SC2 (5°)Tipo SC2-3 | Und | 0 | 8339.967 |  | 6958.379
283 | TA220SIR0D1C1600S±0 | Torre de suspensión tipo SC2 (5°)Tipo SC2±0 | Und | 0 | 9381.2902 |  | 7827.198
284 | TA220SIR0D1C1600S+3 | Torre de suspensión tipo SC2 (5°)Tipo SC2+3 | Und | 0 | 10413.2322 |  | 8688.1898
285 | TA220SIR0D1C1600S+6 | Torre de suspensión tipo SC2 (5°)Tipo SC2+6 | Und | 0 | 11445.1741 |  | 9549.1816
286 | TA220SIR0D1C1600A-3 | Torre de ángulo menor tipo AC2 (30°)Tipo AC2-3 | Und | 0 | 12830.9595 |  | 10705.3996
287 | TA220SIR0D1C1600A±0 | Torre de ángulo menor tipo AC2 (30°)Tipo AC2±0 | Und | 0 | 14240.7986 |  | 11881.6866
288 | TA220SIR0D1C1600A+3 | Torre de ángulo menor tipo AC2 (30°)Tipo AC2+3 | Und | 0 | 15650.6377 |  | 13057.9735
289 | TA220SIR0D1C1600B-3 | Torre de ángulo mayor tipo BC2 (65°)Tipo BC2-3 | Und | 0 | 17315.2731 |  | 14446.8476
290 | TA220SIR0D1C1600B±0 | Torre de ángulo mayor tipo BC2 (65°)Tipo BC2±0 | Und | 0 | 19282.0413 |  | 16087.8036
291 | TA220SIR0D1C1600B+3 | Torre de ángulo mayor tipo BC2 (65°)Tipo BC2+3 | Und | 0 | 21595.8863 |  | 18018.34
292 | TA220SIR0D1C1600R-3 | Torre de anclaje, retención intermedia y terminal (15°) Tipo RC2-3 | Und | 0 | 22294.5325 |  | 18601.2494
293 | TA220SIR0D1C1600R±0 | Torre de anclaje, retención intermedia y terminal (15°) Tipo RC2±0 | Und | 0 | 24854.5512 |  | 20737.1788
294 | TA220SIR0D1C1600R+3 | Torre de anclaje, retención intermedia y terminal (15°) Tipo RC2+3 | Und | 0 | 27414.57 |  | 22873.1083
295 | TA220SER0S2C4500S-6 | Torre de suspensión tipo SC1 (5°)Tipo SC1-6 | Und | 0 | 4248.5229 |  | 3544.7181
296 | TA220SER0S2C4500S-3 | Torre de suspensión tipo SC1 (5°)Tipo SC1-3 | Und | 0 | 4860.9226 |  | 4055.6685
297 | TA220SER0S2C4500S±0 | Torre de suspensión tipo SC1 (5°)Tipo SC1±0 | Und | 0 | 5467.8544 |  | 4562.0568
298 | TA220SER0S2C4500S+3 | Torre de suspensión tipo SC1 (5°)Tipo SC1+3 | Und | 0 | 6069.3184 |  | 5063.8831
299 | TA220SER0S2C4500S+6 | Torre de suspensión tipo SC1 (5°)Tipo SC1+6 | Und | 0 | 6670.7824 |  | 5565.7093
300 | TA220SER0S2C4500A-3 | Torre de ángulo menor tipo AC1 (30°)Tipo AC1-3 | Und | 0 | 7478.4829 |  | 6239.6072
301 | TA220SER0S2C4500A±0 | Torre de ángulo menor tipo AC1 (30°)Tipo AC1±0 | Und | 0 | 8300.203 |  | 6925.2022
302 | TA220SER0S2C4500A+3 | Torre de ángulo menor tipo AC1 (30°)Tipo AC1+3 | Und | 0 | 9121.9231 |  | 7610.7973
303 | TA220SER0S2C4500B-3 | Torre de ángulo mayor tipo BC1 (65°)Tipo BC1-3 | Und | 0 | 10092.1504 |  | 8420.298
304 | TA220SER0S2C4500B±0 | Torre de ángulo mayor tipo BC1 (65°)Tipo BC1±0 | Und | 0 | 11238.4749 |  | 9376.7238
305 | TA220SER0S2C4500B+3 | Torre de ángulo mayor tipo BC1 (65°)Tipo BC1+3 | Und | 0 | 12587.0918 |  | 10501.9307
306 | TA220SER0S2C4500R-3 | Torre de anclaje, retención intermedia y terminal (15°) Tipo RC1-3 | Und | 0 | 12994.2955 |  | 10841.6775
307 | TA220SER0S2C4500R±0 | Torre de anclaje, retención intermedia y terminal (15°) Tipo RC1±0 | Und | 0 | 14486.3941 |  | 12086.597
308 | TA220SER0S2C4500R+3 | Torre de anclaje, retención intermedia y terminal (15°) Tipo RC1+3 | Und | 0 | 15978.4927 |  | 13331.5165
309 | TA220SER0S2C4400S-6 | Torre de suspensión tipo SC1 (5°)Tipo SC1-6 | Und | 0 | 3934.3558 |  | 3282.5956
310 | TA220SER0S2C4400S-3 | Torre de suspensión tipo SC1 (5°)Tipo SC1-3 | Und | 0 | 4501.4702 |  | 3755.7625
311 | TA220SER0S2C4400S±0 | Torre de suspensión tipo SC1 (5°)Tipo SC1±0 | Und | 0 | 5063.521 |  | 4224.7048
312 | TA220SER0S2C4400S+3 | Torre de suspensión tipo SC1 (5°)Tipo SC1+3 | Und | 0 | 5620.5083 |  | 4689.4223
313 | TA220SER0S2C4400S+6 | Torre de suspensión tipo SC1 (5°)Tipo SC1+6 | Und | 0 | 6177.4957 |  | 5154.1398
314 | TA220SER0S2C4400A-3 | Torre de ángulo menor tipo AC1 (30°)Tipo AC1-3 | Und | 0 | 6925.4689 |  | 5778.2048
315 | TA220SER0S2C4400A±0 | Torre de ángulo menor tipo AC1 (30°)Tipo AC1±0 | Und | 0 | 7686.4249 |  | 6413.1018
316 | TA220SER0S2C4400A+3 | Torre de ángulo menor tipo AC1 (30°)Tipo AC1+3 | Und | 0 | 8447.381 |  | 7047.9989
317 | TA220SER0S2C4400B-3 | Torre de ángulo mayor tipo BC1 (65°)Tipo BC1-3 | Und | 0 | 9345.8626 |  | 7797.6392
318 | TA220SER0S2C4400B±0 | Torre de ángulo mayor tipo BC1 (65°)Tipo BC1±0 | Und | 0 | 10407.4194 |  | 8683.3399
319 | TA220SER0S2C4400B+3 | Torre de ángulo mayor tipo BC1 (65°)Tipo BC1+3 | Und | 0 | 11656.3097 |  | 9725.3407
320 | TA220SER0S2C4400R-3 | Torre de anclaje, retención intermedia y terminal (15°) Tipo RC1-3 | Und | 0 | 12033.4017 |  | 10039.9641
321 | TA220SER0S2C4400R±0 | Torre de anclaje, retención intermedia y terminal (15°) Tipo RC1±0 | Und | 0 | 13415.1635 |  | 11192.8251
322 | TA220SER0S2C4400R+3 | Torre de anclaje, retención intermedia y terminal (15°) Tipo RC1+3 | Und | 0 | 14796.9254 |  | 12345.6861
323 | TA220SER0S2C4600S-6 | Torre de suspensión tipo SC1 (5°)Tipo SC1-6 | Und | 0 | 4562.8911 |  | 3807.0085
324 | TA220SER0S2C4600S-3 | Torre de suspensión tipo SC1 (5°)Tipo SC1-3 | Und | 0 | 5220.6051 |  | 4355.7665
325 | TA220SER0S2C4600S±0 | Torre de suspensión tipo SC1 (5°)Tipo SC1±0 | Und | 0 | 5872.4467 |  | 4899.6249
326 | TA220SER0S2C4600S+3 | Torre de suspensión tipo SC1 (5°)Tipo SC1+3 | Und | 0 | 6518.4158 |  | 5438.5836
327 | TA220SER0S2C4600S+6 | Torre de suspensión tipo SC1 (5°)Tipo SC1+6 | Und | 0 | 7164.385 |  | 5977.5423
328 | TA220SER0S2C4600A-3 | Torre de ángulo menor tipo AC1 (30°)Tipo AC1-3 | Und | 0 | 8031.851 |  | 6701.3051
329 | TA220SER0S2C4600A±0 | Torre de ángulo menor tipo AC1 (30°)Tipo AC1±0 | Und | 0 | 8914.3741 |  | 7437.6306
330 | TA220SER0S2C4600A+3 | Torre de ángulo menor tipo AC1 (30°)Tipo AC1+3 | Und | 0 | 9796.8971 |  | 8173.956
331 | TA220SER0S2C4600B-3 | Torre de ángulo mayor tipo BC1 (65°)Tipo BC1-3 | Und | 0 | 10838.9161 |  | 9043.3555
332 | TA220SER0S2C4600B±0 | Torre de ángulo mayor tipo BC1 (65°)Tipo BC1±0 | Und | 0 | 12070.0625 |  | 10070.5518
333 | TA220SER0S2C4600B+3 | Torre de ángulo mayor tipo BC1 (65°)Tipo BC1+3 | Und | 0 | 13518.47 |  | 11279.018
334 | TA220SER0S2C4600R-3 | Torre de anclaje, retención intermedia y terminal (15°) Tipo RC1-3 | Und | 0 | 13955.8046 |  | 11643.9043
335 | TA220SER0S2C4600R±0 | Torre de anclaje, retención intermedia y terminal (15°) Tipo RC1±0 | Und | 0 | 15558.3106 |  | 12980.9412
336 | TA220SER0S2C4600R+3 | Torre de anclaje, retención intermedia y terminal (15°) Tipo RC1+3 | Und | 0 | 17160.8166 |  | 14317.9782
337 | TA220SER0S1C4500S-6 | Torre de suspensión tipo SC1 (5°)Tipo SC1-6 | Und | 0 | 4887.3815 |  | 4077.7443
338 | TA220SER0S1C4500S-3 | Torre de suspensión tipo SC1 (5°)Tipo SC1-3 | Und | 0 | 5591.869 |  | 4665.5273
339 | TA220SER0S1C4500S±0 | Torre de suspensión tipo SC1 (5°)Tipo SC1±0 | Und | 0 | 6290.0663 |  | 5248.0622
340 | TA220SER0S1C4500S+3 | Torre de suspensión tipo SC1 (5°)Tipo SC1+3 | Und | 0 | 6981.9736 |  | 5825.349
341 | TA220SER0S1C4500S+6 | Torre de suspensión tipo SC1 (5°)Tipo SC1+6 | Und | 0 | 7673.8809 |  | 6402.6359
342 | TA220SER0S1C4500A-3 | Torre de ángulo menor tipo AC1 (30°)Tipo AC1-3 | Und | 0 | 8603.037 |  | 7177.8691
343 | TA220SER0S1C4500A±0 | Torre de ángulo menor tipo AC1 (30°)Tipo AC1±0 | Und | 0 | 9548.3207 |  | 7966.5584
344 | TA220SER0S1C4500A+3 | Torre de ángulo menor tipo AC1 (30°)Tipo AC1+3 | Und | 0 | 10493.6045 |  | 8755.2477
345 | TA220SER0S1C4500B-3 | Torre de ángulo mayor tipo BC1 (65°)Tipo BC1-3 | Und | 0 | 11609.7268 |  | 9686.4746
346 | TA220SER0S1C4500B±0 | Torre de ángulo mayor tipo BC1 (65°)Tipo BC1±0 | Und | 0 | 12928.4262 |  | 10786.7201
347 | TA220SER0S1C4500B+3 | Torre de ángulo mayor tipo BC1 (65°)Tipo BC1+3 | Und | 0 | 14479.8374 |  | 12081.1265
348 | TA220SER0S1C4500R-3 | Torre de anclaje, retención intermedia y terminal (15°) Tipo RC1-3 | Und | 0 | 14948.2731 |  | 12471.9617
349 | TA220SER0S1C4500R±0 | Torre de anclaje, retención intermedia y terminal (15°) Tipo RC1±0 | Und | 0 | 16664.7414 |  | 13904.0822
350 | TA220SER0S1C4500R+3 | Torre de anclaje, retención intermedia y terminal (15°) Tipo RC1+3 | Und | 0 | 18381.2098 |  | 15336.2027
351 | TA220SER0S1C4400S-6 | Torre de suspensión tipo SC1 (5°)Tipo SC1-6 | Und | 0 | 4590.9806 |  | 3830.4448
352 | TA220SER0S1C4400S-3 | Torre de suspensión tipo SC1 (5°)Tipo SC1-3 | Und | 0 | 5252.7436 |  | 4382.581
353 | TA220SER0S1C4400S±0 | Torre de suspensión tipo SC1 (5°)Tipo SC1±0 | Und | 0 | 5908.5979 |  | 4929.7873
354 | TA220SER0S1C4400S+3 | Torre de suspensión tipo SC1 (5°)Tipo SC1+3 | Und | 0 | 6558.5437 |  | 5472.064
355 | TA220SER0S1C4400S+6 | Torre de suspensión tipo SC1 (5°)Tipo SC1+6 | Und | 0 | 7208.4895 |  | 6014.3406
356 | TA220SER0S1C4400A-3 | Torre de ángulo menor tipo AC1 (30°)Tipo AC1-3 | Und | 0 | 8081.2958 |  | 6742.5589
357 | TA220SER0S1C4400A±0 | Torre de ángulo menor tipo AC1 (30°)Tipo AC1±0 | Und | 0 | 8969.2517 |  | 7483.4172
358 | TA220SER0S1C4400A+3 | Torre de ángulo menor tipo AC1 (30°)Tipo AC1+3 | Und | 0 | 9857.2076 |  | 8224.2755
359 | TA220SER0S1C4400B-3 | Torre de ángulo mayor tipo BC1 (65°)Tipo BC1-3 | Und | 0 | 10905.6414 |  | 9099.0271
360 | TA220SER0S1C4400B±0 | Torre de ángulo mayor tipo BC1 (65°)Tipo BC1±0 | Und | 0 | 12144.3668 |  | 10132.5469
361 | TA220SER0S1C4400B+3 | Torre de ángulo mayor tipo BC1 (65°)Tipo BC1+3 | Und | 0 | 13601.6908 |  | 11348.4525
362 | TA220SER0S1C4400R-3 | Torre de anclaje, retención intermedia y terminal (15°) Tipo RC1-3 | Und | 0 | 14041.7176 |  | 11715.5851
363 | TA220SER0S1C4400R±0 | Torre de anclaje, retención intermedia y terminal (15°) Tipo RC1±0 | Und | 0 | 15654.0888 |  | 13060.8529
364 | TA220SER0S1C4400R+3 | Torre de anclaje, retención intermedia y terminal (15°) Tipo RC1+3 | Und | 0 | 17266.4599 |  | 14406.1208
365 | TA220SER0S1C1600S-6 | Torre de suspensión tipo SC1 (5°)Tipo SC1-6 | Und | 0 | 4880.8546 |  | 4072.2986
366 | TA220SER0S1C1600S-3 | Torre de suspensión tipo SC1 (5°)Tipo SC1-3 | Und | 0 | 5584.4012 |  | 4659.2966
367 | TA220SER0S1C1600S±0 | Torre de suspensión tipo SC1 (5°)Tipo SC1±0 | Und | 0 | 6281.6661 |  | 5241.0536
368 | TA220SER0S1C1600S+3 | Torre de suspensión tipo SC1 (5°)Tipo SC1+3 | Und | 0 | 6972.6494 |  | 5817.5695
369 | TA220SER0S1C1600S+6 | Torre de suspensión tipo SC1 (5°)Tipo SC1+6 | Und | 0 | 7663.6327 |  | 6394.0853
370 | TA220SER0S1C1600A-3 | Torre de ángulo menor tipo AC1 (30°)Tipo AC1-3 | Und | 0 | 8591.5479 |  | 7168.2833
371 | TA220SER0S1C1600A±0 | Torre de ángulo menor tipo AC1 (30°)Tipo AC1±0 | Und | 0 | 9535.5692 |  | 7955.9193
372 | TA220SER0S1C1600A+3 | Torre de ángulo menor tipo AC1 (30°)Tipo AC1+3 | Und | 0 | 10479.5906 |  | 8743.5553
373 | TA220SER0S1C1600B-3 | Torre de ángulo mayor tipo BC1 (65°)Tipo BC1-3 | Und | 0 | 11594.2223 |  | 9673.5386
374 | TA220SER0S1C1600B±0 | Torre de ángulo mayor tipo BC1 (65°)Tipo BC1±0 | Und | 0 | 12911.1607 |  | 10772.3147
375 | TA220SER0S1C1600B+3 | Torre de ángulo mayor tipo BC1 (65°)Tipo BC1+3 | Und | 0 | 14460.5 |  | 12064.9925
376 | TA220SER0S1C1600R-3 | Torre de anclaje, retención intermedia y terminal (15°) Tipo RC1-3 | Und | 0 | 14928.3101 |  | 12455.3058
377 | TA220SER0S1C1600R±0 | Torre de anclaje, retención intermedia y terminal (15°) Tipo RC1±0 | Und | 0 | 16642.4861 |  | 13885.5137
378 | TA220SER0S1C1600R+3 | Torre de anclaje, retención intermedia y terminal (15°) Tipo RC1+3 | Und | 0 | 18356.6622 |  | 15315.7216
379 | TA220SER0S1C1500S-6 | Torre de suspensión tipo SC1 (5°)Tipo SC1-6 | Und | 0 | 4573.8951 |  | 3816.1896
380 | TA220SER0S1C1500S-3 | Torre de suspensión tipo SC1 (5°)Tipo SC1-3 | Und | 0 | 5233.1953 |  | 4366.271
381 | TA220SER0S1C1500S±0 | Torre de suspensión tipo SC1 (5°)Tipo SC1±0 | Und | 0 | 5886.6089 |  | 4911.441
382 | TA220SER0S1C1500S+3 | Torre de suspensión tipo SC1 (5°)Tipo SC1+3 | Und | 0 | 6534.1359 |  | 5451.6995
383 | TA220SER0S1C1500S+6 | Torre de suspensión tipo SC1 (5°)Tipo SC1+6 | Und | 0 | 7181.6628 |  | 5991.958
384 | TA220SER0S1C1500A-3 | Torre de ángulo menor tipo AC1 (30°)Tipo AC1-3 | Und | 0 | 8051.2209 |  | 6717.4662
385 | TA220SER0S1C1500A±0 | Torre de ángulo menor tipo AC1 (30°)Tipo AC1±0 | Und | 0 | 8935.8723 |  | 7455.5674
386 | TA220SER0S1C1500A+3 | Torre de ángulo menor tipo AC1 (30°)Tipo AC1+3 | Und | 0 | 9820.5236 |  | 8193.6686
387 | TA220SER0S1C1500B-3 | Torre de ángulo mayor tipo BC1 (65°)Tipo BC1-3 | Und | 0 | 10865.0556 |  | 9065.1647
388 | TA220SER0S1C1500B±0 | Torre de ángulo mayor tipo BC1 (65°)Tipo BC1±0 | Und | 0 | 12099.1711 |  | 10094.8382
389 | TA220SER0S1C1500B+3 | Torre de ángulo mayor tipo BC1 (65°)Tipo BC1+3 | Und | 0 | 13551.0716 |  | 11306.2188
390 | TA220SER0S1C1500R-3 | Torre de anclaje, retención intermedia y terminal (15°) Tipo RC1-3 | Und | 0 | 13989.4609 |  | 11671.9851
391 | TA220SER0S1C1500R±0 | Torre de anclaje, retención intermedia y terminal (15°) Tipo RC1±0 | Und | 0 | 15595.8315 |  | 13012.2465
392 | TA220SER0S1C1500R+3 | Torre de anclaje, retención intermedia y terminal (15°) Tipo RC1+3 | Und | 0 | 17202.2022 |  | 14352.5079
393 | TA220SER0S1C1400S-6 | Torre de suspensión tipo SC1 (5°)Tipo SC1-6 | Und | 0 | 4268.1599 |  | 3561.1022
394 | TA220SER0S1C1400S-3 | Torre de suspensión tipo SC1 (5°)Tipo SC1-3 | Und | 0 | 4883.3902 |  | 4074.4142
395 | TA220SER0S1C1400S±0 | Torre de suspensión tipo SC1 (5°)Tipo SC1±0 | Und | 0 | 5493.1273 |  | 4583.1431
396 | TA220SER0S1C1400S+3 | Torre de suspensión tipo SC1 (5°)Tipo SC1+3 | Und | 0 | 6097.3713 |  | 5087.2888
397 | TA220SER0S1C1400S+6 | Torre de suspensión tipo SC1 (5°)Tipo SC1+6 | Und | 0 | 6701.6153 |  | 5591.4345
398 | TA220SER0S1C1400A-3 | Torre de ángulo menor tipo AC1 (30°)Tipo AC1-3 | Und | 0 | 7513.0491 |  | 6268.4472
399 | TA220SER0S1C1400A±0 | Torre de ángulo menor tipo AC1 (30°)Tipo AC1±0 | Und | 0 | 8338.5673 |  | 6957.2112
400 | TA220SER0S1C1400A+3 | Torre de ángulo menor tipo AC1 (30°)Tipo AC1+3 | Und | 0 | 9164.0854 |  | 7645.9751
401 | TA220SER0S1C1400B-3 | Torre de ángulo mayor tipo BC1 (65°)Tipo BC1-3 | Und | 0 | 10138.7972 |  | 8459.2174
402 | TA220SER0S1C1400B±0 | Torre de ángulo mayor tipo BC1 (65°)Tipo BC1±0 | Und | 0 | 11290.4201 |  | 9420.0639
403 | TA220SER0S1C1400B+3 | Torre de ángulo mayor tipo BC1 (65°)Tipo BC1+3 | Und | 0 | 12645.2705 |  | 10550.4716
404 | TA220SER0S1C1400R-3 | Torre de anclaje, retención intermedia y terminal (15°) Tipo RC1-3 | Und | 0 | 13054.3563 |  | 10891.7887
405 | TA220SER0S1C1400R±0 | Torre de anclaje, retención intermedia y terminal (15°) Tipo RC1±0 | Und | 0 | 14553.3515 |  | 12142.4624
406 | TA220SER0S1C1400R+3 | Torre de anclaje, retención intermedia y terminal (15°) Tipo RC1+3 | Und | 0 | 16052.3467 |  | 13393.136
407 | TA220SER0D2C4600S-6 | Torre de suspensión tipo SC2 (5°)Tipo SC2-6 | Und | 0 | 6070.7261 |  | 5065.0576
408 | TA220SER0D2C4600S-3 | Torre de suspensión tipo SC2 (5°)Tipo SC2-3 | Und | 0 | 6945.7857 |  | 5795.1559
409 | TA220SER0D2C4600S±0 | Torre de suspensión tipo SC2 (5°)Tipo SC2±0 | Und | 0 | 7813.0323 |  | 6518.7356
410 | TA220SER0D2C4600S+3 | Torre de suspensión tipo SC2 (5°)Tipo SC2+3 | Und | 0 | 8672.4658 |  | 7235.7965
411 | TA220SER0D2C4600S+6 | Torre de suspensión tipo SC2 (5°)Tipo SC2+6 | Und | 0 | 9531.8994 |  | 7952.8574
412 | TA220SER0D2C4600A-3 | Torre de ángulo menor tipo AC2 (30°)Tipo AC2-3 | Und | 0 | 10686.0249 |  | 8915.792
413 | TA220SER0D2C4600A±0 | Torre de ángulo menor tipo AC2 (30°)Tipo AC2±0 | Und | 0 | 11860.183 |  | 9895.4406
414 | TA220SER0D2C4600A+3 | Torre de ángulo menor tipo AC2 (30°)Tipo AC2+3 | Und | 0 | 13034.3411 |  | 10875.0893
415 | TA220SER0D2C4600B-3 | Torre de ángulo mayor tipo BC2 (65°)Tipo BC2-3 | Und | 0 | 14420.7016 |  | 12031.7871
416 | TA220SER0D2C4600B±0 | Torre de ángulo mayor tipo BC2 (65°)Tipo BC2±0 | Und | 0 | 16058.6878 |  | 13398.4266
417 | TA220SER0D2C4600B+3 | Torre de ángulo mayor tipo BC2 (65°)Tipo BC2+3 | Und | 0 | 17985.7303 |  | 15006.2378
418 | TA220SER0D2C4600R-3 | Torre de anclaje, retención intermedia y terminal (15°) Tipo RC2-3 | Und | 0 | 18567.5848 |  | 15491.703
419 | TA220SER0D2C4600R±0 | Torre de anclaje, retención intermedia y terminal (15°) Tipo RC2±0 | Und | 0 | 20699.6486 |  | 17270.5719
420 | TA220SER0D2C4600R+3 | Torre de anclaje, retención intermedia y terminal (15°) Tipo RC2+3 | Und | 0 | 22831.7124 |  | 19049.4408
421 | TA220SER0S1C4600S-6 | Torre de suspensión tipo SC1 (5°)Tipo SC1-6 | Und | 0 | 5192.1243 |  | 4332.0038
422 | TA220SER0S1C4600S-3 | Torre de suspensión tipo SC1 (5°)Tipo SC1-3 | Und | 0 | 5940.5387 |  | 4956.4368
423 | TA220SER0S1C4600S±0 | Torre de suspensión tipo SC1 (5°)Tipo SC1±0 | Und | 0 | 6682.2707 |  | 5575.2945
424 | TA220SER0S1C4600S+3 | Torre de suspensión tipo SC1 (5°)Tipo SC1+3 | Und | 0 | 7417.3205 |  | 6188.5769
425 | TA220SER0S1C4600S+6 | Torre de suspensión tipo SC1 (5°)Tipo SC1+6 | Und | 0 | 8152.3703 |  | 6801.8593
426 | TA220SER0S1C4600A-3 | Torre de ángulo menor tipo AC1 (30°)Tipo AC1-3 | Und | 0 | 9139.4619 |  | 7625.4307
427 | TA220SER0S1C4600A±0 | Torre de ángulo menor tipo AC1 (30°)Tipo AC1±0 | Und | 0 | 10143.6869 |  | 8463.2971
428 | TA220SER0S1C4600A+3 | Torre de ángulo menor tipo AC1 (30°)Tipo AC1+3 | Und | 0 | 11147.912 |  | 9301.1635
429 | TA220SER0S1C4600B-3 | Torre de ángulo mayor tipo BC1 (65°)Tipo BC1-3 | Und | 0 | 12333.6278 |  | 10290.4552
430 | TA220SER0S1C4600B±0 | Torre de ángulo mayor tipo BC1 (65°)Tipo BC1±0 | Und | 0 | 13734.5521 |  | 11459.3042
431 | TA220SER0S1C4600B+3 | Torre de ángulo mayor tipo BC1 (65°)Tipo BC1+3 | Und | 0 | 15382.6984 |  | 12834.4207
432 | TA220SER0S1C4600R-3 | Torre de anclaje, retención intermedia y terminal (15°) Tipo RC1-3 | Und | 0 | 15880.3424 |  | 13249.6257
433 | TA220SER0S1C4600R±0 | Torre de anclaje, retención intermedia y terminal (15°) Tipo RC1±0 | Und | 0 | 17703.8377 |  | 14771.0431
434 | TA220SER0S1C4600R+3 | Torre de anclaje, retención intermedia y terminal (15°) Tipo RC1+3 | Und | 0 | 19527.333 |  | 16292.4606
435 | TA138SIR2S1C2400S-6 | Torre de suspensión tipo SS1 (5°)Tipo SS1-6 | Und | 0 | 4464.8242 |  | 3725.1873
436 | TA138SIR2S1C2400S-3 | Torre de suspensión tipo SS1 (5°)Tipo SS1-3 | Und | 0 | 5108.4025 |  | 4262.1512
437 | TA138SIR2S1C2400S±0 | Torre de suspensión tipo SS1 (5°)Tipo SS1±0 | Und | 0 | 5746.2345 |  | 4794.3209
438 | TA138SIR2S1C2400S+3 | Torre de suspensión tipo SS1 (5°)Tipo SS1+3 | Und | 0 | 6378.3203 |  | 5321.6962
439 | TA138SIR2S1C2400S+6 | Torre de suspensión tipo SS1 (5°)Tipo SS1+6 | Und | 0 | 7010.4061 |  | 5849.0714
440 | TA138SIR2S1C2400A-3 | Torre de ángulo menor tipo AS1 (30°)Tipo AS1-3 | Und | 0 | 7859.2284 |  | 6557.2789
441 | TA138SIR2S1C2400A±0 | Torre de ángulo menor tipo AS1 (30°)Tipo AS1±0 | Und | 0 | 8722.784 |  | 7277.7791
442 | TA138SIR2S1C2400A+3 | Torre de ángulo menor tipo AS1 (30°)Tipo AS1+3 | Und | 0 | 9586.3397 |  | 7998.2792
443 | TA138SIR2S1C2400B-3 | Torre de ángulo mayor tipo BS1 (65°)Tipo BS1-3 | Und | 0 | 10605.9633 |  | 8848.9933
444 | TA138SIR2S1C2400B±0 | Torre de ángulo mayor tipo BS1 (65°)Tipo BS1±0 | Und | 0 | 11810.6496 |  | 9854.1129
445 | TA138SIR2S1C2400B+3 | Torre de ángulo mayor tipo BS1 (65°)Tipo BS1+3 | Und | 0 | 13227.9275 |  | 11036.6064
446 | TA138SIR2S1C2400R-3 | Torre de anclaje, retención intermedia y terminal (15°) Tipo RS1-3 | Und | 0 | 13655.8628 |  | 11393.6505
447 | TA138SIR2S1C2400R±0 | Torre de anclaje, retención intermedia y terminal (15°) Tipo RS1±0 | Und | 0 | 15223.9273 |  | 12701.9515
448 | TA138SIR2S1C2400R+3 | Torre de anclaje, retención intermedia y terminal (15°) Tipo RS1+3 | Und | 0 | 16791.9918 |  | 14010.2525
449 | TA138SIR2S1C2315S-6 | Torre de suspensión tipo SS1 (5°)Tipo SS1-6 | Und | 0 | 4114.8612 |  | 3433.1987
450 | TA138SIR2S1C2315S-3 | Torre de suspensión tipo SS1 (5°)Tipo SS1-3 | Und | 0 | 4707.9943 |  | 3928.0741
451 | TA138SIR2S1C2315S±0 | Torre de suspensión tipo SS1 (5°)Tipo SS1±0 | Und | 0 | 5295.8316 |  | 4418.5311
452 | TA138SIR2S1C2315S+3 | Torre de suspensión tipo SS1 (5°)Tipo SS1+3 | Und | 0 | 5878.3731 |  | 4904.5695
453 | TA138SIR2S1C2315S+6 | Torre de suspensión tipo SS1 (5°)Tipo SS1+6 | Und | 0 | 6460.9146 |  | 5390.6079
454 | TA138SIR2S1C2315A-3 | Torre de ángulo menor tipo AS1 (30°)Tipo AS1-3 | Und | 0 | 7243.2042 |  | 6043.3045
455 | TA138SIR2S1C2315A±0 | Torre de ángulo menor tipo AS1 (30°)Tipo AS1±0 | Und | 0 | 8039.0724 |  | 6707.3302
456 | TA138SIR2S1C2315A+3 | Torre de ángulo menor tipo AS1 (30°)Tipo AS1+3 | Und | 0 | 8834.9406 |  | 7371.3559
457 | TA138SIR2S1C2315B-3 | Torre de ángulo mayor tipo BS1 (65°)Tipo BS1-3 | Und | 0 | 9774.6438 |  | 8155.3891
458 | TA138SIR2S1C2315B±0 | Torre de ángulo mayor tipo BS1 (65°)Tipo BS1±0 | Und | 0 | 10884.904 |  | 9081.7251
459 | TA138SIR2S1C2315B+3 | Torre de ángulo mayor tipo BS1 (65°)Tipo BS1+3 | Und | 0 | 12191.0925 |  | 10171.5321
460 | TA138SIR2S1C2315R-3 | Torre de anclaje, retención intermedia y terminal (15°) Tipo RS1-3 | Und | 0 | 12585.4853 |  | 10500.5903
461 | TA138SIR2S1C2315R±0 | Torre de anclaje, retención intermedia y terminal (15°) Tipo RS1±0 | Und | 0 | 14030.6413 |  | 11706.3437
462 | TA138SIR2S1C2315R+3 | Torre de anclaje, retención intermedia y terminal (15°) Tipo RS1+3 | Und | 0 | 15475.7974 |  | 12912.0971
463 | TA138SIR2D1C2400S-6 | Torre de suspensión tipo SS2 (5°)Tipo SS2-6 | Und | 0 | 6175.3448 |  | 5152.3453
464 | TA138SIR2D1C2400S-3 | Torre de suspensión tipo SS2 (5°)Tipo SS2-3 | Und | 0 | 7065.4846 |  | 5895.0257
465 | TA138SIR2D1C2400S±0 | Torre de suspensión tipo SS2 (5°)Tipo SS2±0 | Und | 0 | 7947.6767 |  | 6631.075
466 | TA138SIR2D1C2400S+3 | Torre de suspensión tipo SS2 (5°)Tipo SS2+3 | Und | 0 | 8821.9211 |  | 7360.4932
467 | TA138SIR2D1C2400S+6 | Torre de suspensión tipo SS2 (5°)Tipo SS2+6 | Und | 0 | 9696.1656 |  | 8089.9115
468 | TA138SIR2D1C2400A-3 | Torre de ángulo menor tipo AS2 (30°)Tipo AS2-3 | Und | 0 | 10870.1805 |  | 9069.4406
469 | TA138SIR2D1C2400A±0 | Torre de ángulo menor tipo AS2 (30°)Tipo AS2±0 | Und | 0 | 12064.5732 |  | 10065.9718
470 | TA138SIR2D1C2400A+3 | Torre de ángulo menor tipo AS2 (30°)Tipo AS2+3 | Und | 0 | 13258.966 |  | 11062.5031
471 | TA138SIR2D1C2400B-3 | Torre de ángulo mayor tipo BS2 (65°)Tipo BS2-3 | Und | 0 | 14669.2181 |  | 12239.1346
472 | TA138SIR2D1C2400B±0 | Torre de ángulo mayor tipo BS2 (65°)Tipo BS2±0 | Und | 0 | 16335.4322 |  | 13629.3259
473 | TA138SIR2D1C2400B+3 | Torre de ángulo mayor tipo BS2 (65°)Tipo BS2+3 | Und | 0 | 18295.684 |  | 15264.845
474 | TA138SIR2D1C2400R-3 | Torre de anclaje, retención intermedia y terminal (15°) Tipo RS2-3 | Und | 0 | 18887.5657 |  | 15758.6763
475 | TA138SIR2D1C2400R±0 | Torre de anclaje, retención intermedia y terminal (15°) Tipo RS2±0 | Und | 0 | 21056.3721 |  | 17568.2011
476 | TA138SIR2D1C2400R+3 | Torre de anclaje, retención intermedia y terminal (15°) Tipo RS2+3 | Und | 0 | 23225.1784 |  | 19377.7258
477 | TA138SIR2D1C2315S-6 | Torre de suspensión tipo SS2 (5°)Tipo SS2-6 | Und | 0 | 5662.275 |  | 4724.2699
478 | TA138SIR2D1C2315S-3 | Torre de suspensión tipo SS2 (5°)Tipo SS2-3 | Und | 0 | 6478.4587 |  | 5405.2457
479 | TA138SIR2D1C2315S±0 | Torre de suspensión tipo SS2 (5°)Tipo SS2±0 | Und | 0 | 7287.3551 |  | 6080.1414
480 | TA138SIR2D1C2315S+3 | Torre de suspensión tipo SS2 (5°)Tipo SS2+3 | Und | 0 | 8088.9642 |  | 6748.957
481 | TA138SIR2D1C2315S+6 | Torre de suspensión tipo SS2 (5°)Tipo SS2+6 | Und | 0 | 8890.5733 |  | 7417.7726
482 | TA138SIR2D1C2315A-3 | Torre de ángulo menor tipo AS2 (30°)Tipo AS2-3 | Und | 0 | 9967.0468 |  | 8315.9189
483 | TA138SIR2D1C2315A±0 | Torre de ángulo menor tipo AS2 (30°)Tipo AS2±0 | Und | 0 | 11062.2051 |  | 9229.6547
484 | TA138SIR2D1C2315A+3 | Torre de ángulo menor tipo AS2 (30°)Tipo AS2+3 | Und | 0 | 12157.3634 |  | 10143.3905
485 | TA138SIR2D1C2315B-3 | Torre de ángulo mayor tipo BS2 (65°)Tipo BS2-3 | Und | 0 | 13450.4467 |  | 11222.2633
486 | TA138SIR2D1C2315B±0 | Torre de ángulo mayor tipo BS2 (65°)Tipo BS2±0 | Und | 0 | 14978.2257 |  | 12496.9525
487 | TA138SIR2D1C2315B+3 | Torre de ángulo mayor tipo BS2 (65°)Tipo BS2+3 | Und | 0 | 16775.6128 |  | 13996.5868
488 | TA138SIR2D1C2315R-3 | Torre de anclaje, retención intermedia y terminal (15°) Tipo RS2-3 | Und | 0 | 17318.3189 |  | 14449.3889
489 | TA138SIR2D1C2315R±0 | Torre de anclaje, retención intermedia y terminal (15°) Tipo RS2±0 | Und | 0 | 19306.933 |  | 16108.5717
490 | TA138SIR2D1C2315R+3 | Torre de anclaje, retención intermedia y terminal (15°) Tipo RS2+3 | Und | 0 | 21295.5471 |  | 17767.7546
491 | TA138SIR1S1C1400S-6 | Torre de suspensión tipo SS1 (5°)Tipo SS1-6 | Und | 0 | 3853.622 |  | 3215.236
492 | TA138SIR1S1C1400S-3 | Torre de suspensión tipo SS1 (5°)Tipo SS1-3 | Und | 0 | 4409.099 |  | 3678.6935
493 | TA138SIR1S1C1400S±0 | Torre de suspensión tipo SS1 (5°)Tipo SS1±0 | Und | 0 | 4959.6165 |  | 4138.0129
494 | TA138SIR1S1C1400S+3 | Torre de suspensión tipo SS1 (5°)Tipo SS1+3 | Und | 0 | 5505.1743 |  | 4593.1943
495 | TA138SIR1S1C1400S+6 | Torre de suspensión tipo SS1 (5°)Tipo SS1+6 | Und | 0 | 6050.7321 |  | 5048.3757
496 | TA138SIR1S1C1400A-3 | Torre de ángulo menor tipo AS1 (30°)Tipo AS1-3 | Und | 0 | 6783.3567 |  | 5659.6347
497 | TA138SIR1S1C1400A±0 | Torre de ángulo menor tipo AS1 (30°)Tipo AS1±0 | Und | 0 | 7528.6978 |  | 6281.5036
498 | TA138SIR1S1C1400A+3 | Torre de ángulo menor tipo AS1 (30°)Tipo AS1+3 | Und | 0 | 8274.0389 |  | 6903.3725
499 | TA138SIR1S1C1400B-3 | Torre de ángulo mayor tipo BS1 (65°)Tipo BS1-3 | Und | 0 | 9154.0834 |  | 7637.63
500 | TA138SIR1S1C1400B±0 | Torre de ángulo mayor tipo BS1 (65°)Tipo BS1±0 | Und | 0 | 10193.8568 |  | 8505.1559
501 | TA138SIR1S1C1400B+3 | Torre de ángulo mayor tipo BS1 (65°)Tipo BS1+3 | Und | 0 | 11417.1197 |  | 9525.7746
502 | TA138SIR1S1C1400R-3 | Torre de anclaje, retención intermedia y terminal (15°) Tipo RS1-3 | Und | 0 | 11786.4737 |  | 9833.9419
503 | TA138SIR1S1C1400R±0 | Torre de anclaje, retención intermedia y terminal (15°) Tipo RS1±0 | Und | 0 | 13139.8815 |  | 10963.1459
504 | TA138SIR1S1C1400R+3 | Torre de anclaje, retención intermedia y terminal (15°) Tipo RS1+3 | Und | 0 | 14493.2893 |  | 12092.3499
505 | TA138SIR1S1C1300S-6 | Torre de suspensión tipo SS1 (5°)Tipo SS1-6 | Und | 0 | 3502.5483 |  | 2922.3207
506 | TA138SIR1S1C1300S-3 | Torre de suspensión tipo SS1 (5°)Tipo SS1-3 | Und | 0 | 4007.4201 |  | 3343.5561
507 | TA138SIR1S1C1300S±0 | Torre de suspensión tipo SS1 (5°)Tipo SS1±0 | Und | 0 | 4507.7841 |  | 3761.0305
508 | TA138SIR1S1C1300S+3 | Torre de suspensión tipo SS1 (5°)Tipo SS1+3 | Und | 0 | 5003.6404 |  | 4174.7439
509 | TA138SIR1S1C1300S+6 | Torre de suspensión tipo SS1 (5°)Tipo SS1+6 | Und | 0 | 5499.4967 |  | 4588.4573
510 | TA138SIR1S1C1300A-3 | Torre de ángulo menor tipo AS1 (30°)Tipo AS1-3 | Und | 0 | 6165.3775 |  | 5144.0292
511 | TA138SIR1S1C1300A±0 | Torre de ángulo menor tipo AS1 (30°)Tipo AS1±0 | Und | 0 | 6842.8163 |  | 5709.2444
512 | TA138SIR1S1C1300A+3 | Torre de ángulo menor tipo AS1 (30°)Tipo AS1+3 | Und | 0 | 7520.2552 |  | 6274.4595
513 | TA138SIR1S1C1300B-3 | Torre de ángulo mayor tipo BS1 (65°)Tipo BS1-3 | Und | 0 | 8320.1256 |  | 6941.8245
514 | TA138SIR1S1C1300B±0 | Torre de ángulo mayor tipo BS1 (65°)Tipo BS1±0 | Und | 0 | 9265.1733 |  | 7730.3169
515 | TA138SIR1S1C1300B+3 | Torre de ángulo mayor tipo BS1 (65°)Tipo BS1+3 | Und | 0 | 10376.9941 |  | 8657.9549
516 | TA138SIR1S1C1300R-3 | Torre de anclaje, retención intermedia y terminal (15°) Tipo RS1-3 | Und | 0 | 10712.6991 |  | 8938.0474
517 | TA138SIR1S1C1300R±0 | Torre de anclaje, retención intermedia y terminal (15°) Tipo RS1±0 | Und | 0 | 11942.8084 |  | 9964.3784
518 | TA138SIR1S1C1300R+3 | Torre de anclaje, retención intermedia y terminal (15°) Tipo RS1+3 | Und | 0 | 13172.9177 |  | 10990.7094
519 | TA138SIR1S1C1240S-6 | Torre de suspensión tipo SS1 (5°)Tipo SS1-6 | Und | 0 | 3288.201 |  | 2743.482
520 | TA138SIR1S1C1240S-3 | Torre de suspensión tipo SS1 (5°)Tipo SS1-3 | Und | 0 | 3762.1759 |  | 3138.9388
521 | TA138SIR1S1C1240S±0 | Torre de suspensión tipo SS1 (5°)Tipo SS1±0 | Und | 0 | 4231.919 |  | 3530.8648
522 | TA138SIR1S1C1240S+3 | Torre de suspensión tipo SS1 (5°)Tipo SS1+3 | Und | 0 | 4697.43 |  | 3919.2599
523 | TA138SIR1S1C1240S+6 | Torre de suspensión tipo SS1 (5°)Tipo SS1+6 | Und | 0 | 5162.9411 |  | 4307.6551
524 | TA138SIR1S1C1240A-3 | Torre de ángulo menor tipo AS1 (30°)Tipo AS1-3 | Und | 0 | 5788.0717 |  | 4829.2273
525 | TA138SIR1S1C1240A±0 | Torre de ángulo menor tipo AS1 (30°)Tipo AS1±0 | Und | 0 | 6424.053 |  | 5359.8528
526 | TA138SIR1S1C1240A+3 | Torre de ángulo menor tipo AS1 (30°)Tipo AS1+3 | Und | 0 | 7060.0342 |  | 5890.4782
527 | TA138SIR1S1C1240B-3 | Torre de ángulo mayor tipo BS1 (65°)Tipo BS1-3 | Und | 0 | 7810.9546 |  | 6517.0021
528 | TA138SIR1S1C1240B±0 | Torre de ángulo mayor tipo BS1 (65°)Tipo BS1±0 | Und | 0 | 8698.1677 |  | 7257.2407
529 | TA138SIR1S1C1240B+3 | Torre de ángulo mayor tipo BS1 (65°)Tipo BS1+3 | Und | 0 | 9741.9478 |  | 8128.1095
530 | TA138SIR1S1C1240R-3 | Torre de anclaje, retención intermedia y terminal (15°) Tipo RS1-3 | Und | 0 | 10057.1086 |  | 8391.0611
531 | TA138SIR1S1C1240R±0 | Torre de anclaje, retención intermedia y terminal (15°) Tipo RS1±0 | Und | 0 | 11211.9382 |  | 9354.5832
532 | TA138SIR1S1C1240R+3 | Torre de anclaje, retención intermedia y terminal (15°) Tipo RS1+3 | Und | 0 | 12366.7678 |  | 10318.1053
533 | TA138SIR1D1C1400S-6 | Torre de suspensión tipo SS2 (5°)Tipo SS2-6 | Und | 0 | 5301.2862 |  | 4423.082
534 | TA138SIR1D1C1400S-3 | Torre de suspensión tipo SS2 (5°)Tipo SS2-3 | Und | 0 | 6065.4355 |  | 5060.6434
535 | TA138SIR1D1C1400S±0 | Torre de suspensión tipo SS2 (5°)Tipo SS2±0 | Und | 0 | 6822.7621 |  | 5692.5123
536 | TA138SIR1D1C1400S+3 | Torre de suspensión tipo SS2 (5°)Tipo SS2+3 | Und | 0 | 7573.2659 |  | 6318.6886
537 | TA138SIR1D1C1400S+6 | Torre de suspensión tipo SS2 (5°)Tipo SS2+6 | Und | 0 | 8323.7698 |  | 6944.865
538 | TA138SIR1D1C1400A-3 | Torre de ángulo menor tipo AS2 (30°)Tipo AS2-3 | Und | 0 | 9331.6145 |  | 7785.7515
539 | TA138SIR1D1C1400A±0 | Torre de ángulo menor tipo AS2 (30°)Tipo AS2±0 | Und | 0 | 10356.9529 |  | 8641.2336
540 | TA138SIR1D1C1400A+3 | Torre de ángulo menor tipo AS2 (30°)Tipo AS2+3 | Und | 0 | 11382.2912 |  | 9496.7158
541 | TA138SIR1D1C1400B-3 | Torre de ángulo mayor tipo BS2 (65°)Tipo BS2-3 | Und | 0 | 12592.9361 |  | 10506.8068
542 | TA138SIR1D1C1400B±0 | Torre de ángulo mayor tipo BS2 (65°)Tipo BS2±0 | Und | 0 | 14023.3142 |  | 11700.2303
543 | TA138SIR1D1C1400B+3 | Torre de ángulo mayor tipo BS2 (65°)Tipo BS2+3 | Und | 0 | 15706.1119 |  | 13104.258
544 | TA138SIR1D1C1400R-3 | Torre de anclaje, retención intermedia y terminal (15°) Tipo RS2-3 | Und | 0 | 16214.2186 |  | 13528.1924
545 | TA138SIR1D1C1400R±0 | Torre de anclaje, retención intermedia y terminal (15°) Tipo RS2±0 | Und | 0 | 18076.052 |  | 15081.5969
546 | TA138SIR1D1C1400R+3 | Torre de anclaje, retención intermedia y terminal (15°) Tipo RS2+3 | Und | 0 | 19937.8853 |  | 16635.0014
547 | TA138SIR1D1C1300S-6 | Torre de suspensión tipo SS2 (5°)Tipo SS2-6 | Und | 0 | 4797.3008 |  | 4002.5863
548 | TA138SIR1D1C1300S-3 | Torre de suspensión tipo SS2 (5°)Tipo SS2-3 | Und | 0 | 5488.8037 |  | 4579.5356
549 | TA138SIR1D1C1300S±0 | Torre de suspensión tipo SS2 (5°)Tipo SS2±0 | Und | 0 | 6174.1324 |  | 5151.3337
550 | TA138SIR1D1C1300S+3 | Torre de suspensión tipo SS2 (5°)Tipo SS2+3 | Und | 0 | 6853.2869 |  | 5717.9804
551 | TA138SIR1D1C1300S+6 | Torre de suspensión tipo SS2 (5°)Tipo SS2+6 | Und | 0 | 7532.4415 |  | 6284.6271
552 | TA138SIR1D1C1300A-3 | Torre de ángulo menor tipo AS2 (30°)Tipo AS2-3 | Und | 0 | 8444.472 |  | 7045.5718
553 | TA138SIR1D1C1300A±0 | Torre de ángulo menor tipo AS2 (30°)Tipo AS2±0 | Und | 0 | 9372.3329 |  | 7819.7245
554 | TA138SIR1D1C1300A+3 | Torre de ángulo menor tipo AS2 (30°)Tipo AS2+3 | Und | 0 | 10300.1939 |  | 8593.8773
555 | TA138SIR1D1C1300B-3 | Torre de ángulo mayor tipo BS2 (65°)Tipo BS2-3 | Und | 0 | 11395.7446 |  | 9507.9405
556 | TA138SIR1D1C1300B±0 | Torre de ángulo mayor tipo BS2 (65°)Tipo BS2±0 | Und | 0 | 12690.1388 |  | 10587.907
557 | TA138SIR1D1C1300B+3 | Torre de ángulo mayor tipo BS2 (65°)Tipo BS2+3 | Und | 0 | 14212.9554 |  | 11858.4559
558 | TA138SIR1D1C1300R-3 | Torre de anclaje, retención intermedia y terminal (15°) Tipo RS2-3 | Und | 0 | 14672.7572 |  | 12242.0875
559 | TA138SIR1D1C1300R±0 | Torre de anclaje, retención intermedia y terminal (15°) Tipo RS2±0 | Und | 0 | 16357.5889 |  | 13647.8121
560 | TA138SIR1D1C1300R+3 | Torre de anclaje, retención intermedia y terminal (15°) Tipo RS2+3 | Und | 0 | 18042.4205 |  | 15053.5368
561 | TA138SIR1D1C1240S-6 | Torre de suspensión tipo SS2 (5°)Tipo SS2-6 | Und | 0 | 4486.3529 |  | 3743.1495
562 | TA138SIR1D1C1240S-3 | Torre de suspensión tipo SS2 (5°)Tipo SS2-3 | Und | 0 | 5133.0344 |  | 4282.7026
563 | TA138SIR1D1C1240S±0 | Torre de suspensión tipo SS2 (5°)Tipo SS2±0 | Und | 0 | 5773.9419 |  | 4817.4383
564 | TA138SIR1D1C1240S+3 | Torre de suspensión tipo SS2 (5°)Tipo SS2+3 | Und | 0 | 6409.0755 |  | 5347.3565
565 | TA138SIR1D1C1240S+6 | Torre de suspensión tipo SS2 (5°)Tipo SS2+6 | Und | 0 | 7044.2091 |  | 5877.2747
566 | TA138SIR1D1C1240A-3 | Torre de ángulo menor tipo AS2 (30°)Tipo AS2-3 | Und | 0 | 7897.1243 |  | 6588.897
567 | TA138SIR1D1C1240A±0 | Torre de ángulo menor tipo AS2 (30°)Tipo AS2±0 | Und | 0 | 8764.8438 |  | 7312.8713
568 | TA138SIR1D1C1240A+3 | Torre de ángulo menor tipo AS2 (30°)Tipo AS2+3 | Und | 0 | 9632.5634 |  | 8036.8456
569 | TA138SIR1D1C1240B-3 | Torre de ángulo mayor tipo BS2 (65°)Tipo BS2-3 | Und | 0 | 10657.1035 |  | 8891.6617
570 | TA138SIR1D1C1240B±0 | Torre de ángulo mayor tipo BS2 (65°)Tipo BS2±0 | Und | 0 | 11867.5986 |  | 9901.6277
571 | TA138SIR1D1C1240B+3 | Torre de ángulo mayor tipo BS2 (65°)Tipo BS2+3 | Und | 0 | 13291.7104 |  | 11089.8231
572 | TA138SIR1D1C1240R-3 | Torre de anclaje, retención intermedia y terminal (15°) Tipo RS2-3 | Und | 0 | 13721.7091 |  | 11448.5887
573 | TA138SIR1D1C1240R±0 | Torre de anclaje, retención intermedia y terminal (15°) Tipo RS2±0 | Und | 0 | 15297.3345 |  | 12763.1982
574 | TA138SIR1D1C1240R+3 | Torre de anclaje, retención intermedia y terminal (15°) Tipo RS2+3 | Und | 0 | 16872.96 |  | 14077.8076
575 | TA138SIR0S1C1400S-6 | Torre de suspensión tipo SS1 (5°)Tipo SS1-6 | Und | 0 | 4139.2167 |  | 3453.5195
576 | TA138SIR0S1C1400S-3 | Torre de suspensión tipo SS1 (5°)Tipo SS1-3 | Und | 0 | 4735.8605 |  | 3951.3241
577 | TA138SIR0S1C1400S±0 | Torre de suspensión tipo SS1 (5°)Tipo SS1±0 | Und | 0 | 5327.1772 |  | 4444.684
578 | TA138SIR0S1C1400S+3 | Torre de suspensión tipo SS1 (5°)Tipo SS1+3 | Und | 0 | 5913.1667 |  | 4933.5992
579 | TA138SIR0S1C1400S+6 | Torre de suspensión tipo SS1 (5°)Tipo SS1+6 | Und | 0 | 6499.1562 |  | 5422.5145
580 | TA138SIR0S1C1400A-3 | Torre de ángulo menor tipo AS1 (30°)Tipo AS1-3 | Und | 0 | 7286.0761 |  | 6079.0743
581 | TA138SIR0S1C1400A±0 | Torre de ángulo menor tipo AS1 (30°)Tipo AS1±0 | Und | 0 | 8086.655 |  | 6747.0303
582 | TA138SIR0S1C1400A+3 | Torre de ángulo menor tipo AS1 (30°)Tipo AS1+3 | Und | 0 | 8887.2338 |  | 7414.9863
583 | TA138SIR0S1C1400B-3 | Torre de ángulo mayor tipo BS1 (65°)Tipo BS1-3 | Und | 0 | 9832.4991 |  | 8203.6602
584 | TA138SIR0S1C1400B±0 | Torre de ángulo mayor tipo BS1 (65°)Tipo BS1±0 | Und | 0 | 10949.3308 |  | 9135.479
585 | TA138SIR0S1C1400B+3 | Torre de ángulo mayor tipo BS1 (65°)Tipo BS1+3 | Und | 0 | 12263.2505 |  | 10231.7365
586 | TA138SIR0S1C1400R-3 | Torre de anclaje, retención intermedia y terminal (15°) Tipo RS1-3 | Und | 0 | 12659.9776 |  | 10562.7423
587 | TA138SIR0S1C1400R±0 | Torre de anclaje, retención intermedia y terminal (15°) Tipo RS1±0 | Und | 0 | 14113.6874 |  | 11775.6325
588 | TA138SIR0S1C1400R+3 | Torre de anclaje, retención intermedia y terminal (15°) Tipo RS1+3 | Und | 0 | 15567.3972 |  | 12988.5226
589 | TA138SIR0S1C1300S-6 | Torre de suspensión tipo SS1 (5°)Tipo SS1-6 | Und | 0 | 3768.5722 |  | 3144.2755
590 | TA138SIR0S1C1300S-3 | Torre de suspensión tipo SS1 (5°)Tipo SS1-3 | Und | 0 | 4311.7899 |  | 3597.5044
591 | TA138SIR0S1C1300S±0 | Torre de suspensión tipo SS1 (5°)Tipo SS1±0 | Und | 0 | 4850.1573 |  | 4046.6866
592 | TA138SIR0S1C1300S+3 | Torre de suspensión tipo SS1 (5°)Tipo SS1+3 | Und | 0 | 5383.6746 |  | 4491.8221
593 | TA138SIR0S1C1300S+6 | Torre de suspensión tipo SS1 (5°)Tipo SS1+6 | Und | 0 | 5917.1919 |  | 4936.9577
594 | TA138SIR0S1C1300A-3 | Torre de ángulo menor tipo AS1 (30°)Tipo AS1-3 | Und | 0 | 6633.6475 |  | 5534.7261
595 | TA138SIR0S1C1300A±0 | Torre de ángulo menor tipo AS1 (30°)Tipo AS1±0 | Und | 0 | 7362.5388 |  | 6142.8703
596 | TA138SIR0S1C1300A+3 | Torre de ángulo menor tipo AS1 (30°)Tipo AS1+3 | Und | 0 | 8091.4302 |  | 6751.0144
597 | TA138SIR0S1C1300B-3 | Torre de ángulo mayor tipo BS1 (65°)Tipo BS1-3 | Und | 0 | 8952.0521 |  | 7469.0668
598 | TA138SIR0S1C1300B±0 | Torre de ángulo mayor tipo BS1 (65°)Tipo BS1±0 | Und | 0 | 9968.8776 |  | 8317.4464
599 | TA138SIR0S1C1300B+3 | Torre de ángulo mayor tipo BS1 (65°)Tipo BS1+3 | Und | 0 | 11165.1429 |  | 9315.5399
600 | TA138SIR0S1C1300R-3 | Torre de anclaje, retención intermedia y terminal (15°) Tipo RS1-3 | Und | 0 | 11526.3452 |  | 9616.906
601 | TA138SIR0S1C1300R±0 | Torre de anclaje, retención intermedia y terminal (15°) Tipo RS1±0 | Und | 0 | 12849.8832 |  | 10721.1884
602 | TA138SIR0S1C1300R+3 | Torre de anclaje, retención intermedia y terminal (15°) Tipo RS1+3 | Und | 0 | 14173.4211 |  | 11825.4708
603 | TA138SIR0S1C1240S-6 | Torre de suspensión tipo SS1 (5°)Tipo SS1-6 | Und | 0 | 3542.4356 |  | 2955.6004
604 | TA138SIR0S1C1240S-3 | Torre de suspensión tipo SS1 (5°)Tipo SS1-3 | Und | 0 | 4053.057 |  | 3381.6329
605 | TA138SIR0S1C1240S±0 | Torre de suspensión tipo SS1 (5°)Tipo SS1±0 | Und | 0 | 4559.1192 |  | 3803.8615
606 | TA138SIR0S1C1240S+3 | Torre de suspensión tipo SS1 (5°)Tipo SS1+3 | Und | 0 | 5060.6223 |  | 4222.2862
607 | TA138SIR0S1C1240S+6 | Torre de suspensión tipo SS1 (5°)Tipo SS1+6 | Und | 0 | 5562.1254 |  | 4640.711
608 | TA138SIR0S1C1240A-3 | Torre de ángulo menor tipo AS1 (30°)Tipo AS1-3 | Und | 0 | 6235.5894 |  | 5202.6098
609 | TA138SIR0S1C1240A±0 | Torre de ángulo menor tipo AS1 (30°)Tipo AS1±0 | Und | 0 | 6920.7429 |  | 5774.2617
610 | TA138SIR0S1C1240A+3 | Torre de ángulo menor tipo AS1 (30°)Tipo AS1+3 | Und | 0 | 7605.8965 |  | 6345.9136
611 | TA138SIR0S1C1240B-3 | Torre de ángulo mayor tipo BS1 (65°)Tipo BS1-3 | Und | 0 | 8414.876 |  | 7020.8786
612 | TA138SIR0S1C1240B±0 | Torre de ángulo mayor tipo BS1 (65°)Tipo BS1±0 | Und | 0 | 9370.6859 |  | 7818.3504
613 | TA138SIR0S1C1240B+3 | Torre de ángulo mayor tipo BS1 (65°)Tipo BS1+3 | Und | 0 | 10495.1682 |  | 8756.5524
614 | TA138SIR0S1C1240R-3 | Torre de anclaje, retención intermedia y terminal (15°) Tipo RS1-3 | Und | 0 | 10834.6963 |  | 9039.8347
615 | TA138SIR0S1C1240R±0 | Torre de anclaje, retención intermedia y terminal (15°) Tipo RS1±0 | Und | 0 | 12078.8142 |  | 10077.8536
616 | TA138SIR0S1C1240R+3 | Torre de anclaje, retención intermedia y terminal (15°) Tipo RS1+3 | Und | 0 | 13322.932 |  | 11115.8726
617 | TA138SIR0D1C1400S-6 | Torre de suspensión tipo SS2 (5°)Tipo SS2-6 | Und | 0 | 5701.179 |  | 4756.7292
618 | TA138SIR0D1C1400S-3 | Torre de suspensión tipo SS2 (5°)Tipo SS2-3 | Und | 0 | 6522.9706 |  | 5442.3838
619 | TA138SIR0D1C1400S±0 | Torre de suspensión tipo SS2 (5°)Tipo SS2±0 | Und | 0 | 7337.4247 |  | 6121.9166
620 | TA138SIR0D1C1400S+3 | Torre de suspensión tipo SS2 (5°)Tipo SS2+3 | Und | 0 | 8144.5414 |  | 6795.3274
621 | TA138SIR0D1C1400S+6 | Torre de suspensión tipo SS2 (5°)Tipo SS2+6 | Und | 0 | 8951.6582 |  | 7468.7382
622 | TA138SIR0D1C1400A-3 | Torre de ángulo menor tipo AS2 (30°)Tipo AS2-3 | Und | 0 | 10035.5279 |  | 8373.0555
623 | TA138SIR0D1C1400A±0 | Torre de ángulo menor tipo AS2 (30°)Tipo AS2±0 | Und | 0 | 11138.2107 |  | 9293.0693
624 | TA138SIR0D1C1400A+3 | Torre de ángulo menor tipo AS2 (30°)Tipo AS2+3 | Und | 0 | 12240.8936 |  | 10213.0832
625 | TA138SIR0D1C1400B-3 | Torre de ángulo mayor tipo BS2 (65°)Tipo BS2-3 | Und | 0 | 13542.8613 |  | 11299.3687
626 | TA138SIR0D1C1400B±0 | Torre de ángulo mayor tipo BS2 (65°)Tipo BS2±0 | Und | 0 | 15081.1373 |  | 12582.8159
627 | TA138SIR0D1C1400B+3 | Torre de ángulo mayor tipo BS2 (65°)Tipo BS2+3 | Und | 0 | 16890.8738 |  | 14092.7538
628 | TA138SIR0D1C1400R-3 | Torre de anclaje, retención intermedia y terminal (15°) Tipo RS2-3 | Und | 0 | 17437.3086 |  | 14548.6669
629 | TA138SIR0D1C1400R±0 | Torre de anclaje, retención intermedia y terminal (15°) Tipo RS2±0 | Und | 0 | 19439.586 |  | 16219.2497
630 | TA138SIR0D1C1400R+3 | Torre de anclaje, retención intermedia y terminal (15°) Tipo RS2+3 | Und | 0 | 21441.8634 |  | 17889.8324
631 | TA138SIR0D1C1300S-6 | Torre de suspensión tipo SS2 (5°)Tipo SS2-6 | Und | 0 | 5169.4981 |  | 4313.1258
632 | TA138SIR0D1C1300S-3 | Torre de suspensión tipo SS2 (5°)Tipo SS2-3 | Und | 0 | 5914.651 |  | 4934.8376
633 | TA138SIR0D1C1300S±0 | Torre de suspensión tipo SS2 (5°)Tipo SS2±0 | Und | 0 | 6653.1507 |  | 5550.9985
634 | TA138SIR0D1C1300S+3 | Torre de suspensión tipo SS2 (5°)Tipo SS2+3 | Und | 0 | 7384.9973 |  | 6161.6083
635 | TA138SIR0D1C1300S+6 | Torre de suspensión tipo SS2 (5°)Tipo SS2+6 | Und | 0 | 8116.8438 |  | 6772.2181
636 | TA138SIR0D1C1300A-3 | Torre de ángulo menor tipo AS2 (30°)Tipo AS2-3 | Und | 0 | 9099.6339 |  | 7592.2005
637 | TA138SIR0D1C1300A±0 | Torre de ángulo menor tipo AS2 (30°)Tipo AS2±0 | Und | 0 | 10099.4827 |  | 8426.4157
638 | TA138SIR0D1C1300A+3 | Torre de ángulo menor tipo AS2 (30°)Tipo AS2+3 | Und | 0 | 11099.3315 |  | 9260.6308
639 | TA138SIR0D1C1300B-3 | Torre de ángulo mayor tipo BS2 (65°)Tipo BS2-3 | Und | 0 | 12279.8803 |  | 10245.6114
640 | TA138SIR0D1C1300B±0 | Torre de ángulo mayor tipo BS2 (65°)Tipo BS2±0 | Und | 0 | 13674.6996 |  | 11409.3668
641 | TA138SIR0D1C1300B+3 | Torre de ángulo mayor tipo BS2 (65°)Tipo BS2+3 | Und | 0 | 15315.6636 |  | 12778.4908
642 | TA138SIR0D1C1300R-3 | Torre de anclaje, retención intermedia y terminal (15°) Tipo RS2-3 | Und | 0 | 15811.139 |  | 13191.8864
643 | TA138SIR0D1C1300R±0 | Torre de anclaje, retención intermedia y terminal (15°) Tipo RS2±0 | Und | 0 | 17626.6878 |  | 14706.6738
644 | TA138SIR0D1C1300R+3 | Torre de anclaje, retención intermedia y terminal (15°) Tipo RS2+3 | Und | 0 | 19442.2367 |  | 16221.4612
645 | TA138SIR0D1C1240S-6 | Torre de suspensión tipo SS2 (5°)Tipo SS2-6 | Und | 0 | 4841.7892 |  | 4039.7047
646 | TA138SIR0D1C1240S-3 | Torre de suspensión tipo SS2 (5°)Tipo SS2-3 | Und | 0 | 5539.7047 |  | 4622.0045
647 | TA138SIR0D1C1240S±0 | Torre de suspensión tipo SS2 (5°)Tipo SS2±0 | Und | 0 | 6231.3889 |  | 5199.1052
648 | TA138SIR0D1C1240S+3 | Torre de suspensión tipo SS2 (5°)Tipo SS2+3 | Und | 0 | 6916.8417 |  | 5771.0067
649 | TA138SIR0D1C1240S+6 | Torre de suspensión tipo SS2 (5°)Tipo SS2+6 | Und | 0 | 7602.2944 |  | 6342.9083
650 | TA138SIR0D1C1240A-3 | Torre de ángulo menor tipo AS2 (30°)Tipo AS2-3 | Und | 0 | 8522.7827 |  | 7110.9097
651 | TA138SIR0D1C1240A±0 | Torre de ángulo menor tipo AS2 (30°)Tipo AS2±0 | Und | 0 | 9459.2483 |  | 7892.2416
652 | TA138SIR0D1C1240A+3 | Torre de ángulo menor tipo AS2 (30°)Tipo AS2+3 | Und | 0 | 10395.7139 |  | 8673.5736
653 | TA138SIR0D1C1240B-3 | Torre de ángulo mayor tipo BS2 (65°)Tipo BS2-3 | Und | 0 | 11501.4244 |  | 9596.1135
654 | TA138SIR0D1C1240B±0 | Torre de ángulo mayor tipo BS2 (65°)Tipo BS2±0 | Und | 0 | 12807.8222 |  | 10686.0952
655 | TA138SIR0D1C1240B+3 | Torre de ángulo mayor tipo BS2 (65°)Tipo BS2+3 | Und | 0 | 14344.7609 |  | 11968.4266
656 | TA138SIR0D1C1240R-3 | Torre de anclaje, retención intermedia y terminal (15°) Tipo RS2-3 | Und | 0 | 14808.8267 |  | 12355.6159
657 | TA138SIR0D1C1240R±0 | Torre de anclaje, retención intermedia y terminal (15°) Tipo RS2±0 | Und | 0 | 16509.2828 |  | 13774.3767
658 | TA138SIR0D1C1240R+3 | Torre de anclaje, retención intermedia y terminal (15°) Tipo RS2+3 | Und | 0 | 18209.739 |  | 15193.1375
659 | TA138SER0S1C4400S-6 | Torre de suspensión tipo SS1 (5°)Tipo SS1-6 | Und | 0 | 3763.4785 |  | 3140.0256
660 | TA138SER0S1C4400S-3 | Torre de suspensión tipo SS1 (5°)Tipo SS1-3 | Und | 0 | 4305.9619 |  | 3592.6419
661 | TA138SER0S1C4400S±0 | Torre de suspensión tipo SS1 (5°)Tipo SS1±0 | Und | 0 | 4843.6017 |  | 4041.217
662 | TA138SER0S1C4400S+3 | Torre de suspensión tipo SS1 (5°)Tipo SS1+3 | Und | 0 | 5376.3979 |  | 4485.7509
663 | TA138SER0S1C4400S+6 | Torre de suspensión tipo SS1 (5°)Tipo SS1+6 | Und | 0 | 5909.1941 |  | 4930.2848
664 | TA138SER0S1C4400A-3 | Torre de ángulo menor tipo AS1 (30°)Tipo AS1-3 | Und | 0 | 6624.6813 |  | 5527.2452
665 | TA138SER0S1C4400A±0 | Torre de ángulo menor tipo AS1 (30°)Tipo AS1±0 | Und | 0 | 7352.5874 |  | 6134.5674
666 | TA138SER0S1C4400A+3 | Torre de ángulo menor tipo AS1 (30°)Tipo AS1+3 | Und | 0 | 8080.4936 |  | 6741.8896
667 | TA138SER0S1C4400B-3 | Torre de ángulo mayor tipo BS1 (65°)Tipo BS1-3 | Und | 0 | 8939.9522 |  | 7458.9715
668 | TA138SER0S1C4400B±0 | Torre de ángulo mayor tipo BS1 (65°)Tipo BS1±0 | Und | 0 | 9955.4034 |  | 8306.2043
669 | TA138SER0S1C4400B+3 | Torre de ángulo mayor tipo BS1 (65°)Tipo BS1+3 | Und | 0 | 11150.0518 |  | 9302.9488
670 | TA138SER0S1C4400R-3 | Torre de anclaje, retención intermedia y terminal (15°) Tipo RS1-3 | Und | 0 | 11510.7659 |  | 9603.9075
671 | TA138SER0S1C4400R±0 | Torre de anclaje, retención intermedia y terminal (15°) Tipo RS1±0 | Und | 0 | 12832.5149 |  | 10706.6973
672 | TA138SER0S1C4400R+3 | Torre de anclaje, retención intermedia y terminal (15°) Tipo RS1+3 | Und | 0 | 14154.264 |  | 11809.4872
673 | TA138SER0S1C4300S-6 | Torre de suspensión tipo SS1 (5°)Tipo SS1-6 | Und | 0 | 3643.878 |  | 3040.2379
674 | TA138SER0S1C4300S-3 | Torre de suspensión tipo SS1 (5°)Tipo SS1-3 | Und | 0 | 4169.1217 |  | 3478.4704
675 | TA138SER0S1C4300S±0 | Torre de suspensión tipo SS1 (5°)Tipo SS1±0 | Und | 0 | 4689.6757 |  | 3912.7901
676 | TA138SER0S1C4300S+3 | Torre de suspensión tipo SS1 (5°)Tipo SS1+3 | Und | 0 | 5205.54 |  | 4343.1971
677 | TA138SER0S1C4300S+6 | Torre de suspensión tipo SS1 (5°)Tipo SS1+6 | Und | 0 | 5721.4043 |  | 4773.604
678 | TA138SER0S1C4300A-3 | Torre de ángulo menor tipo AS1 (30°)Tipo AS1-3 | Und | 0 | 6414.1538 |  | 5351.5935
679 | TA138SER0S1C4300A±0 | Torre de ángulo menor tipo AS1 (30°)Tipo AS1±0 | Und | 0 | 7118.9277 |  | 5939.6154
680 | TA138SER0S1C4300A+3 | Torre de ángulo menor tipo AS1 (30°)Tipo AS1+3 | Und | 0 | 7823.7015 |  | 6527.6374
681 | TA138SER0S1C4300B-3 | Torre de ángulo mayor tipo BS1 (65°)Tipo BS1-3 | Und | 0 | 8655.8472 |  | 7221.9309
682 | TA138SER0S1C4300B±0 | Torre de ángulo mayor tipo BS1 (65°)Tipo BS1±0 | Und | 0 | 9639.0281 |  | 8042.2393
683 | TA138SER0S1C4300B+3 | Torre de ángulo mayor tipo BS1 (65°)Tipo BS1+3 | Und | 0 | 10795.7114 |  | 9007.308
684 | TA138SER0S1C4300R-3 | Torre de anclaje, retención intermedia y terminal (15°) Tipo RS1-3 | Und | 0 | 11144.9623 |  | 9298.7025
685 | TA138SER0S1C4300R±0 | Torre de anclaje, retención intermedia y terminal (15°) Tipo RS1±0 | Und | 0 | 12424.7072 |  | 10366.4465
686 | TA138SER0S1C4300R+3 | Torre de anclaje, retención intermedia y terminal (15°) Tipo RS1+3 | Und | 0 | 13704.452 |  | 11434.1905
687 | TA138SER0S1C4240S-6 | Torre de suspensión tipo SS1 (5°)Tipo SS1-6 | Und | 0 | 3130.9108 |  | 2612.2482
688 | TA138SER0S1C4240S-3 | Torre de suspensión tipo SS1 (5°)Tipo SS1-3 | Und | 0 | 3582.2133 |  | 2988.7885
689 | TA138SER0S1C4240S±0 | Torre de suspensión tipo SS1 (5°)Tipo SS1±0 | Und | 0 | 4029.4862 |  | 3361.9668
690 | TA138SER0S1C4240S+3 | Torre de suspensión tipo SS1 (5°)Tipo SS1+3 | Und | 0 | 4472.7297 |  | 3731.7832
691 | TA138SER0S1C4240S+6 | Torre de suspensión tipo SS1 (5°)Tipo SS1+6 | Und | 0 | 4915.9732 |  | 4101.5995
692 | TA138SER0S1C4240A-3 | Torre de ángulo menor tipo AS1 (30°)Tipo AS1-3 | Und | 0 | 5511.2008 |  | 4598.2225
693 | TA138SER0S1C4240A±0 | Torre de ángulo menor tipo AS1 (30°)Tipo AS1±0 | Und | 0 | 6116.7601 |  | 5103.4656
694 | TA138SER0S1C4240A+3 | Torre de ángulo menor tipo AS1 (30°)Tipo AS1+3 | Und | 0 | 6722.3193 |  | 5608.7087
695 | TA138SER0S1C4240B-3 | Torre de ángulo mayor tipo BS1 (65°)Tipo BS1-3 | Und | 0 | 7437.3197 |  | 6205.263
696 | TA138SER0S1C4240B±0 | Torre de ángulo mayor tipo BS1 (65°)Tipo BS1±0 | Und | 0 | 8282.0932 |  | 6910.0925
697 | TA138SER0S1C4240B+3 | Torre de ángulo mayor tipo BS1 (65°)Tipo BS1+3 | Und | 0 | 9275.9443 |  | 7739.3036
698 | TA138SER0S1C4240R-3 | Torre de anclaje, retención intermedia y terminal (15°) Tipo RS1-3 | Und | 0 | 9576.0294 |  | 7989.6769
699 | TA138SER0S1C4240R±0 | Torre de anclaje, retención intermedia y terminal (15°) Tipo RS1±0 | Und | 0 | 10675.6181 |  | 8907.1092
700 | TA138SER0S1C4240R+3 | Torre de anclaje, retención intermedia y terminal (15°) Tipo RS1+3 | Und | 0 | 11775.2067 |  | 9824.5414
701 | TA060SIR2S1C2250S-6 | Torre de suspensión tipo S1 (5°)Tipo S1-6 | Und | 0 | 3229.4897 |  | 2694.4966
702 | TA060SIR2S1C2250S-3 | Torre de suspensión tipo S1 (5°)Tipo S1-3 | Und | 0 | 3695.0017 |  | 3082.8925
703 | TA060SIR2S1C2250S±0 | Torre de suspensión tipo S1 (5°)Tipo S1±0 | Und | 0 | 4156.3573 |  | 3467.8206
704 | TA060SIR2S1C2250S+3 | Torre de suspensión tipo S1 (5°)Tipo S1+3 | Und | 0 | 4613.5566 |  | 3849.2809
705 | TA060SIR2S1C2250S+6 | Torre de suspensión tipo S1 (5°)Tipo S1+6 | Und | 0 | 5070.756 |  | 4230.7412
706 | TA060SIR2S1C2250A-3 | Torre de ángulo menor tipo A1 (30°)Tipo A1-3 | Und | 0 | 5684.7247 |  | 4743.0007
707 | TA060SIR2S1C2250A±0 | Torre de ángulo menor tipo A1 (30°)Tipo A1±0 | Und | 0 | 6309.3504 |  | 5264.1517
708 | TA060SIR2S1C2250A+3 | Torre de ángulo menor tipo A1 (30°)Tipo A1+3 | Und | 0 | 6933.9761 |  | 5785.3027
709 | TA060SIR2S1C2250B-3 | Torre de ángulo mayor tipo B1 (65°)Tipo B1-3 | Und | 0 | 7671.4887 |  | 6400.64
710 | TA060SIR2S1C2250B±0 | Torre de ángulo mayor tipo B1 (65°)Tipo B1±0 | Und | 0 | 8542.8605 |  | 7127.6614
711 | TA060SIR2S1C2250B+3 | Torre de ángulo mayor tipo B1 (65°)Tipo B1+3 | Und | 0 | 9568.0038 |  | 7982.9808
712 | TA060SIR2S1C2250R-3 | Torre de anclaje, retención intermedia y terminal (15°) Tipo R1-3 | Und | 0 | 9877.5372 |  | 8241.2373
713 | TA060SIR2S1C2250R±0 | Torre de anclaje, retención intermedia y terminal (15°) Tipo R1±0 | Und | 0 | 11011.7472 |  | 9187.5556
714 | TA060SIR2S1C2250R+3 | Torre de anclaje, retención intermedia y terminal (15°) Tipo R1+3 | Und | 0 | 12145.9571 |  | 10133.8738
715 | TA060SIR2D1C2250S-6 | Torre de suspensión tipo S2 (5°)Tipo S2-6 | Und | 0 | 4369.0026 |  | 3645.2394
716 | TA060SIR2D1C2250S-3 | Torre de suspensión tipo S2 (5°)Tipo S2-3 | Und | 0 | 4998.7688 |  | 4170.6793
717 | TA060SIR2D1C2250S±0 | Torre de suspensión tipo S2 (5°)Tipo S2±0 | Und | 0 | 5622.912 |  | 4691.4278
718 | TA060SIR2D1C2250S+3 | Torre de suspensión tipo S2 (5°)Tipo S2+3 | Und | 0 | 6241.4323 |  | 5207.4848
719 | TA060SIR2D1C2250S+6 | Torre de suspensión tipo S2 (5°)Tipo S2+6 | Und | 0 | 6859.9527 |  | 5723.5419
720 | TA060SIR2D1C2250A-3 | Torre de ángulo menor tipo A2 (30°)Tipo A2-3 | Und | 0 | 7690.558 |  | 6416.5502
721 | TA060SIR2D1C2250A±0 | Torre de ángulo menor tipo A2 (30°)Tipo A2±0 | Und | 0 | 8535.5804 |  | 7121.5874
722 | TA060SIR2D1C2250A+3 | Torre de ángulo menor tipo A2 (30°)Tipo A2+3 | Und | 0 | 9380.6029 |  | 7826.6245
723 | TA060SIR2D1C2250B-3 | Torre de ángulo mayor tipo B2 (65°)Tipo B2-3 | Und | 0 | 10378.344 |  | 8659.0811
724 | TA060SIR2D1C2250B±0 | Torre de ángulo mayor tipo B2 (65°)Tipo B2±0 | Und | 0 | 11557.1759 |  | 9642.6293
725 | TA060SIR2D1C2250B+3 | Torre de ángulo mayor tipo B2 (65°)Tipo B2+3 | Und | 0 | 12944.037 |  | 10799.7448
726 | TA060SIR2D1C2250R-3 | Torre de anclaje, retención intermedia y terminal (15°) Tipo R2-3 | Und | 0 | 13362.7882 |  | 11149.1262
727 | TA060SIR2D1C2250R±0 | Torre de anclaje, retención intermedia y terminal (15°) Tipo R2±0 | Und | 0 | 14897.1997 |  | 12429.3492
728 | TA060SIR2D1C2250R+3 | Torre de anclaje, retención intermedia y terminal (15°) Tipo R2+3 | Und | 0 | 16431.6113 |  | 13709.5721
729 | TA060SIR1S1C1070S-6 | Torre de suspensión tipo S1 (5°)Tipo S1-6 | Und | 0 | 2196.497 |  | 1832.6282
730 | TA060SIR1S1C1070S-3 | Torre de suspensión tipo S1 (5°)Tipo S1-3 | Und | 0 | 2513.1092 |  | 2096.7908
731 | TA060SIR1S1C1070S±0 | Torre de suspensión tipo S1 (5°)Tipo S1±0 | Und | 0 | 2826.8945 |  | 2358.5949
732 | TA060SIR1S1C1070S+3 | Torre de suspensión tipo S1 (5°)Tipo S1+3 | Und | 0 | 3137.8529 |  | 2618.0403
733 | TA060SIR1S1C1070S+6 | Torre de suspensión tipo S1 (5°)Tipo S1+6 | Und | 0 | 3448.8113 |  | 2877.4858
734 | TA060SIR1S1C1070A-3 | Torre de ángulo menor tipo A1 (30°)Tipo A1-3 | Und | 0 | 3866.3945 |  | 3225.8927
735 | TA060SIR1S1C1070A±0 | Torre de ángulo menor tipo A1 (30°)Tipo A1±0 | Und | 0 | 4291.2259 |  | 3580.347
736 | TA060SIR1S1C1070A+3 | Torre de ángulo menor tipo A1 (30°)Tipo A1+3 | Und | 0 | 4716.0573 |  | 3934.8014
737 | TA060SIR1S1C1070B-3 | Torre de ángulo mayor tipo B1 (65°)Tipo B1-3 | Und | 0 | 5217.6672 |  | 4353.3153
738 | TA060SIR1S1C1070B±0 | Torre de ángulo mayor tipo B1 (65°)Tipo B1±0 | Und | 0 | 5810.3199 |  | 4847.7899
739 | TA060SIR1S1C1070B+3 | Torre de ángulo mayor tipo B1 (65°)Tipo B1+3 | Und | 0 | 6507.5582 |  | 5429.5247
740 | TA060SIR1S1C1070R-3 | Torre de anclaje, retención intermedia y terminal (15°) Tipo R1-3 | Und | 0 | 6718.0836 |  | 5605.1746
741 | TA060SIR1S1C1070R±0 | Torre de anclaje, retención intermedia y terminal (15°) Tipo R1±0 | Und | 0 | 7489.5023 |  | 6248.8012
742 | TA060SIR1S1C1070R+3 | Torre de anclaje, retención intermedia y terminal (15°) Tipo R1+3 | Und | 0 | 8260.921 |  | 6892.4277
743 | TA060SIR1D1C1070S-6 | Torre de suspensión tipo S2 (5°)Tipo S2-6 | Und | 0 | 2723.0612 |  | 2271.9625
744 | TA060SIR1D1C1070S-3 | Torre de suspensión tipo S2 (5°)Tipo S2-3 | Und | 0 | 3115.5745 |  | 2599.4525
745 | TA060SIR1D1C1070S±0 | Torre de suspensión tipo S2 (5°)Tipo S2±0 | Und | 0 | 3504.5833 |  | 2924.0186
746 | TA060SIR1D1C1070S+3 | Torre de suspensión tipo S2 (5°)Tipo S2+3 | Und | 0 | 3890.0874 |  | 3245.6607
747 | TA060SIR1D1C1070S+6 | Torre de suspensión tipo S2 (5°)Tipo S2+6 | Und | 0 | 4275.5916 |  | 3567.3027
748 | TA060SIR1D1C1070A-3 | Torre de ángulo menor tipo A2 (30°)Tipo A2-3 | Und | 0 | 4793.2816 |  | 3999.2329
749 | TA060SIR1D1C1070A±0 | Torre de ángulo menor tipo A2 (30°)Tipo A2±0 | Und | 0 | 5319.9574 |  | 4438.6603
750 | TA060SIR1D1C1070A+3 | Torre de ángulo menor tipo A2 (30°)Tipo A2+3 | Und | 0 | 5846.6332 |  | 4878.0876
751 | TA060SIR1D1C1070B-3 | Torre de ángulo mayor tipo B2 (65°)Tipo B2-3 | Und | 0 | 6468.4937 |  | 5396.9315
752 | TA060SIR1D1C1070B±0 | Torre de ángulo mayor tipo B2 (65°)Tipo B2±0 | Und | 0 | 7203.2224 |  | 6009.946
753 | TA060SIR1D1C1070B+3 | Torre de ángulo mayor tipo B2 (65°)Tipo B2+3 | Und | 0 | 8067.609 |  | 6731.1395
754 | TA060SIR1D1C1070R-3 | Torre de anclaje, retención intermedia y terminal (15°) Tipo R2-3 | Und | 0 | 8328.6034 |  | 6948.8979
755 | TA060SIR1D1C1070R±0 | Torre de anclaje, retención intermedia y terminal (15°) Tipo R2±0 | Und | 0 | 9284.9536 |  | 7746.8204
756 | TA060SIR1D1C1070R+3 | Torre de anclaje, retención intermedia y terminal (15°) Tipo R2+3 | Und | 0 | 10241.3038 |  | 8544.7429
757 | TA060SIR1S1C1240S-6 | Torre de suspensión tipo S1 (5°)Tipo S1-6 | Und | 0 | 2814.4607 |  | 2348.2208
758 | TA060SIR1S1C1240S-3 | Torre de suspensión tipo S1 (5°)Tipo S1-3 | Und | 0 | 3220.1487 |  | 2686.7031
759 | TA060SIR1S1C1240S±0 | Torre de suspensión tipo S1 (5°)Tipo S1±0 | Und | 0 | 3622.2145 |  | 3022.1632
760 | TA060SIR1S1C1240S+3 | Torre de suspensión tipo S1 (5°)Tipo S1+3 | Und | 0 | 4020.6581 |  | 3354.6012
761 | TA060SIR1S1C1240S+6 | Torre de suspensión tipo S1 (5°)Tipo S1+6 | Und | 0 | 4419.1017 |  | 3687.0391
762 | TA060SIR1S1C1240A-3 | Torre de ángulo menor tipo A1 (30°)Tipo A1-3 | Und | 0 | 4954.168 |  | 4133.4671
763 | TA060SIR1S1C1240A±0 | Torre de ángulo menor tipo A1 (30°)Tipo A1±0 | Und | 0 | 5498.5217 |  | 4587.6438
764 | TA060SIR1S1C1240A+3 | Torre de ángulo menor tipo A1 (30°)Tipo A1+3 | Und | 0 | 6042.8753 |  | 5041.8205
765 | TA060SIR1S1C1240B-3 | Torre de ángulo mayor tipo B1 (65°)Tipo B1-3 | Und | 0 | 6685.6085 |  | 5578.0794
766 | TA060SIR1S1C1240B±0 | Torre de ángulo mayor tipo B1 (65°)Tipo B1±0 | Und | 0 | 7444.9984 |  | 6211.6697
767 | TA060SIR1S1C1240B+3 | Torre de ángulo mayor tipo B1 (65°)Tipo B1+3 | Und | 0 | 8338.3982 |  | 6957.0701
768 | TA060SIR1S1C1240R-3 | Torre de anclaje, retención intermedia y terminal (15°) Tipo R1-3 | Und | 0 | 8608.1528 |  | 7182.1375
769 | TA060SIR1S1C1240R±0 | Torre de anclaje, retención intermedia y terminal (15°) Tipo R1±0 | Und | 0 | 9596.6029 |  | 8006.8422
770 | TA060SIR1S1C1240R+3 | Torre de anclaje, retención intermedia y terminal (15°) Tipo R1+3 | Und | 0 | 10585.053 |  | 8831.547
771 | TA060SIR1S1C1120S-6 | Torre de suspensión tipo S1 (5°)Tipo S1-6 | Und | 0 | 2441.405 |  | 2036.9651
772 | TA060SIR1S1C1120S-3 | Torre de suspensión tipo S1 (5°)Tipo S1-3 | Und | 0 | 2793.3192 |  | 2330.5816
773 | TA060SIR1S1C1120S±0 | Torre de suspensión tipo S1 (5°)Tipo S1±0 | Und | 0 | 3142.0914 |  | 2621.5766
774 | TA060SIR1S1C1120S+3 | Torre de suspensión tipo S1 (5°)Tipo S1+3 | Und | 0 | 3487.7214 |  | 2909.9501
775 | TA060SIR1S1C1120S+6 | Torre de suspensión tipo S1 (5°)Tipo S1+6 | Und | 0 | 3833.3515 |  | 3198.3235
776 | TA060SIR1S1C1120A-3 | Torre de ángulo menor tipo A1 (30°)Tipo A1-3 | Und | 0 | 4297.4949 |  | 3585.5776
777 | TA060SIR1S1C1120A±0 | Torre de ángulo menor tipo A1 (30°)Tipo A1±0 | Und | 0 | 4769.6947 |  | 3979.5533
778 | TA060SIR1S1C1120A+3 | Torre de ángulo menor tipo A1 (30°)Tipo A1+3 | Und | 0 | 5241.8945 |  | 4373.5291
779 | TA060SIR1S1C1120B-3 | Torre de ángulo mayor tipo B1 (65°)Tipo B1-3 | Und | 0 | 5799.4337 |  | 4838.7071
780 | TA060SIR1S1C1120B±0 | Torre de ángulo mayor tipo B1 (65°)Tipo B1±0 | Und | 0 | 6458.1667 |  | 5388.3152
781 | TA060SIR1S1C1120B+3 | Torre de ángulo mayor tipo B1 (65°)Tipo B1+3 | Und | 0 | 7233.1466 |  | 6034.9131
782 | TA060SIR1S1C1120R-3 | Torre de anclaje, retención intermedia y terminal (15°) Tipo R1-3 | Und | 0 | 7467.1454 |  | 6230.1479
783 | TA060SIR1S1C1120R±0 | Torre de anclaje, retención intermedia y terminal (15°) Tipo R1±0 | Und | 0 | 8324.5768 |  | 6945.5383
784 | TA060SIR1S1C1120R+3 | Torre de anclaje, retención intermedia y terminal (15°) Tipo R1+3 | Und | 0 | 9182.0082 |  | 7660.9288
785 | TA060SIR1D1C1240S-6 | Torre de suspensión tipo S2 (5°)Tipo S2-6 | Und | 0 | 3838.7662 |  | 3202.8412
786 | TA060SIR1D1C1240S-3 | Torre de suspensión tipo S2 (5°)Tipo S2-3 | Und | 0 | 4392.1019 |  | 3664.512
787 | TA060SIR1D1C1240S±0 | Torre de suspensión tipo S2 (5°)Tipo S2±0 | Und | 0 | 4940.497 |  | 4122.0608
788 | TA060SIR1D1C1240S+3 | Torre de suspensión tipo S2 (5°)Tipo S2+3 | Und | 0 | 5483.9517 |  | 4575.4875
789 | TA060SIR1D1C1240S+6 | Torre de suspensión tipo S2 (5°)Tipo S2+6 | Und | 0 | 6027.4064 |  | 5028.9141
790 | TA060SIR1D1C1240A-3 | Torre de ángulo menor tipo A2 (30°)Tipo A2-3 | Und | 0 | 6757.2067 |  | 5637.8167
791 | TA060SIR1D1C1240A±0 | Torre de ángulo menor tipo A2 (30°)Tipo A2±0 | Und | 0 | 7499.6745 |  | 6257.2883
792 | TA060SIR1D1C1240A+3 | Torre de ángulo menor tipo A2 (30°)Tipo A2+3 | Und | 0 | 8242.1423 |  | 6876.7598
793 | TA060SIR1D1C1240B-3 | Torre de ángulo mayor tipo B2 (65°)Tipo B2-3 | Und | 0 | 9118.7942 |  | 7608.1867
794 | TA060SIR1D1C1240B±0 | Torre de ángulo mayor tipo B2 (65°)Tipo B2±0 | Und | 0 | 10154.5593 |  | 8472.3683
795 | TA060SIR1D1C1240B+3 | Torre de ángulo mayor tipo B2 (65°)Tipo B2+3 | Und | 0 | 11373.1064 |  | 9489.0525
796 | TA060SIR1D1C1240R-3 | Torre de anclaje, retención intermedia y terminal (15°) Tipo R2-3 | Und | 0 | 11741.0365 |  | 9796.0318
797 | TA060SIR1D1C1240R±0 | Torre de anclaje, retención intermedia y terminal (15°) Tipo R2±0 | Und | 0 | 13089.2269 |  | 10920.8827
798 | TA060SIR1D1C1240R+3 | Torre de anclaje, retención intermedia y terminal (15°) Tipo R2+3 | Und | 0 | 14437.4173 |  | 12045.7337
799 | TA060SIR1D1C1120S-6 | Torre de suspensión tipo S2 (5°)Tipo S2-6 | Und | 0 | 3089.9327 |  | 2578.0585
800 | TA060SIR1D1C1120S-3 | Torre de suspensión tipo S2 (5°)Tipo S2-3 | Und | 0 | 3535.3284 |  | 2949.6706
801 | TA060SIR1D1C1120S±0 | Torre de suspensión tipo S2 (5°)Tipo S2±0 | Und | 0 | 3976.7474 |  | 3317.9646
802 | TA060SIR1D1C1120S+3 | Torre de suspensión tipo S2 (5°)Tipo S2+3 | Und | 0 | 4414.1896 |  | 3682.9408
803 | TA060SIR1D1C1120S+6 | Torre de suspensión tipo S2 (5°)Tipo S2+6 | Und | 0 | 4851.6318 |  | 4047.9169
804 | TA060SIR1D1C1120A-3 | Torre de ángulo menor tipo A2 (30°)Tipo A2-3 | Und | 0 | 5439.069 |  | 4538.04
805 | TA060SIR1D1C1120A±0 | Torre de ángulo menor tipo A2 (30°)Tipo A2±0 | Und | 0 | 6036.7026 |  | 5036.6703
806 | TA060SIR1D1C1120A+3 | Torre de ángulo menor tipo A2 (30°)Tipo A2+3 | Und | 0 | 6634.3361 |  | 5535.3007
807 | TA060SIR1D1C1120B-3 | Torre de ángulo mayor tipo B2 (65°)Tipo B2-3 | Und | 0 | 7339.9784 |  | 6124.0472
808 | TA060SIR1D1C1120B±0 | Torre de ángulo mayor tipo B2 (65°)Tipo B2±0 | Und | 0 | 8173.6953 |  | 6819.6516
809 | TA060SIR1D1C1120B+3 | Torre de ángulo mayor tipo B2 (65°)Tipo B2+3 | Und | 0 | 9154.5387 |  | 7638.0098
810 | TA060SIR1D1C1120R-3 | Torre de anclaje, retención intermedia y terminal (15°) Tipo R2-3 | Und | 0 | 9450.6962 |  | 7885.1063
811 | TA060SIR1D1C1120R±0 | Torre de anclaje, retención intermedia y terminal (15°) Tipo R2±0 | Und | 0 | 10535.8932 |  | 8790.531
812 | TA060SIR1D1C1120R+3 | Torre de anclaje, retención intermedia y terminal (15°) Tipo R2+3 | Und | 0 | 11621.0902 |  | 9695.9556
813 | TA060SIR1S1C2250S-6 | Torre de suspensión tipo S1 (5°)Tipo S1-6 | Und | 0 | 3022.1156 |  | 2521.4759
814 | TA060SIR1S1C2250S-3 | Torre de suspensión tipo S1 (5°)Tipo S1-3 | Und | 0 | 3457.7359 |  | 2884.9319
815 | TA060SIR1S1C2250S±0 | Torre de suspensión tipo S1 (5°)Tipo S1±0 | Und | 0 | 3889.4667 |  | 3245.1428
816 | TA060SIR1S1C2250S+3 | Torre de suspensión tipo S1 (5°)Tipo S1+3 | Und | 0 | 4317.3081 |  | 3602.1085
817 | TA060SIR1S1C2250S+6 | Torre de suspensión tipo S1 (5°)Tipo S1+6 | Und | 0 | 4745.1494 |  | 3959.0742
818 | TA060SIR1S1C2250A-3 | Torre de ángulo menor tipo A1 (30°)Tipo A1-3 | Und | 0 | 5319.6937 |  | 4438.4402
819 | TA060SIR1S1C2250A±0 | Torre de ángulo menor tipo A1 (30°)Tipo A1±0 | Und | 0 | 5904.2105 |  | 4926.1267
820 | TA060SIR1S1C2250A+3 | Torre de ángulo menor tipo A1 (30°)Tipo A1+3 | Und | 0 | 6488.7273 |  | 5413.8133
821 | TA060SIR1S1C2250B-3 | Torre de ángulo mayor tipo B1 (65°)Tipo B1-3 | Und | 0 | 7178.8823 |  | 5989.6381
822 | TA060SIR1S1C2250B±0 | Torre de ángulo mayor tipo B1 (65°)Tipo B1±0 | Und | 0 | 7994.301 |  | 6669.9756
823 | TA060SIR1S1C2250B+3 | Torre de ángulo mayor tipo B1 (65°)Tipo B1+3 | Und | 0 | 8953.6171 |  | 7470.3726
824 | TA060SIR1S1C2250R-3 | Torre de anclaje, retención intermedia y terminal (15°) Tipo R1-3 | Und | 0 | 9243.2746 |  | 7712.0459
825 | TA060SIR1S1C2250R±0 | Torre de anclaje, retención intermedia y terminal (15°) Tipo R1±0 | Und | 0 | 10304.654 |  | 8597.5985
826 | TA060SIR1S1C2250R+3 | Torre de anclaje, retención intermedia y terminal (15°) Tipo R1+3 | Und | 0 | 11366.0334 |  | 9483.1512
827 | TA060SIR0S1C1240S-6 | Torre de suspensión tipo S1 (5°)Tipo S1-6 | Und | 0 | 3023.7997 |  | 2522.881
828 | TA060SIR0S1C1240S-3 | Torre de suspensión tipo S1 (5°)Tipo S1-3 | Und | 0 | 3459.6627 |  | 2886.5395
829 | TA060SIR0S1C1240S±0 | Torre de suspensión tipo S1 (5°)Tipo S1±0 | Und | 0 | 3891.6341 |  | 3246.9511
830 | TA060SIR0S1C1240S+3 | Torre de suspensión tipo S1 (5°)Tipo S1+3 | Und | 0 | 4319.7138 |  | 3604.1157
831 | TA060SIR0S1C1240S+6 | Torre de suspensión tipo S1 (5°)Tipo S1+6 | Und | 0 | 4747.7936 |  | 3961.2803
832 | TA060SIR0S1C1240A-3 | Torre de ángulo menor tipo A1 (30°)Tipo A1-3 | Und | 0 | 5322.658 |  | 4440.9134
833 | TA060SIR0S1C1240A±0 | Torre de ángulo menor tipo A1 (30°)Tipo A1±0 | Und | 0 | 5907.5005 |  | 4928.8717
834 | TA060SIR0S1C1240A+3 | Torre de ángulo menor tipo A1 (30°)Tipo A1+3 | Und | 0 | 6492.3431 |  | 5416.8301
835 | TA060SIR0S1C1240B-3 | Torre de ángulo mayor tipo B1 (65°)Tipo B1-3 | Und | 0 | 7182.8827 |  | 5992.9757
836 | TA060SIR0S1C1240B±0 | Torre de ángulo mayor tipo B1 (65°)Tipo B1±0 | Und | 0 | 7998.7557 |  | 6673.6923
837 | TA060SIR0S1C1240B+3 | Torre de ángulo mayor tipo B1 (65°)Tipo B1+3 | Und | 0 | 8958.6064 |  | 7474.5354
838 | TA060SIR0S1C1240R-3 | Torre de anclaje, retención intermedia y terminal (15°) Tipo R1-3 | Und | 0 | 9248.4254 |  | 7716.3433
839 | TA060SIR0S1C1240R±0 | Torre de anclaje, retención intermedia y terminal (15°) Tipo R1±0 | Und | 0 | 10310.3962 |  | 8602.3894
840 | TA060SIR0S1C1240R+3 | Torre de anclaje, retención intermedia y terminal (15°) Tipo R1+3 | Und | 0 | 11372.367 |  | 9488.4356
841 | TA060SIR0S1C1120S-6 | Torre de suspensión tipo S1 (5°)Tipo S1-6 | Und | 0 | 2487.5209 |  | 2075.4415
842 | TA060SIR0S1C1120S-3 | Torre de suspensión tipo S1 (5°)Tipo S1-3 | Und | 0 | 2846.0825 |  | 2374.6042
843 | TA060SIR0S1C1120S±0 | Torre de suspensión tipo S1 (5°)Tipo S1±0 | Und | 0 | 3201.4426 |  | 2671.0958
844 | TA060SIR0S1C1120S+3 | Torre de suspensión tipo S1 (5°)Tipo S1+3 | Und | 0 | 3553.6013 |  | 2964.9164
845 | TA060SIR0S1C1120S+6 | Torre de suspensión tipo S1 (5°)Tipo S1+6 | Und | 0 | 3905.76 |  | 3258.7369
846 | TA060SIR0S1C1120A-3 | Torre de ángulo menor tipo A1 (30°)Tipo A1-3 | Und | 0 | 4378.6707 |  | 3653.3059
847 | TA060SIR0S1C1120A±0 | Torre de ángulo menor tipo A1 (30°)Tipo A1±0 | Und | 0 | 4859.7899 |  | 4054.7235
848 | TA060SIR0S1C1120A+3 | Torre de ángulo menor tipo A1 (30°)Tipo A1+3 | Und | 0 | 5340.9091 |  | 4456.1411
849 | TA060SIR0S1C1120B-3 | Torre de ángulo mayor tipo B1 (65°)Tipo B1-3 | Und | 0 | 5908.9797 |  | 4930.1059
850 | TA060SIR0S1C1120B±0 | Torre de ángulo mayor tipo B1 (65°)Tipo B1±0 | Und | 0 | 6580.1556 |  | 5490.0956
851 | TA060SIR0S1C1120B+3 | Torre de ángulo mayor tipo B1 (65°)Tipo B1+3 | Und | 0 | 7369.7742 |  | 6148.9071
852 | TA060SIR0S1C1120R-3 | Torre de anclaje, retención intermedia y terminal (15°) Tipo R1-3 | Und | 0 | 7608.193 |  | 6347.8297
853 | TA060SIR0S1C1120R±0 | Torre de anclaje, retención intermedia y terminal (15°) Tipo R1±0 | Und | 0 | 8481.8205 |  | 7076.7332
854 | TA060SIR0S1C1120R+3 | Torre de anclaje, retención intermedia y terminal (15°) Tipo R1+3 | Und | 0 | 9355.448 |  | 7805.6368
855 | TA060SIR0S1C1070S-6 | Torre de suspensión tipo S1 (5°)Tipo S1-6 | Und | 0 | 2366.4327 |  | 1974.4126
856 | TA060SIR0S1C1070S-3 | Torre de suspensión tipo S1 (5°)Tipo S1-3 | Und | 0 | 2707.5402 |  | 2259.0126
857 | TA060SIR0S1C1070S±0 | Torre de suspensión tipo S1 (5°)Tipo S1±0 | Und | 0 | 3045.602 |  | 2541.0715
858 | TA060SIR0S1C1070S+3 | Torre de suspensión tipo S1 (5°)Tipo S1+3 | Und | 0 | 3380.6182 |  | 2820.5894
859 | TA060SIR0S1C1070S+6 | Torre de suspensión tipo S1 (5°)Tipo S1+6 | Und | 0 | 3715.6344 |  | 3100.1073
860 | TA060SIR0S1C1070A-3 | Torre de ángulo menor tipo A1 (30°)Tipo A1-3 | Und | 0 | 4165.5246 |  | 3475.4693
861 | TA060SIR0S1C1070A±0 | Torre de ángulo menor tipo A1 (30°)Tipo A1±0 | Und | 0 | 4623.2238 |  | 3857.3466
862 | TA060SIR0S1C1070A+3 | Torre de ángulo menor tipo A1 (30°)Tipo A1+3 | Und | 0 | 5080.9229 |  | 4239.2239
863 | TA060SIR0S1C1070B-3 | Torre de ángulo mayor tipo B1 (65°)Tipo B1-3 | Und | 0 | 5621.3408 |  | 4690.1169
864 | TA060SIR0S1C1070B±0 | Torre de ángulo mayor tipo B1 (65°)Tipo B1±0 | Und | 0 | 6259.845 |  | 5222.8473
865 | TA060SIR0S1C1070B+3 | Torre de ángulo mayor tipo B1 (65°)Tipo B1+3 | Und | 0 | 7011.0264 |  | 5849.589
866 | TA060SIR0S1C1070R-3 | Torre de anclaje, retención intermedia y terminal (15°) Tipo R1-3 | Und | 0 | 7237.8394 |  | 6038.8284
867 | TA060SIR0S1C1070R±0 | Torre de anclaje, retención intermedia y terminal (15°) Tipo R1±0 | Und | 0 | 8068.9402 |  | 6732.2502
868 | TA060SIR0S1C1070R+3 | Torre de anclaje, retención intermedia y terminal (15°) Tipo R1+3 | Und | 0 | 8900.0411 |  | 7425.6719
869 | TA060SIR0D1C1240S-6 | Torre de suspensión tipo S2 (5°)Tipo S2-6 | Und | 0 | 4116.1003 |  | 3434.2325
870 | TA060SIR0D1C1240S-3 | Torre de suspensión tipo S2 (5°)Tipo S2-3 | Und | 0 | 4709.4121 |  | 3929.257
871 | TA060SIR0D1C1240S±0 | Torre de suspensión tipo S2 (5°)Tipo S2±0 | Und | 0 | 5297.4264 |  | 4419.8617
872 | TA060SIR0D1C1240S+3 | Torre de suspensión tipo S2 (5°)Tipo S2+3 | Und | 0 | 5880.1433 |  | 4906.0465
873 | TA060SIR0D1C1240S+6 | Torre de suspensión tipo S2 (5°)Tipo S2+6 | Und | 0 | 6462.8602 |  | 5392.2312
874 | TA060SIR0D1C1240A-3 | Torre de ángulo menor tipo A2 (30°)Tipo A2-3 | Und | 0 | 7245.3854 |  | 6045.1244
875 | TA060SIR0D1C1240A±0 | Torre de ángulo menor tipo A2 (30°)Tipo A2±0 | Und | 0 | 8041.4933 |  | 6709.35
876 | TA060SIR0D1C1240A+3 | Torre de ángulo menor tipo A2 (30°)Tipo A2+3 | Und | 0 | 8837.6011 |  | 7373.5757
877 | TA060SIR0D1C1240B-3 | Torre de ángulo mayor tipo B2 (65°)Tipo B2-3 | Und | 0 | 9777.5873 |  | 8157.845
878 | TA060SIR0D1C1240B±0 | Torre de ángulo mayor tipo B2 (65°)Tipo B2±0 | Und | 0 | 10888.1819 |  | 9084.4599
879 | TA060SIR0D1C1240B+3 | Torre de ángulo mayor tipo B2 (65°)Tipo B2+3 | Und | 0 | 12194.7637 |  | 10174.5951
880 | TA060SIR0D1C1240R-3 | Torre de anclaje, retención intermedia y terminal (15°) Tipo R2-3 | Und | 0 | 12589.2752 |  | 10503.7524
881 | TA060SIR0D1C1240R±0 | Torre de anclaje, retención intermedia y terminal (15°) Tipo R2±0 | Und | 0 | 14034.8664 |  | 11709.8688
882 | TA060SIR0D1C1240R+3 | Torre de anclaje, retención intermedia y terminal (15°) Tipo R2+3 | Und | 0 | 15480.4577 |  | 12915.9853
883 | TA060SIR0D1C1120S-6 | Torre de suspensión tipo S2 (5°)Tipo S2-6 | Und | 0 | 3321.065 |  | 2770.9017
884 | TA060SIR0D1C1120S-3 | Torre de suspensión tipo S2 (5°)Tipo S2-3 | Und | 0 | 3799.7771 |  | 3170.311
885 | TA060SIR0D1C1120S±0 | Torre de suspensión tipo S2 (5°)Tipo S2±0 | Und | 0 | 4274.2149 |  | 3566.1541
886 | TA060SIR0D1C1120S+3 | Torre de suspensión tipo S2 (5°)Tipo S2+3 | Und | 0 | 4744.3786 |  | 3958.431
887 | TA060SIR0D1C1120S+6 | Torre de suspensión tipo S2 (5°)Tipo S2+6 | Und | 0 | 5214.5422 |  | 4350.708
888 | TA060SIR0D1C1120A-3 | Torre de ángulo menor tipo A2 (30°)Tipo A2-3 | Und | 0 | 5845.9207 |  | 4877.4931
889 | TA060SIR0D1C1120A±0 | Torre de ángulo menor tipo A2 (30°)Tipo A2±0 | Und | 0 | 6488.2583 |  | 5413.4219
890 | TA060SIR0D1C1120A+3 | Torre de ángulo menor tipo A2 (30°)Tipo A2+3 | Und | 0 | 7130.5958 |  | 5949.3507
891 | TA060SIR0D1C1120B-3 | Torre de ángulo mayor tipo B2 (65°)Tipo B2-3 | Und | 0 | 7889.0213 |  | 6582.1364
892 | TA060SIR0D1C1120B±0 | Torre de ángulo mayor tipo B2 (65°)Tipo B2±0 | Und | 0 | 8785.1017 |  | 7329.7733
893 | TA060SIR0D1C1120B+3 | Torre de ángulo mayor tipo B2 (65°)Tipo B2+3 | Und | 0 | 9839.3139 |  | 8209.3461
894 | TA060SIR0D1C1120R-3 | Torre de anclaje, retención intermedia y terminal (15°) Tipo R2-3 | Und | 0 | 10157.6245 |  | 8474.9257
895 | TA060SIR0D1C1120R±0 | Torre de anclaje, retención intermedia y terminal (15°) Tipo R2±0 | Und | 0 | 11323.9961 |  | 9448.0777
896 | TA060SIR0D1C1120R+3 | Torre de anclaje, retención intermedia y terminal (15°) Tipo R2+3 | Und | 0 | 12490.3677 |  | 10421.2297
897 | TA060SIR0D1C1070S-6 | Torre de suspensión tipo S2 (5°)Tipo S2-6 | Und | 0 | 2938.279 |  | 2451.5275
898 | TA060SIR0D1C1070S-3 | Torre de suspensión tipo S2 (5°)Tipo S2-3 | Und | 0 | 3361.8147 |  | 2804.9009
899 | TA060SIR0D1C1070S±0 | Torre de suspensión tipo S2 (5°)Tipo S2±0 | Und | 0 | 3781.5688 |  | 3155.1191
900 | TA060SIR0D1C1070S+3 | Torre de suspensión tipo S2 (5°)Tipo S2+3 | Und | 0 | 4197.5414 |  | 3502.1822
901 | TA060SIR0D1C1070S+6 | Torre de suspensión tipo S2 (5°)Tipo S2+6 | Und | 0 | 4613.514 |  | 3849.2453
902 | TA060SIR0D1C1070A-3 | Torre de ángulo menor tipo A2 (30°)Tipo A2-3 | Und | 0 | 5172.1198 |  | 4315.3132
903 | TA060SIR0D1C1070A±0 | Torre de ángulo menor tipo A2 (30°)Tipo A2±0 | Und | 0 | 5740.4215 |  | 4789.4708
904 | TA060SIR0D1C1070A+3 | Torre de ángulo menor tipo A2 (30°)Tipo A2+3 | Und | 0 | 6308.7232 |  | 5263.6284
905 | TA060SIR0D1C1070B-3 | Torre de ángulo mayor tipo B2 (65°)Tipo B2-3 | Und | 0 | 6979.7326 |  | 5823.4792
906 | TA060SIR0D1C1070B±0 | Torre de ángulo mayor tipo B2 (65°)Tipo B2±0 | Und | 0 | 7772.5307 |  | 6484.9434
907 | TA060SIR0D1C1070B+3 | Torre de ángulo mayor tipo B2 (65°)Tipo B2+3 | Und | 0 | 8705.2344 |  | 7263.1367
908 | TA060SIR0D1C1070R-3 | Torre de anclaje, retención intermedia y terminal (15°) Tipo R2-3 | Und | 0 | 8986.8565 |  | 7498.1056
909 | TA060SIR0D1C1070R±0 | Torre de anclaje, retención intermedia y terminal (15°) Tipo R2±0 | Und | 0 | 10018.7921 |  | 8359.0921
910 | TA060SIR0D1C1070R+3 | Torre de anclaje, retención intermedia y terminal (15°) Tipo R2+3 | Und | 0 | 11050.7276 |  | 9220.0786
911 | TA060SIR0S0C1120S-6 | Torre de suspensión tipo S1 (5°)Tipo S1-6 | Und | 0 | 1597.9963 |  | 1333.2743
912 | TA060SIR0S0C1120S-3 | Torre de suspensión tipo S1 (5°)Tipo S1-3 | Und | 0 | 1828.3381 |  | 1525.458
913 | TA060SIR0S0C1120S±0 | Torre de suspensión tipo S1 (5°)Tipo S1±0 | Und | 0 | 2056.6233 |  | 1715.9258
914 | TA060SIR0S0C1120S+3 | Torre de suspensión tipo S1 (5°)Tipo S1+3 | Und | 0 | 2282.8519 |  | 1904.6776
915 | TA060SIR0S0C1120S+6 | Torre de suspensión tipo S1 (5°)Tipo S1+6 | Und | 0 | 2509.0804 |  | 2093.4295
916 | TA060SIR0S0C1120A-3 | Torre de ángulo menor tipo A1 (30°)Tipo A1-3 | Und | 0 | 2812.8807 |  | 2346.9026
917 | TA060SIR0S0C1120A±0 | Torre de ángulo menor tipo A1 (30°)Tipo A1±0 | Und | 0 | 3121.9542 |  | 2604.7753
918 | TA060SIR0S0C1120A+3 | Torre de ángulo menor tipo A1 (30°)Tipo A1+3 | Und | 0 | 3431.0277 |  | 2862.6481
919 | TA060SIR0S0C1120B-3 | Torre de ángulo mayor tipo B1 (65°)Tipo B1-3 | Und | 0 | 3795.9591 |  | 3167.1255
920 | TA060SIR0S0C1120B±0 | Torre de ángulo mayor tipo B1 (65°)Tipo B1±0 | Und | 0 | 4227.126 |  | 3526.8658
921 | TA060SIR0S0C1120B+3 | Torre de ángulo mayor tipo B1 (65°)Tipo B1+3 | Und | 0 | 4734.3811 |  | 3950.0897
922 | TA060SIR0S0C1120R-3 | Torre de anclaje, retención intermedia y terminal (15°) Tipo R1-3 | Und | 0 | 4887.5425 |  | 4077.8786
923 | TA060SIR0S0C1120R±0 | Torre de anclaje, retención intermedia y terminal (15°) Tipo R1±0 | Und | 0 | 5448.7654 |  | 4546.13
924 | TA060SIR0S0C1120R+3 | Torre de anclaje, retención intermedia y terminal (15°) Tipo R1+3 | Und | 0 | 6009.9882 |  | 5014.3814
925 | TA060SER0S1C1240S-6 | Torre de suspensión tipo S1 (5°)Tipo S1-6 | Und | 0 | 2714.1321 |  | 2264.5125
926 | TA060SER0S1C1240S-3 | Torre de suspensión tipo S1 (5°)Tipo S1-3 | Und | 0 | 3105.3584 |  | 2590.9288
927 | TA060SER0S1C1240S±0 | Torre de suspensión tipo S1 (5°)Tipo S1±0 | Und | 0 | 3493.0915 |  | 2914.4306
928 | TA060SER0S1C1240S+3 | Torre de suspensión tipo S1 (5°)Tipo S1+3 | Und | 0 | 3877.3316 |  | 3235.0179
929 | TA060SER0S1C1240S+6 | Torre de suspensión tipo S1 (5°)Tipo S1+6 | Und | 0 | 4261.5717 |  | 3555.6053
930 | TA060SER0S1C1240A-3 | Torre de ángulo menor tipo A1 (30°)Tipo A1-3 | Und | 0 | 4777.5641 |  | 3986.1191
931 | TA060SER0S1C1240A±0 | Torre de ángulo menor tipo A1 (30°)Tipo A1±0 | Und | 0 | 5302.5129 |  | 4424.1056
932 | TA060SER0S1C1240A+3 | Torre de ángulo menor tipo A1 (30°)Tipo A1+3 | Und | 0 | 5827.4617 |  | 4862.092
933 | TA060SER0S1C1240B-3 | Torre de ángulo mayor tipo B1 (65°)Tipo B1-3 | Und | 0 | 6447.283 |  | 5379.2346
934 | TA060SER0S1C1240B±0 | Torre de ángulo mayor tipo B1 (65°)Tipo B1±0 | Und | 0 | 7179.6025 |  | 5990.239
935 | TA060SER0S1C1240B+3 | Torre de ángulo mayor tipo B1 (65°)Tipo B1+3 | Und | 0 | 8041.1548 |  | 6709.0676
936 | TA060SER0S1C1240R-3 | Torre de anclaje, retención intermedia y terminal (15°) Tipo R1-3 | Und | 0 | 8301.2933 |  | 6926.112
937 | TA060SER0S1C1240R±0 | Torre de anclaje, retención intermedia y terminal (15°) Tipo R1±0 | Und | 0 | 9254.5076 |  | 7721.418
938 | TA060SER0S1C1240R+3 | Torre de anclaje, retención intermedia y terminal (15°) Tipo R1+3 | Und | 0 | 10207.7219 |  | 8516.7241
939 | TA060SER0S1C1120S-6 | Torre de suspensión tipo S1 (5°)Tipo S1-6 | Und | 0 | 2228.025 |  | 1858.9333
940 | TA060SER0S1C1120S-3 | Torre de suspensión tipo S1 (5°)Tipo S1-3 | Und | 0 | 2549.1818 |  | 2126.8877
941 | TA060SER0S1C1120S±0 | Torre de suspensión tipo S1 (5°)Tipo S1±0 | Und | 0 | 2867.4711 |  | 2392.4496
942 | TA060SER0S1C1120S+3 | Torre de suspensión tipo S1 (5°)Tipo S1+3 | Und | 0 | 3182.8929 |  | 2655.619
943 | TA060SER0S1C1120S+6 | Torre de suspensión tipo S1 (5°)Tipo S1+6 | Und | 0 | 3498.3147 |  | 2918.7885
944 | TA060SER0S1C1120A-3 | Torre de ángulo menor tipo A1 (30°)Tipo A1-3 | Und | 0 | 3921.8918 |  | 3272.1963
945 | TA060SER0S1C1120A±0 | Torre de ángulo menor tipo A1 (30°)Tipo A1±0 | Und | 0 | 4352.8211 |  | 3631.7384
946 | TA060SER0S1C1120A+3 | Torre de ángulo menor tipo A1 (30°)Tipo A1+3 | Und | 0 | 4783.7504 |  | 3991.2805
947 | TA060SER0S1C1120B-3 | Torre de ángulo mayor tipo B1 (65°)Tipo B1-3 | Und | 0 | 5292.5603 |  | 4415.8017
948 | TA060SER0S1C1120B±0 | Torre de ángulo mayor tipo B1 (65°)Tipo B1±0 | Und | 0 | 5893.7197 |  | 4917.3738
949 | TA060SER0S1C1120B+3 | Torre de ángulo mayor tipo B1 (65°)Tipo B1+3 | Und | 0 | 6600.9661 |  | 5507.4587
950 | TA060SER0S1C1120R-3 | Torre de anclaje, retención intermedia y terminal (15°) Tipo R1-3 | Und | 0 | 6814.5132 |  | 5685.6299
951 | TA060SER0S1C1120R±0 | Torre de anclaje, retención intermedia y terminal (15°) Tipo R1±0 | Und | 0 | 7597.0047 |  | 6338.4949
952 | TA060SER0S1C1120R+3 | Torre de anclaje, retención intermedia y terminal (15°) Tipo R1+3 | Und | 0 | 8379.4962 |  | 6991.3599
953 | TA060SER0S1C1070S-6 | Torre de suspensión tipo S1 (5°)Tipo S1-6 | Und | 0 | 1999.3789 |  | 1668.1644
954 | TA060SER0S1C1070S-3 | Torre de suspensión tipo S1 (5°)Tipo S1-3 | Und | 0 | 2287.5777 |  | 1908.6206
955 | TA060SER0S1C1070S±0 | Torre de suspensión tipo S1 (5°)Tipo S1±0 | Und | 0 | 2573.2032 |  | 2146.9298
956 | TA060SER0S1C1070S+3 | Torre de suspensión tipo S1 (5°)Tipo S1+3 | Und | 0 | 2856.2556 |  | 2383.092
957 | TA060SER0S1C1070S+6 | Torre de suspensión tipo S1 (5°)Tipo S1+6 | Und | 0 | 3139.308 |  | 2619.2543
958 | TA060SER0S1C1070A-3 | Torre de ángulo menor tipo A1 (30°)Tipo A1-3 | Und | 0 | 3519.4164 |  | 2936.3945
959 | TA060SER0S1C1070A±0 | Torre de ángulo menor tipo A1 (30°)Tipo A1±0 | Und | 0 | 3906.1225 |  | 3259.0394
960 | TA060SER0S1C1070A+3 | Torre de ángulo menor tipo A1 (30°)Tipo A1+3 | Und | 0 | 4292.8287 |  | 3581.6843
961 | TA060SER0S1C1070B-3 | Torre de ángulo mayor tipo B1 (65°)Tipo B1-3 | Und | 0 | 4749.4231 |  | 3962.6399
962 | TA060SER0S1C1070B±0 | Torre de ángulo mayor tipo B1 (65°)Tipo B1±0 | Und | 0 | 5288.8899 |  | 4412.7393
963 | TA060SER0S1C1070B+3 | Torre de ángulo mayor tipo B1 (65°)Tipo B1+3 | Und | 0 | 5923.5567 |  | 4942.2681
964 | TA060SER0S1C1070R-3 | Torre de anclaje, retención intermedia y terminal (15°) Tipo R1-3 | Und | 0 | 6115.189 |  | 5102.1548
965 | TA060SER0S1C1070R±0 | Torre de anclaje, retención intermedia y terminal (15°) Tipo R1±0 | Und | 0 | 6817.3791 |  | 5688.021
966 | TA060SER0S1C1070R+3 | Torre de anclaje, retención intermedia y terminal (15°) Tipo R1+3 | Und | 0 | 7519.5691 |  | 6273.8872
967 | TA060SER0D1C1240S-6 | Torre de suspensión tipo S2 (5°)Tipo S2-6 | Und | 0 | 3441.2144 |  | 2871.1474
968 | TA060SER0D1C1240S-3 | Torre de suspensión tipo S2 (5°)Tipo S2-3 | Und | 0 | 3937.2453 |  | 3285.0064
969 | TA060SER0D1C1240S±0 | Torre de suspensión tipo S2 (5°)Tipo S2±0 | Und | 0 | 4428.8474 |  | 3695.1703
970 | TA060SER0D1C1240S+3 | Torre de suspensión tipo S2 (5°)Tipo S2+3 | Und | 0 | 4916.0206 |  | 4101.6391
971 | TA060SER0D1C1240S+6 | Torre de suspensión tipo S2 (5°)Tipo S2+6 | Und | 0 | 5403.1938 |  | 4508.1078
972 | TA060SER0D1C1240A-3 | Torre de ángulo menor tipo A2 (30°)Tipo A2-3 | Und | 0 | 6057.4143 |  | 5053.951
973 | TA060SER0D1C1240A±0 | Torre de ángulo menor tipo A2 (30°)Tipo A2±0 | Und | 0 | 6722.9904 |  | 5609.2686
974 | TA060SER0D1C1240A+3 | Torre de ángulo menor tipo A2 (30°)Tipo A2+3 | Und | 0 | 7388.5664 |  | 6164.5862
975 | TA060SER0D1C1240B-3 | Torre de ángulo mayor tipo B2 (65°)Tipo B2-3 | Und | 0 | 8174.4302 |  | 6820.2648
976 | TA060SER0D1C1240B±0 | Torre de ángulo mayor tipo B2 (65°)Tipo B2±0 | Und | 0 | 9102.9289 |  | 7594.9497
977 | TA060SER0D1C1240B+3 | Torre de ángulo mayor tipo B2 (65°)Tipo B2+3 | Und | 0 | 10195.2804 |  | 8506.3436
978 | TA060SER0D1C1240R-3 | Torre de anclaje, retención intermedia y terminal (15°) Tipo R2-3 | Und | 0 | 10525.1068 |  | 8781.5314
979 | TA060SER0D1C1240R±0 | Torre de anclaje, retención intermedia y terminal (15°) Tipo R2±0 | Und | 0 | 11733.6754 |  | 9789.8901
980 | TA060SER0D1C1240R+3 | Torre de anclaje, retención intermedia y terminal (15°) Tipo R2+3 | Und | 0 | 12942.244 |  | 10798.2488
981 | TA060SER0D1C1120S-6 | Torre de suspensión tipo S2 (5°)Tipo S2-6 | Und | 0 | 2763.2192 |  | 2305.4679
982 | TA060SER0D1C1120S-3 | Torre de suspensión tipo S2 (5°)Tipo S2-3 | Und | 0 | 3161.521 |  | 2637.7876
983 | TA060SER0D1C1120S±0 | Torre de suspensión tipo S2 (5°)Tipo S2±0 | Und | 0 | 3556.2666 |  | 2967.1402
984 | TA060SER0D1C1120S+3 | Torre de suspensión tipo S2 (5°)Tipo S2+3 | Und | 0 | 3947.456 |  | 3293.5256
985 | TA060SER0D1C1120S+6 | Torre de suspensión tipo S2 (5°)Tipo S2+6 | Und | 0 | 4338.6453 |  | 3619.911
986 | TA060SER0D1C1120A-3 | Torre de ángulo menor tipo A2 (30°)Tipo A2-3 | Und | 0 | 4863.9699 |  | 4058.211
987 | TA060SER0D1C1120A±0 | Torre de ángulo menor tipo A2 (30°)Tipo A2±0 | Und | 0 | 5398.4128 |  | 4504.1188
988 | TA060SER0D1C1120A+3 | Torre de ángulo menor tipo A2 (30°)Tipo A2+3 | Und | 0 | 5932.8556 |  | 4950.0265
989 | TA060SER0D1C1120B-3 | Torre de ángulo mayor tipo B2 (65°)Tipo B2-3 | Und | 0 | 6563.8869 |  | 5476.522
990 | TA060SER0D1C1120B±0 | Torre de ángulo mayor tipo B2 (65°)Tipo B2±0 | Und | 0 | 7309.4509 |  | 6098.5768
991 | TA060SER0D1C1120B+3 | Torre de ángulo mayor tipo B2 (65°)Tipo B2+3 | Und | 0 | 8186.585 |  | 6830.406
992 | TA060SER0D1C1120R-3 | Torre de anclaje, retención intermedia y terminal (15°) Tipo R2-3 | Und | 0 | 8451.4283 |  | 7051.3758
993 | TA060SER0D1C1120R±0 | Torre de anclaje, retención intermedia y terminal (15°) Tipo R2±0 | Und | 0 | 9421.8822 |  | 7861.0655
994 | TA060SER0D1C1120R+3 | Torre de anclaje, retención intermedia y terminal (15°) Tipo R2+3 | Und | 0 | 10392.336 |  | 8670.7553
995 | TA060SER0D1C1070S-6 | Torre de suspensión tipo S2 (5°)Tipo S2-6 | Und | 0 | 2439.3362 |  | 2035.239
996 | TA060SER0D1C1070S-3 | Torre de suspensión tipo S2 (5°)Tipo S2-3 | Und | 0 | 2790.9523 |  | 2328.6068
997 | TA060SER0D1C1070S±0 | Torre de suspensión tipo S2 (5°)Tipo S2±0 | Und | 0 | 3139.4289 |  | 2619.3552
998 | TA060SER0D1C1070S+3 | Torre de suspensión tipo S2 (5°)Tipo S2+3 | Und | 0 | 3484.7661 |  | 2907.4843
999 | TA060SER0D1C1070S+6 | Torre de suspensión tipo S2 (5°)Tipo S2+6 | Und | 0 | 3830.1032 |  | 3195.6134
1000 | TA060SER0D1C1070A-3 | Torre de ángulo menor tipo A2 (30°)Tipo A2-3 | Und | 0 | 4293.8534 |  | 3582.5393
1001 | TA060SER0D1C1070A±0 | Torre de ángulo menor tipo A2 (30°)Tipo A2±0 | Und | 0 | 4765.6531 |  | 3976.1812
1002 | TA060SER0D1C1070A+3 | Torre de ángulo menor tipo A2 (30°)Tipo A2+3 | Und | 0 | 5237.4527 |  | 4369.8232
1003 | TA060SER0D1C1070B-3 | Torre de ángulo mayor tipo B2 (65°)Tipo B2-3 | Und | 0 | 5794.5194 |  | 4834.6069
1004 | TA060SER0D1C1070B±0 | Torre de ángulo mayor tipo B2 (65°)Tipo B2±0 | Und | 0 | 6452.6942 |  | 5383.7494
1005 | TA060SER0D1C1070B+3 | Torre de ángulo mayor tipo B2 (65°)Tipo B2+3 | Und | 0 | 7227.0175 |  | 6029.7993
1006 | TA060SER0D1C1070R-3 | Torre de anclaje, retención intermedia y terminal (15°) Tipo R2-3 | Und | 0 | 7460.818 |  | 6224.8687
1007 | TA060SER0D1C1070R±0 | Torre de anclaje, retención intermedia y terminal (15°) Tipo R2±0 | Und | 0 | 8317.5229 |  | 6939.6529
1008 | TA060SER0D1C1070R+3 | Torre de anclaje, retención intermedia y terminal (15°) Tipo R2+3 | Und | 0 | 9174.2277 |  | 7654.4372
1009 | TA220SIR2S2C2726FS-6 | Torre de suspensión tipo SC1 (5°)Tipo SC1-6 | Und | 0 | 8042.1843 |  | 6709.9266
1010 | TA220SIR2S2C2726FS-3 | Torre de suspensión tipo SC1 (5°)Tipo SC1-3 | Und | 0 | 9201.418 |  | 7677.1232
1011 | TA220SIR2S2C2726FS±0 | Torre de suspensión tipo SC1 (5°)Tipo SC1±0 | Und | 0 | 10350.3015 |  | 8635.6841
1012 | TA220SIR2S2C2726FS+3 | Torre de suspensión tipo SC1 (5°)Tipo SC1+3 | Und | 0 | 11488.8347 |  | 9585.6094
1013 | TA220SIR2S2C2726FS+6 | Torre de suspensión tipo SC1 (5°)Tipo SC1+6 | Und | 0 | 12627.3678 |  | 10535.5346
1014 | TA220SIR2S2C2726FA-3 | Torre de ángulo menor tipo AC1 (30°)Tipo AC1-3 | Und | 0 | 14156.2937 |  | 11811.1806
1015 | TA220SIR2S2C2726FA±0 | Torre de ángulo menor tipo AC1 (30°)Tipo AC1±0 | Und | 0 | 15711.7577 |  | 13108.9685
1016 | TA220SIR2S2C2726FA+3 | Torre de ángulo menor tipo AC1 (30°)Tipo AC1+3 | Und | 0 | 17267.2217 |  | 14406.7564
1017 | TA220SIR2S2C2726FB-3 | Torre de ángulo mayor tipo BC1 (65°)Tipo BC1-3 | Und | 0 | 19103.8004 |  | 15939.0899
1018 | TA220SIR2S2C2726FB±0 | Torre de ángulo mayor tipo BC1 (65°)Tipo BC1±0 | Und | 0 | 21273.7199 |  | 17749.5433
1019 | TA220SIR2S2C2726FB+3 | Torre de ángulo mayor tipo BC1 (65°)Tipo BC1+3 | Und | 0 | 23826.5663 |  | 19879.4885
1020 | TA220SIR2S2C2726FR-3 | Torre de anclaje, retención intermedia y terminal (15°) Tipo RC1-3 | Und | 0 | 24597.377 |  | 20522.6077
1021 | TA220SIR2S2C2726FR±0 | Torre de anclaje, retención intermedia y terminal (15°) Tipo RC1±0 | Und | 0 | 27421.8249 |  | 22879.1613
1022 | TA220SIR2S2C2726FR+3 | Torre de anclaje, retención intermedia y terminal (15°) Tipo RC1+3 | Und | 0 | 30246.2729 |  | 25235.715
1023 | TA220SIR2S2C2592FS-6 | Torre de suspensión tipo SC1 (5°)Tipo SC1-6 | Und | 0 | 7623.5025 |  | 6360.603
1024 | TA220SIR2S2C2592FS-3 | Torre de suspensión tipo SC1 (5°)Tipo SC1-3 | Und | 0 | 8722.3857 |  | 7277.4467
1025 | TA220SIR2S2C2592FS±0 | Torre de suspensión tipo SC1 (5°)Tipo SC1±0 | Und | 0 | 9811.4575 |  | 8186.1043
1026 | TA220SIR2S2C2592FS+3 | Torre de suspensión tipo SC1 (5°)Tipo SC1+3 | Und | 0 | 10890.7178 |  | 9086.5758
1027 | TA220SIR2S2C2592FS+6 | Torre de suspensión tipo SC1 (5°)Tipo SC1+6 | Und | 0 | 11969.9781 |  | 9987.0472
1028 | TA220SIR2S2C2592FA-3 | Torre de ángulo menor tipo AC1 (30°)Tipo AC1-3 | Und | 0 | 13419.307 |  | 11196.2822
1029 | TA220SIR2S2C2592FA±0 | Torre de ángulo menor tipo AC1 (30°)Tipo AC1±0 | Und | 0 | 14893.7925 |  | 12426.5063
1030 | TA220SIR2S2C2592FA+3 | Torre de ángulo menor tipo AC1 (30°)Tipo AC1+3 | Und | 0 | 16368.2779 |  | 13656.7304
1031 | TA220SIR2S2C2592FB-3 | Torre de ángulo mayor tipo BC1 (65°)Tipo BC1-3 | Und | 0 | 18109.2431 |  | 15109.2896
1032 | TA220SIR2S2C2592FB±0 | Torre de ángulo mayor tipo BC1 (65°)Tipo BC1±0 | Und | 0 | 20166.195 |  | 16825.4895
1033 | TA220SIR2S2C2592FB+3 | Torre de ángulo mayor tipo BC1 (65°)Tipo BC1+3 | Und | 0 | 22586.1384 |  | 18844.5483
1034 | TA220SIR2S2C2592FR-3 | Torre de anclaje, retención intermedia y terminal (15°) Tipo RC1-3 | Und | 0 | 23316.8201 |  | 19454.1863
1035 | TA220SIR2S2C2592FR±0 | Torre de anclaje, retención intermedia y terminal (15°) Tipo RC1±0 | Und | 0 | 25994.2253 |  | 21688.056
1036 | TA220SIR2S2C2592FR+3 | Torre de anclaje, retención intermedia y terminal (15°) Tipo RC1+3 | Und | 0 | 28671.6305 |  | 23921.9258
1037 | TA220SIR2D2C2726FS-6 | Torre de suspensión tipo SC2 (5°)Tipo SC2-6 | Und | 0 | 10408.0568 |  | 8683.8717
1038 | TA220SIR2D2C2726FS-3 | Torre de suspensión tipo SC2 (5°)Tipo SC2-3 | Und | 0 | 11908.3172 |  | 9935.601
1039 | TA220SIR2D2C2726FS±0 | Torre de suspensión tipo SC2 (5°)Tipo SC2±0 | Und | 0 | 13395.1825 |  | 11176.1541
1040 | TA220SIR2D2C2726FS+3 | Torre de suspensión tipo SC2 (5°)Tipo SC2+3 | Und | 0 | 14868.6526 |  | 12405.5311
1041 | TA220SIR2D2C2726FS+6 | Torre de suspensión tipo SC2 (5°)Tipo SC2+6 | Und | 0 | 16342.1226 |  | 13634.908
1042 | TA220SIR2D2C2726FA-3 | Torre de ángulo menor tipo AC2 (30°)Tipo AC2-3 | Und | 0 | 18320.8322 |  | 15285.8271
1043 | TA220SIR2D2C2726FA±0 | Torre de ángulo menor tipo AC2 (30°)Tipo AC2±0 | Und | 0 | 20333.887 |  | 16965.4019
1044 | TA220SIR2D2C2726FA+3 | Torre de ángulo menor tipo AC2 (30°)Tipo AC2+3 | Und | 0 | 22346.9418 |  | 18644.9767
1045 | TA220SIR2D2C2726FB-3 | Torre de ángulo mayor tipo BC2 (65°)Tipo BC2-3 | Und | 0 | 24723.8105 |  | 20628.0965
1046 | TA220SIR2D2C2726FB±0 | Torre de ángulo mayor tipo BC2 (65°)Tipo BC2±0 | Und | 0 | 27532.083 |  | 22971.1542
1047 | TA220SIR2D2C2726FB+3 | Torre de ángulo mayor tipo BC2 (65°)Tipo BC2+3 | Und | 0 | 30835.933 |  | 25727.6927
1048 | TA220SIR2D2C2726FR-3 | Torre de anclaje, retención intermedia y terminal (15°) Tipo RC2-3 | Und | 0 | 31833.5029 |  | 26560.0065
1049 | TA220SIR2D2C2726FR±0 | Torre de anclaje, retención intermedia y terminal (15°) Tipo RC2±0 | Und | 0 | 35488.855 |  | 29609.8178
1050 | TA220SIR2D2C2726FR+3 | Torre de anclaje, retención intermedia y terminal (15°) Tipo RC2+3 | Und | 0 | 39144.2071 |  | 32659.629
1051 | TA220SIR2D2C2592FS-6 | Torre de suspensión tipo SC2 (5°)Tipo SC2-6 | Und | 0 | 9775.2411 |  | 8155.8874
1052 | TA220SIR2D2C2592FS-3 | Torre de suspensión tipo SC2 (5°)Tipo SC2-3 | Und | 0 | 11184.2848 |  | 9331.5109
1053 | TA220SIR2D2C2592FS±0 | Torre de suspensión tipo SC2 (5°)Tipo SC2±0 | Und | 0 | 12580.7478 |  | 10496.6376
1054 | TA220SIR2D2C2592FS+3 | Torre de suspensión tipo SC2 (5°)Tipo SC2+3 | Und | 0 | 13964.6301 |  | 11651.2678
1055 | TA220SIR2D2C2592FS+6 | Torre de suspensión tipo SC2 (5°)Tipo SC2+6 | Und | 0 | 15348.5124 |  | 12805.8979
1056 | TA220SIR2D2C2592FA-3 | Torre de ángulo menor tipo AC2 (30°)Tipo AC2-3 | Und | 0 | 17206.9153 |  | 14356.4402
1057 | TA220SIR2D2C2592FA±0 | Torre de ángulo menor tipo AC2 (30°)Tipo AC2±0 | Und | 0 | 19097.5752 |  | 15933.8959
1058 | TA220SIR2D2C2592FA+3 | Torre de ángulo menor tipo AC2 (30°)Tipo AC2+3 | Und | 0 | 20988.2352 |  | 17511.3516
1059 | TA220SIR2D2C2592FB-3 | Torre de ángulo mayor tipo BC2 (65°)Tipo BC2-3 | Und | 0 | 23220.5889 |  | 19373.8966
1060 | TA220SIR2D2C2592FB±0 | Torre de ángulo mayor tipo BC2 (65°)Tipo BC2±0 | Und | 0 | 25858.1169 |  | 21574.4951
1061 | TA220SIR2D2C2592FB+3 | Torre de ángulo mayor tipo BC2 (65°)Tipo BC2+3 | Und | 0 | 28961.0909 |  | 24163.4345
1062 | TA220SIR2D2C2592FR-3 | Torre de anclaje, retención intermedia y terminal (15°) Tipo RC2-3 | Und | 0 | 29898.008 |  | 24945.1432
1063 | TA220SIR2D2C2592FR±0 | Torre de anclaje, retención intermedia y terminal (15°) Tipo RC2±0 | Und | 0 | 33331.1126 |  | 27809.5242
1064 | TA220SIR2D2C2592FR+3 | Torre de anclaje, retención intermedia y terminal (15°) Tipo RC2+3 | Und | 0 | 36764.2172 |  | 30673.9052
1065 | TA220SIR1S2C2726FS-6 | Torre de suspensión tipo SC1 (5°)Tipo SC1-6 | Und | 0 | 7539.9262 |  | 6290.8719
1066 | TA220SIR1S2C2726FS-3 | Torre de suspensión tipo SC1 (5°)Tipo SC1-3 | Und | 0 | 8626.7624 |  | 7197.6642
1067 | TA220SIR1S2C2726FS±0 | Torre de suspensión tipo SC1 (5°)Tipo SC1±0 | Und | 0 | 9703.8947 |  | 8096.3602
1068 | TA220SIR1S2C2726FS+3 | Torre de suspensión tipo SC1 (5°)Tipo SC1+3 | Und | 0 | 10771.3231 |  | 8986.9599
1069 | TA220SIR1S2C2726FS+6 | Torre de suspensión tipo SC1 (5°)Tipo SC1+6 | Und | 0 | 11838.7515 |  | 9877.5595
1070 | TA220SIR1S2C2726FA-3 | Torre de ángulo menor tipo AC1 (30°)Tipo AC1-3 | Und | 0 | 13272.1915 |  | 11073.5376
1071 | TA220SIR1S2C2726FA±0 | Torre de ángulo menor tipo AC1 (30°)Tipo AC1±0 | Und | 0 | 14730.5122 |  | 12290.2748
1072 | TA220SIR1S2C2726FA+3 | Torre de ángulo menor tipo AC1 (30°)Tipo AC1+3 | Und | 0 | 16188.8329 |  | 13507.012
1073 | TA220SIR1S2C2726FB-3 | Torre de ángulo mayor tipo BC1 (65°)Tipo BC1-3 | Und | 0 | 17910.7119 |  | 14943.6468
1074 | TA220SIR1S2C2726FB±0 | Torre de ángulo mayor tipo BC1 (65°)Tipo BC1±0 | Und | 0 | 19945.1135 |  | 16641.0321
1075 | TA220SIR1S2C2726FB+3 | Torre de ángulo mayor tipo BC1 (65°)Tipo BC1+3 | Und | 0 | 22338.5271 |  | 18637.956
1076 | TA220SIR1S2C2726FR-3 | Torre de anclaje, retención intermedia y terminal (15°) Tipo RC1-3 | Und | 0 | 23061.1984 |  | 19240.9105
1077 | TA220SIR1S2C2726FR±0 | Torre de anclaje, retención intermedia y terminal (15°) Tipo RC1±0 | Und | 0 | 25709.2513 |  | 21450.2904
1078 | TA220SIR1S2C2726FR+3 | Torre de anclaje, retención intermedia y terminal (15°) Tipo RC1+3 | Und | 0 | 28357.3041 |  | 23659.6703
1079 | TA220SIR1S2C2592FS-6 | Torre de suspensión tipo SC1 (5°)Tipo SC1-6 | Und | 0 | 7102.5889 |  | 5925.9833
1080 | TA220SIR1S2C2592FS-3 | Torre de suspensión tipo SC1 (5°)Tipo SC1-3 | Und | 0 | 8126.3855 |  | 6780.1791
1081 | TA220SIR1S2C2592FS±0 | Torre de suspensión tipo SC1 (5°)Tipo SC1±0 | Und | 0 | 9141.041 |  | 7626.7482
1082 | TA220SIR1S2C2592FS+3 | Torre de suspensión tipo SC1 (5°)Tipo SC1+3 | Und | 0 | 10146.5555 |  | 8465.6904
1083 | TA220SIR1S2C2592FS+6 | Torre de suspensión tipo SC1 (5°)Tipo SC1+6 | Und | 0 | 11152.0701 |  | 9304.6327
1084 | TA220SIR1S2C2592FA-3 | Torre de ángulo menor tipo AC1 (30°)Tipo AC1-3 | Und | 0 | 12502.3664 |  | 10431.2407
1085 | TA220SIR1S2C2592FA±0 | Torre de ángulo menor tipo AC1 (30°)Tipo AC1±0 | Und | 0 | 13876.1003 |  | 11577.4037
1086 | TA220SIR1S2C2592FA+3 | Torre de ángulo menor tipo AC1 (30°)Tipo AC1+3 | Und | 0 | 15249.8342 |  | 12723.5667
1087 | TA220SIR1S2C2592FB-3 | Torre de ángulo mayor tipo BC1 (65°)Tipo BC1-3 | Und | 0 | 16871.8393 |  | 14076.8725
1088 | TA220SIR1S2C2592FB±0 | Torre de ángulo mayor tipo BC1 (65°)Tipo BC1±0 | Und | 0 | 18788.2398 |  | 15675.8046
1089 | TA220SIR1S2C2592FB+3 | Torre de ángulo mayor tipo BC1 (65°)Tipo BC1+3 | Und | 0 | 21042.8286 |  | 17556.9012
1090 | TA220SIR1S2C2592FR-3 | Torre de anclaje, retención intermedia y terminal (15°) Tipo RC1-3 | Und | 0 | 21723.5828 |  | 18124.8826
1091 | TA220SIR1S2C2592FR±0 | Torre de anclaje, retención intermedia y terminal (15°) Tipo RC1±0 | Und | 0 | 24218.0411 |  | 20206.1121
1092 | TA220SIR1S2C2592FR+3 | Torre de anclaje, retención intermedia y terminal (15°) Tipo RC1+3 | Und | 0 | 26712.4993 |  | 22287.3417
1093 | TA220SIR1S1C2726FS-6 | Torre de suspensión tipo SC1 (5°)Tipo SC1-6 | Und | 0 | 5991.8211 |  | 4999.2238
1094 | TA220SIR1S1C2726FS-3 | Torre de suspensión tipo SC1 (5°)Tipo SC1-3 | Und | 0 | 6855.507 |  | 5719.8327
1095 | TA220SIR1S1C2726FS±0 | Torre de suspensión tipo SC1 (5°)Tipo SC1±0 | Und | 0 | 7711.4814 |  | 6434.0075
1096 | TA220SIR1S1C2726FS+3 | Torre de suspensión tipo SC1 (5°)Tipo SC1+3 | Und | 0 | 8559.7444 |  | 7141.7483
1097 | TA220SIR1S1C2726FS+6 | Torre de suspensión tipo SC1 (5°)Tipo SC1+6 | Und | 0 | 9408.0073 |  | 7849.4892
1098 | TA220SIR1S1C2726FA-3 | Torre de ángulo menor tipo AC1 (30°)Tipo AC1-3 | Und | 0 | 10547.1319 |  | 8799.9079
1099 | TA220SIR1S1C2726FA±0 | Torre de ángulo menor tipo AC1 (30°)Tipo AC1±0 | Und | 0 | 11706.0288 |  | 9766.8234
1100 | TA220SIR1S1C2726FA+3 | Torre de ángulo menor tipo AC1 (30°)Tipo AC1+3 | Und | 0 | 12864.9256 |  | 10733.7389
1101 | TA220SIR1S1C2726FB-3 | Torre de ángulo mayor tipo BC1 (65°)Tipo BC1-3 | Und | 0 | 14233.2668 |  | 11875.4024
1102 | TA220SIR1S1C2726FB±0 | Torre de ángulo mayor tipo BC1 (65°)Tipo BC1±0 | Und | 0 | 15849.963 |  | 13224.2789
1103 | TA220SIR1S1C2726FB+3 | Torre de ángulo mayor tipo BC1 (65°)Tipo BC1+3 | Und | 0 | 17751.9585 |  | 14811.1924
1104 | TA220SIR1S1C2726FR-3 | Torre de anclaje, retención intermedia y terminal (15°) Tipo RC1-3 | Und | 0 | 18326.2503 |  | 15290.3477
1105 | TA220SIR1S1C2726FR±0 | Torre de anclaje, retención intermedia y terminal (15°) Tipo RC1±0 | Und | 0 | 20430.6023 |  | 17046.0955
1106 | TA220SIR1S1C2726FR+3 | Torre de anclaje, retención intermedia y terminal (15°) Tipo RC1+3 | Und | 0 | 22534.9543 |  | 18801.8433
1107 | TA220SIR1S1C2592FS-6 | Torre de suspensión tipo SC1 (5°)Tipo SC1-6 | Und | 0 | 5538.5519 |  | 4621.0427
1108 | TA220SIR1S1C2592FS-3 | Torre de suspensión tipo SC1 (5°)Tipo SC1-3 | Und | 0 | 6336.9018 |  | 5287.1389
1109 | TA220SIR1S1C2592FS±0 | Torre de suspensión tipo SC1 (5°)Tipo SC1±0 | Und | 0 | 7128.1235 |  | 5947.2879
1110 | TA220SIR1S1C2592FS+3 | Torre de suspensión tipo SC1 (5°)Tipo SC1+3 | Und | 0 | 7912.2171 |  | 6601.4896
1111 | TA220SIR1S1C2592FS+6 | Torre de suspensión tipo SC1 (5°)Tipo SC1+6 | Und | 0 | 8696.3107 |  | 7255.6912
1112 | TA220SIR1S1C2592FA-3 | Torre de ángulo menor tipo AC1 (30°)Tipo AC1-3 | Und | 0 | 9749.2628 |  | 8134.2127
1113 | TA220SIR1S1C2592FA±0 | Torre de ángulo menor tipo AC1 (30°)Tipo AC1±0 | Und | 0 | 10820.4914 |  | 9027.983
1114 | TA220SIR1S1C2592FA+3 | Torre de ángulo menor tipo AC1 (30°)Tipo AC1+3 | Und | 0 | 11891.7201 |  | 9921.7533
1115 | TA220SIR1S1C2592FB-3 | Torre de ángulo mayor tipo BC1 (65°)Tipo BC1-3 | Und | 0 | 13156.549 |  | 10977.0523
1116 | TA220SIR1S1C2592FB±0 | Torre de ángulo mayor tipo BC1 (65°)Tipo BC1±0 | Und | 0 | 14650.9454 |  | 12223.889
1117 | TA220SIR1S1C2592FB+3 | Torre de ángulo mayor tipo BC1 (65°)Tipo BC1+3 | Und | 0 | 16409.0589 |  | 13690.7557
1118 | TA220SIR1S1C2592FR-3 | Torre de anclaje, retención intermedia y terminal (15°) Tipo RC1-3 | Und | 0 | 16939.9066 |  | 14133.6639
1119 | TA220SIR1S1C2592FR±0 | Torre de anclaje, retención intermedia y terminal (15°) Tipo RC1±0 | Und | 0 | 18885.0686 |  | 15756.5929
1120 | TA220SIR1S1C2592FR+3 | Torre de anclaje, retención intermedia y terminal (15°) Tipo RC1+3 | Und | 0 | 20830.2307 |  | 17379.522
1121 | TA220SIR1D2C2726FS-6 | Torre de suspensión tipo SC2 (5°)Tipo SC2-6 | Und | 0 | 9806.1818 |  | 8181.7025
1122 | TA220SIR1D2C2726FS-3 | Torre de suspensión tipo SC2 (5°)Tipo SC2-3 | Und | 0 | 11219.6854 |  | 9361.047
1123 | TA220SIR1D2C2726FS±0 | Torre de suspensión tipo SC2 (5°)Tipo SC2±0 | Und | 0 | 12620.5685 |  | 10529.8617
1124 | TA220SIR1D2C2726FS+3 | Torre de suspensión tipo SC2 (5°)Tipo SC2+3 | Und | 0 | 14008.8311 |  | 11688.1465
1125 | TA220SIR1D2C2726FS+6 | Torre de suspensión tipo SC2 (5°)Tipo SC2+6 | Und | 0 | 15397.0936 |  | 12846.4313
1126 | TA220SIR1D2C2726FA-3 | Torre de ángulo menor tipo AC2 (30°)Tipo AC2-3 | Und | 0 | 17261.3788 |  | 14401.8814
1127 | TA220SIR1D2C2726FA±0 | Torre de ángulo menor tipo AC2 (30°)Tipo AC2±0 | Und | 0 | 19158.023 |  | 15984.33
1128 | TA220SIR1D2C2726FA+3 | Torre de ángulo menor tipo AC2 (30°)Tipo AC2+3 | Und | 0 | 21054.6673 |  | 17566.7787
1129 | TA220SIR1D2C2726FB-3 | Torre de ángulo mayor tipo BC2 (65°)Tipo BC2-3 | Und | 0 | 23294.0869 |  | 19435.219
1130 | TA220SIR1D2C2726FB±0 | Torre de ángulo mayor tipo BC2 (65°)Tipo BC2±0 | Und | 0 | 25939.9632 |  | 21642.7829
1131 | TA220SIR1D2C2726FB+3 | Torre de ángulo mayor tipo BC2 (65°)Tipo BC2+3 | Und | 0 | 29052.7588 |  | 24239.9168
1132 | TA220SIR1D2C2726FR-3 | Torre de anclaje, retención intermedia y terminal (15°) Tipo RC2-3 | Und | 0 | 29992.6415 |  | 25024.0998
1133 | TA220SIR1D2C2726FR±0 | Torre de anclaje, retención intermedia y terminal (15°) Tipo RC2±0 | Und | 0 | 33436.6126 |  | 27897.5471
1134 | TA220SIR1D2C2726FR+3 | Torre de anclaje, retención intermedia y terminal (15°) Tipo RC2+3 | Und | 0 | 36880.5836 |  | 30770.9945
1135 | TA220SIR1D2C2592FS-6 | Torre de suspensión tipo SC2 (5°)Tipo SC2-6 | Und | 0 | 9196.0591 |  | 7672.652
1136 | TA220SIR1D2C2592FS-3 | Torre de suspensión tipo SC2 (5°)Tipo SC2-3 | Und | 0 | 10521.6171 |  | 8778.6198
1137 | TA220SIR1D2C2592FS±0 | Torre de suspensión tipo SC2 (5°)Tipo SC2±0 | Und | 0 | 11835.3399 |  | 9874.713
1138 | TA220SIR1D2C2592FS+3 | Torre de suspensión tipo SC2 (5°)Tipo SC2+3 | Und | 0 | 13137.2273 |  | 10960.9314
1139 | TA220SIR1D2C2592FS+6 | Torre de suspensión tipo SC2 (5°)Tipo SC2+6 | Und | 0 | 14439.1146 |  | 12047.1498
1140 | TA220SIR1D2C2592FA-3 | Torre de ángulo menor tipo AC2 (30°)Tipo AC2-3 | Und | 0 | 16187.4074 |  | 13505.8227
1141 | TA220SIR1D2C2592FA±0 | Torre de ángulo menor tipo AC2 (30°)Tipo AC2±0 | Und | 0 | 17966.0459 |  | 14989.8143
1142 | TA220SIR1D2C2592FA+3 | Torre de ángulo menor tipo AC2 (30°)Tipo AC2+3 | Und | 0 | 19744.6845 |  | 16473.8059
1143 | TA220SIR1D2C2592FB-3 | Torre de ángulo mayor tipo BC2 (65°)Tipo BC2-3 | Und | 0 | 21844.7715 |  | 18225.9953
1144 | TA220SIR1D2C2592FB±0 | Torre de ángulo mayor tipo BC2 (65°)Tipo BC2±0 | Und | 0 | 24326.0262 |  | 20296.2086
1145 | TA220SIR1D2C2592FB+3 | Torre de ángulo mayor tipo BC2 (65°)Tipo BC2+3 | Und | 0 | 27245.1493 |  | 22731.7536
1146 | TA220SIR1D2C2592FR-3 | Torre de anclaje, retención intermedia y terminal (15°) Tipo RC2-3 | Und | 0 | 28126.5542 |  | 23467.1461
1147 | TA220SIR1D2C2592FR±0 | Torre de anclaje, retención intermedia y terminal (15°) Tipo RC2±0 | Und | 0 | 31356.2478 |  | 26161.8128
1148 | TA220SIR1D2C2592FR+3 | Torre de anclaje, retención intermedia y terminal (15°) Tipo RC2+3 | Und | 0 | 34585.9413 |  | 28856.4796
1149 | TA220SIR1D1C2726FS-6 | Torre de suspensión tipo SC2 (5°)Tipo SC2-6 | Und | 0 | 8208.0086 |  | 6848.2806
1150 | TA220SIR1D1C2726FS-3 | Torre de suspensión tipo SC2 (5°)Tipo SC2-3 | Und | 0 | 9391.1449 |  | 7835.4202
1151 | TA220SIR1D1C2726FS±0 | Torre de suspensión tipo SC2 (5°)Tipo SC2±0 | Und | 0 | 10563.7176 |  | 8813.746
1152 | TA220SIR1D1C2726FS+3 | Torre de suspensión tipo SC2 (5°)Tipo SC2+3 | Und | 0 | 11725.7265 |  | 9783.258
1153 | TA220SIR1D1C2726FS+6 | Torre de suspensión tipo SC2 (5°)Tipo SC2+6 | Und | 0 | 12887.7354 |  | 10752.7701
1154 | TA220SIR1D1C2726FA-3 | Torre de ángulo menor tipo AC2 (30°)Tipo AC2-3 | Und | 0 | 14448.1867 |  | 12054.719
1155 | TA220SIR1D1C2726FA±0 | Torre de ángulo menor tipo AC2 (30°)Tipo AC2±0 | Und | 0 | 16035.7233 |  | 13379.2664
1156 | TA220SIR1D1C2726FA+3 | Torre de ángulo menor tipo AC2 (30°)Tipo AC2+3 | Und | 0 | 17623.2599 |  | 14703.8137
1157 | TA220SIR1D1C2726FB-3 | Torre de ángulo mayor tipo BC2 (65°)Tipo BC2-3 | Und | 0 | 19497.7076 |  | 16267.7429
1158 | TA220SIR1D1C2726FB±0 | Torre de ángulo mayor tipo BC2 (65°)Tipo BC2±0 | Und | 0 | 21712.3693 |  | 18115.5267
1159 | TA220SIR1D1C2726FB+3 | Torre de ángulo mayor tipo BC2 (65°)Tipo BC2+3 | Und | 0 | 24317.8536 |  | 20289.3899
1160 | TA220SIR1D1C2726FR-3 | Torre de anclaje, retención intermedia y terminal (15°) Tipo RC2-3 | Und | 0 | 25104.5579 |  | 20945.7697
1161 | TA220SIR1D1C2726FR±0 | Torre de anclaje, retención intermedia y terminal (15°) Tipo RC2±0 | Und | 0 | 27987.244 |  | 23350.9139
1162 | TA220SIR1D1C2726FR+3 | Torre de anclaje, retención intermedia y terminal (15°) Tipo RC2+3 | Und | 0 | 30869.9302 |  | 25756.058
1163 | TA220SIR1D1C2592FS-6 | Torre de suspensión tipo SC2 (5°)Tipo SC2-6 | Und | 0 | 7561.9135 |  | 6309.2168
1164 | TA220SIR1D1C2592FS-3 | Torre de suspensión tipo SC2 (5°)Tipo SC2-3 | Und | 0 | 8651.9191 |  | 7218.6535
1165 | TA220SIR1D1C2592FS±0 | Torre de suspensión tipo SC2 (5°)Tipo SC2±0 | Und | 0 | 9732.1924 |  | 8119.9702
1166 | TA220SIR1D1C2592FS+3 | Torre de suspensión tipo SC2 (5°)Tipo SC2+3 | Und | 0 | 10802.7336 |  | 9013.1669
1167 | TA220SIR1D1C2592FS+6 | Torre de suspensión tipo SC2 (5°)Tipo SC2+6 | Und | 0 | 11873.2748 |  | 9906.3636
1168 | TA220SIR1D1C2592FA-3 | Torre de ángulo menor tipo AC2 (30°)Tipo AC2-3 | Und | 0 | 13310.8948 |  | 11105.8294
1169 | TA220SIR1D1C2592FA±0 | Torre de ángulo menor tipo AC2 (30°)Tipo AC2±0 | Und | 0 | 14773.4681 |  | 12326.1147
1170 | TA220SIR1D1C2592FA+3 | Torre de ángulo menor tipo AC2 (30°)Tipo AC2+3 | Und | 0 | 16236.0414 |  | 13546.4001
1171 | TA220SIR1D1C2592FB-3 | Torre de ángulo mayor tipo BC2 (65°)Tipo BC2-3 | Und | 0 | 17962.9417 |  | 14987.2243
1172 | TA220SIR1D1C2592FB±0 | Torre de ángulo mayor tipo BC2 (65°)Tipo BC2±0 | Und | 0 | 20003.2758 |  | 16689.5593
1173 | TA220SIR1D1C2592FB+3 | Torre de ángulo mayor tipo BC2 (65°)Tipo BC2+3 | Und | 0 | 22403.6689 |  | 18692.3065
1174 | TA220SIR1D1C2592FR-3 | Torre de anclaje, retención intermedia y terminal (15°) Tipo RC2-3 | Und | 0 | 23128.4476 |  | 19297.0193
1175 | TA220SIR1D1C2592FR±0 | Torre de anclaje, retención intermedia y terminal (15°) Tipo RC2±0 | Und | 0 | 25784.2225 |  | 21512.842
1176 | TA220SIR1D1C2592FR+3 | Torre de anclaje, retención intermedia y terminal (15°) Tipo RC2+3 | Und | 0 | 28439.9974 |  | 23728.6647
1177 | TA220SIR0S2C1600FS-6 | Torre de suspensión tipo SC1 (5°)Tipo SC1-6 | Und | 0 | 7165.4836 |  | 5978.459
1178 | TA220SIR0S2C1600FS-3 | Torre de suspensión tipo SC1 (5°)Tipo SC1-3 | Und | 0 | 8198.3461 |  | 6840.2188
1179 | TA220SIR0S2C1600FS±0 | Torre de suspensión tipo SC1 (5°)Tipo SC1±0 | Und | 0 | 9221.9866 |  | 7694.2844
1180 | TA220SIR0S2C1600FS+3 | Torre de suspensión tipo SC1 (5°)Tipo SC1+3 | Und | 0 | 10236.4052 |  | 8540.6557
1181 | TA220SIR0S2C1600FS+6 | Torre de suspensión tipo SC1 (5°)Tipo SC1+6 | Und | 0 | 11250.8237 |  | 9387.027
1182 | TA220SIR0S2C1600FA-3 | Torre de ángulo menor tipo AC1 (30°)Tipo AC1-3 | Und | 0 | 12613.0771 |  | 10523.6113
1183 | TA220SIR0S2C1600FA±0 | Torre de ángulo menor tipo AC1 (30°)Tipo AC1±0 | Und | 0 | 13998.9757 |  | 11679.9237
1184 | TA220SIR0S2C1600FA+3 | Torre de ángulo menor tipo AC1 (30°)Tipo AC1+3 | Und | 0 | 15384.8743 |  | 12836.2362
1185 | TA220SIR0S2C1600FB-3 | Torre de ángulo mayor tipo BC1 (65°)Tipo BC1-3 | Und | 0 | 17021.2426 |  | 14201.5258
1186 | TA220SIR0S2C1600FB±0 | Torre de ángulo mayor tipo BC1 (65°)Tipo BC1±0 | Und | 0 | 18954.6131 |  | 15814.6167
1187 | TA220SIR0S2C1600FB+3 | Torre de ángulo mayor tipo BC1 (65°)Tipo BC1+3 | Und | 0 | 21229.1667 |  | 17712.3707
1188 | TA220SIR0S2C1600FR-3 | Torre de anclaje, retención intermedia y terminal (15°) Tipo RC1-3 | Und | 0 | 21915.9492 |  | 18285.3818
1189 | TA220SIR0S2C1600FR±0 | Torre de anclaje, retención intermedia y terminal (15°) Tipo RC1±0 | Und | 0 | 24432.4963 |  | 20385.041
1190 | TA220SIR0S2C1600FR+3 | Torre de anclaje, retención intermedia y terminal (15°) Tipo RC1+3 | Und | 0 | 26949.0434 |  | 22484.7002
1191 | TA220SIR0S2C1500FS-6 | Torre de suspensión tipo SC1 (5°)Tipo SC1-6 | Und | 0 | 6859.3343 |  | 5723.0259
1192 | TA220SIR0S2C1500FS-3 | Torre de suspensión tipo SC1 (5°)Tipo SC1-3 | Und | 0 | 7848.0671 |  | 6547.9666
1193 | TA220SIR0S2C1500FS±0 | Torre de suspensión tipo SC1 (5°)Tipo SC1±0 | Und | 0 | 8827.972 |  | 7365.5418
1194 | TA220SIR0S2C1500FS+3 | Torre de suspensión tipo SC1 (5°)Tipo SC1+3 | Und | 0 | 9799.049 |  | 8175.7513
1195 | TA220SIR0S2C1500FS+6 | Torre de suspensión tipo SC1 (5°)Tipo SC1+6 | Und | 0 | 10770.1259 |  | 8985.9609
1196 | TA220SIR0S2C1500FA-3 | Torre de ángulo menor tipo AC1 (30°)Tipo AC1-3 | Und | 0 | 12074.1762 |  | 10073.984
1197 | TA220SIR0S2C1500FA±0 | Torre de ángulo menor tipo AC1 (30°)Tipo AC1±0 | Und | 0 | 13400.8615 |  | 11180.8924
1198 | TA220SIR0S2C1500FA+3 | Torre de ángulo menor tipo AC1 (30°)Tipo AC1+3 | Und | 0 | 14727.5468 |  | 12287.8007
1199 | TA220SIR0S2C1500FB-3 | Torre de ángulo mayor tipo BC1 (65°)Tipo BC1-3 | Und | 0 | 16294.0003 |  | 13594.7576
1200 | TA220SIR0S2C1500FB±0 | Torre de ángulo mayor tipo BC1 (65°)Tipo BC1±0 | Und | 0 | 18144.7665 |  | 15138.9283
1201 | TA220SIR0S2C1500FB+3 | Torre de ángulo mayor tipo BC1 (65°)Tipo BC1+3 | Und | 0 | 20322.1385 |  | 16955.5997
1202 | TA220SIR0S2C1500FR-3 | Torre de anclaje, retención intermedia y terminal (15°) Tipo RC1-3 | Und | 0 | 20979.5778 |  | 17504.1285
1203 | TA220SIR0S2C1500FR±0 | Torre de anclaje, retención intermedia y terminal (15°) Tipo RC1±0 | Und | 0 | 23388.6041 |  | 19514.0786
1204 | TA220SIR0S2C1500FR+3 | Torre de anclaje, retención intermedia y terminal (15°) Tipo RC1+3 | Und | 0 | 25797.6303 |  | 21524.0286
1205 | TA220SIR0S1C1600FS-6 | Torre de suspensión tipo SC1 (5°)Tipo SC1-6 | Und | 0 | 5898.776 |  | 4921.5925
1206 | TA220SIR0S1C1600FS-3 | Torre de suspensión tipo SC1 (5°)Tipo SC1-3 | Und | 0 | 6749.05 |  | 5631.0113
1207 | TA220SIR0S1C1600FS±0 | Torre de suspensión tipo SC1 (5°)Tipo SC1±0 | Und | 0 | 7591.7323 |  | 6334.0959
1208 | TA220SIR0S1C1600FS+3 | Torre de suspensión tipo SC1 (5°)Tipo SC1+3 | Und | 0 | 8426.8229 |  | 7030.8465
1209 | TA220SIR0S1C1600FS+6 | Torre de suspensión tipo SC1 (5°)Tipo SC1+6 | Und | 0 | 9261.9134 |  | 7727.597
1210 | TA220SIR0S1C1600FA-3 | Torre de ángulo menor tipo AC1 (30°)Tipo AC1-3 | Und | 0 | 10383.349 |  | 8663.257
1211 | TA220SIR0S1C1600FA±0 | Torre de ángulo menor tipo AC1 (30°)Tipo AC1±0 | Und | 0 | 11524.2497 |  | 9615.1576
1212 | TA220SIR0S1C1600FA+3 | Torre de ángulo menor tipo AC1 (30°)Tipo AC1+3 | Und | 0 | 12665.1504 |  | 10567.0582
1213 | TA220SIR0S1C1600FB-3 | Torre de ángulo mayor tipo BC1 (65°)Tipo BC1-3 | Und | 0 | 14012.243 |  | 11690.9932
1214 | TA220SIR0S1C1600FB±0 | Torre de ángulo mayor tipo BC1 (65°)Tipo BC1±0 | Und | 0 | 15603.8341 |  | 13018.9234
1215 | TA220SIR0S1C1600FB+3 | Torre de ángulo mayor tipo BC1 (65°)Tipo BC1+3 | Und | 0 | 17476.2942 |  | 14581.1942
1216 | TA220SIR0S1C1600FR-3 | Torre de anclaje, retención intermedia y terminal (15°) Tipo RC1-3 | Und | 0 | 18041.6679 |  | 15052.9088
1217 | TA220SIR0S1C1600FR±0 | Torre de anclaje, retención intermedia y terminal (15°) Tipo RC1±0 | Und | 0 | 20113.3421 |  | 16781.3922
1218 | TA220SIR0S1C1600FR+3 | Torre de anclaje, retención intermedia y terminal (15°) Tipo RC1+3 | Und | 0 | 22185.0163 |  | 18509.8756
1219 | TA220SIR0S1C1500FS-6 | Torre de suspensión tipo SC1 (5°)Tipo SC1-6 | Und | 0 | 5564.0698 |  | 4642.3333
1220 | TA220SIR0S1C1500FS-3 | Torre de suspensión tipo SC1 (5°)Tipo SC1-3 | Und | 0 | 6366.0978 |  | 5311.4984
1221 | TA220SIR0S1C1500FS±0 | Torre de suspensión tipo SC1 (5°)Tipo SC1±0 | Und | 0 | 7160.965 |  | 5974.6889
1222 | TA220SIR0S1C1500FS+3 | Torre de suspensión tipo SC1 (5°)Tipo SC1+3 | Und | 0 | 7948.6711 |  | 6631.9047
1223 | TA220SIR0S1C1500FS+6 | Torre de suspensión tipo SC1 (5°)Tipo SC1+6 | Und | 0 | 8736.3772 |  | 7289.1204
1224 | TA220SIR0S1C1500FA-3 | Torre de ángulo menor tipo AC1 (30°)Tipo AC1-3 | Und | 0 | 9794.1807 |  | 8171.6895
1225 | TA220SIR0S1C1500FA±0 | Torre de ángulo menor tipo AC1 (30°)Tipo AC1±0 | Und | 0 | 10870.3448 |  | 9069.5777
1226 | TA220SIR0S1C1500FA+3 | Torre de ángulo menor tipo AC1 (30°)Tipo AC1+3 | Und | 0 | 11946.5089 |  | 9967.4659
1227 | TA220SIR0S1C1500FB-3 | Torre de ángulo mayor tipo BC1 (65°)Tipo BC1-3 | Und | 0 | 13217.1653 |  | 11027.627
1228 | TA220SIR0S1C1500FB±0 | Torre de ángulo mayor tipo BC1 (65°)Tipo BC1±0 | Und | 0 | 14718.4469 |  | 12280.2082
1229 | TA220SIR0S1C1500FB+3 | Torre de ángulo mayor tipo BC1 (65°)Tipo BC1+3 | Und | 0 | 16484.6605 |  | 13753.8332
1230 | TA220SIR0S1C1500FR-3 | Torre de anclaje, retención intermedia y terminal (15°) Tipo RC1-3 | Und | 0 | 17017.954 |  | 14198.782
1231 | TA220SIR0S1C1500FR±0 | Torre de anclaje, retención intermedia y terminal (15°) Tipo RC1±0 | Und | 0 | 18972.078 |  | 15829.1884
1232 | TA220SIR0S1C1500FR+3 | Torre de anclaje, retención intermedia y terminal (15°) Tipo RC1+3 | Und | 0 | 20926.202 |  | 17459.5948
1233 | TA220SIR0D2C1700FS-6 | Torre de suspensión tipo SC2 (5°)Tipo SC2-6 | Und | 0 | 9781.3903 |  | 8161.018
1234 | TA220SIR0D2C1700FS-3 | Torre de suspensión tipo SC2 (5°)Tipo SC2-3 | Und | 0 | 11191.3204 |  | 9337.3809
1235 | TA220SIR0D2C1700FS±0 | Torre de suspensión tipo SC2 (5°)Tipo SC2±0 | Und | 0 | 12588.6619 |  | 10503.2406
1236 | TA220SIR0D2C1700FS+3 | Torre de suspensión tipo SC2 (5°)Tipo SC2+3 | Und | 0 | 13973.4147 |  | 11658.5971
1237 | TA220SIR0D2C1700FS+6 | Torre de suspensión tipo SC2 (5°)Tipo SC2+6 | Und | 0 | 15358.1675 |  | 12813.9536
1238 | TA220SIR0D2C1700FA-3 | Torre de ángulo menor tipo AC2 (30°)Tipo AC2-3 | Und | 0 | 17217.7394 |  | 14365.4713
1239 | TA220SIR0D2C1700FA±0 | Torre de ángulo menor tipo AC2 (30°)Tipo AC2±0 | Und | 0 | 19109.5887 |  | 15943.9193
1240 | TA220SIR0D2C1700FA+3 | Torre de ángulo menor tipo AC2 (30°)Tipo AC2+3 | Und | 0 | 21001.438 |  | 17522.3673
1241 | TA220SIR0D2C1700FB-3 | Torre de ángulo mayor tipo BC2 (65°)Tipo BC2-3 | Und | 0 | 23235.196 |  | 19386.0839
1242 | TA220SIR0D2C1700FB±0 | Torre de ángulo mayor tipo BC2 (65°)Tipo BC2±0 | Und | 0 | 25874.3831 |  | 21588.0667
1243 | TA220SIR0D2C1700FB+3 | Torre de ángulo mayor tipo BC2 (65°)Tipo BC2+3 | Und | 0 | 28979.3091 |  | 24178.6347
1244 | TA220SIR0D2C1700FR-3 | Torre de anclaje, retención intermedia y terminal (15°) Tipo RC2-3 | Und | 0 | 29916.8156 |  | 24960.8351
1245 | TA220SIR0D2C1700FR±0 | Torre de anclaje, retención intermedia y terminal (15°) Tipo RC2±0 | Und | 0 | 33352.0798 |  | 27827.018
1246 | TA220SIR0D2C1700FR+3 | Torre de anclaje, retención intermedia y terminal (15°) Tipo RC2+3 | Und | 0 | 36787.344 |  | 30693.2008
1247 | TA220SIR0D2C1600FS-6 | Torre de suspensión tipo SC2 (5°)Tipo SC2-6 | Und | 0 | 9125.2528 |  | 7613.5754
1248 | TA220SIR0D2C1600FS-3 | Torre de suspensión tipo SC2 (5°)Tipo SC2-3 | Und | 0 | 10440.6045 |  | 8711.0277
1249 | TA220SIR0D2C1600FS±0 | Torre de suspensión tipo SC2 (5°)Tipo SC2±0 | Und | 0 | 11744.2121 |  | 9798.6813
1250 | TA220SIR0D2C1600FS+3 | Torre de suspensión tipo SC2 (5°)Tipo SC2+3 | Und | 0 | 13036.0754 |  | 10876.5362
1251 | TA220SIR0D2C1600FS+6 | Torre de suspensión tipo SC2 (5°)Tipo SC2+6 | Und | 0 | 14327.9387 |  | 11954.3912
1252 | TA220SIR0D2C1600FA-3 | Torre de ángulo menor tipo AC2 (30°)Tipo AC2-3 | Und | 0 | 16062.7702 |  | 13401.8328
1253 | TA220SIR0D2C1600FA±0 | Torre de ángulo menor tipo AC2 (30°)Tipo AC2±0 | Und | 0 | 17827.7139 |  | 14874.3982
1254 | TA220SIR0D2C1600FA+3 | Torre de ángulo menor tipo AC2 (30°)Tipo AC2+3 | Und | 0 | 19592.6576 |  | 16346.9636
1255 | TA220SIR0D2C1600FB-3 | Torre de ángulo mayor tipo BC2 (65°)Tipo BC2-3 | Und | 0 | 21676.5747 |  | 18085.6618
1256 | TA220SIR0D2C1600FB±0 | Torre de ángulo mayor tipo BC2 (65°)Tipo BC2±0 | Und | 0 | 24138.7246 |  | 20139.9351
1257 | TA220SIR0D2C1600FB+3 | Torre de ángulo mayor tipo BC2 (65°)Tipo BC2+3 | Und | 0 | 27035.3716 |  | 22556.7274
1258 | TA220SIR0D2C1600FR-3 | Torre de anclaje, retención intermedia y terminal (15°) Tipo RC2-3 | Und | 0 | 27909.99 |  | 23286.4576
1259 | TA220SIR0D2C1600FR±0 | Torre de anclaje, retención intermedia y terminal (15°) Tipo RC2±0 | Und | 0 | 31114.816 |  | 25960.3764
1260 | TA220SIR0D2C1600FR+3 | Torre de anclaje, retención intermedia y terminal (15°) Tipo RC2+3 | Und | 0 | 34319.6421 |  | 28634.2952
1261 | TA220SIR0D1C1700FS-6 | Torre de suspensión tipo SC2 (5°)Tipo SC2-6 | Und | 0 | 8095.9613 |  | 6754.795
1262 | TA220SIR0D1C1700FS-3 | Torre de suspensión tipo SC2 (5°)Tipo SC2-3 | Und | 0 | 9262.9468 |  | 7728.4591
1263 | TA220SIR0D1C1700FS±0 | Torre de suspensión tipo SC2 (5°)Tipo SC2±0 | Und | 0 | 10419.5127 |  | 8693.4298
1264 | TA220SIR0D1C1700FS+3 | Torre de suspensión tipo SC2 (5°)Tipo SC2+3 | Und | 0 | 11565.6591 |  | 9649.7071
1265 | TA220SIR0D1C1700FS+6 | Torre de suspensión tipo SC2 (5°)Tipo SC2+6 | Und | 0 | 12711.8054 |  | 10605.9844
1266 | TA220SIR0D1C1700FA-3 | Torre de ángulo menor tipo AC2 (30°)Tipo AC2-3 | Und | 0 | 14250.955 |  | 11890.1605
1267 | TA220SIR0D1C1700FA±0 | Torre de ángulo menor tipo AC2 (30°)Tipo AC2±0 | Und | 0 | 15816.8202 |  | 13196.6265
1268 | TA220SIR0D1C1700FA+3 | Torre de ángulo menor tipo AC2 (30°)Tipo AC2+3 | Und | 0 | 17382.6854 |  | 14503.0925
1269 | TA220SIR0D1C1700FB-3 | Torre de ángulo mayor tipo BC2 (65°)Tipo BC2-3 | Und | 0 | 19231.5452 |  | 16045.6726
1270 | TA220SIR0D1C1700FB±0 | Torre de ángulo mayor tipo BC2 (65°)Tipo BC2±0 | Und | 0 | 21415.9746 |  | 17868.2323
1271 | TA220SIR0D1C1700FB+3 | Torre de ángulo mayor tipo BC2 (65°)Tipo BC2+3 | Und | 0 | 23985.8915 |  | 20012.4202
1272 | TA220SIR0D1C1700FR-3 | Torre de anclaje, retención intermedia y terminal (15°) Tipo RC2-3 | Und | 0 | 24761.8565 |  | 20659.8398
1273 | TA220SIR0D1C1700FR±0 | Torre de anclaje, retención intermedia y terminal (15°) Tipo RC2±0 | Und | 0 | 27605.1912 |  | 23032.1514
1274 | TA220SIR0D1C1700FR+3 | Torre de anclaje, retención intermedia y terminal (15°) Tipo RC2+3 | Und | 0 | 30448.5259 |  | 25404.463
1275 | TA220SIR0D1C1600FS-6 | Torre de suspensión tipo SC2 (5°)Tipo SC2-6 | Und | 0 | 7448.8216 |  | 6214.8595
1276 | TA220SIR0D1C1600FS-3 | Torre de suspensión tipo SC2 (5°)Tipo SC2-3 | Und | 0 | 8522.5256 |  | 7110.6951
1277 | TA220SIR0D1C1600FS±0 | Torre de suspensión tipo SC2 (5°)Tipo SC2±0 | Und | 0 | 9586.6429 |  | 7998.5322
1278 | TA220SIR0D1C1600FS+3 | Torre de suspensión tipo SC2 (5°)Tipo SC2+3 | Und | 0 | 10641.1736 |  | 8878.3708
1279 | TA220SIR0D1C1600FS+6 | Torre de suspensión tipo SC2 (5°)Tipo SC2+6 | Und | 0 | 11695.7044 |  | 9758.2093
1280 | TA220SIR0D1C1600FA-3 | Torre de ángulo menor tipo AC2 (30°)Tipo AC2-3 | Und | 0 | 13111.8241 |  | 10939.7365
1281 | TA220SIR0D1C1600FA±0 | Torre de ángulo menor tipo AC2 (30°)Tipo AC2±0 | Und | 0 | 14552.524 |  | 12141.7719
1282 | TA220SIR0D1C1600FA+3 | Torre de ángulo menor tipo AC2 (30°)Tipo AC2+3 | Und | 0 | 15993.2238 |  | 13343.8073
1283 | TA220SIR0D1C1600FB-3 | Torre de ángulo mayor tipo BC2 (65°)Tipo BC2-3 | Und | 0 | 17694.2975 |  | 14763.0833
1284 | TA220SIR0D1C1600FB±0 | Torre de ángulo mayor tipo BC2 (65°)Tipo BC2±0 | Und | 0 | 19704.1174 |  | 16439.9592
1285 | TA220SIR0D1C1600FB+3 | Torre de ángulo mayor tipo BC2 (65°)Tipo BC2+3 | Und | 0 | 22068.6115 |  | 18412.7543
1286 | TA220SIR0D1C1600FR-3 | Torre de anclaje, retención intermedia y terminal (15°) Tipo RC2-3 | Und | 0 | 22782.5508 |  | 19008.4233
1287 | TA220SIR0D1C1600FR±0 | Torre de anclaje, retención intermedia y terminal (15°) Tipo RC2±0 | Und | 0 | 25398.6074 |  | 21191.1074
1288 | TA220SIR0D1C1600FR+3 | Torre de anclaje, retención intermedia y terminal (15°) Tipo RC2+3 | Und | 0 | 28014.6639 |  | 23373.7914
1289 | TA220SER0S2C4500FS-6 | Torre de suspensión tipo SC1 (5°)Tipo SC1-6 | Und | 0 | 6277.1607 |  | 5237.2945
1290 | TA220SER0S2C4500FS-3 | Torre de suspensión tipo SC1 (5°)Tipo SC1-3 | Und | 0 | 7181.9766 |  | 5992.2198
1291 | TA220SER0S2C4500FS±0 | Torre de suspensión tipo SC1 (5°)Tipo SC1±0 | Und | 0 | 8078.7138 |  | 6740.4047
1292 | TA220SER0S2C4500FS+3 | Torre de suspensión tipo SC1 (5°)Tipo SC1+3 | Und | 0 | 8967.3724 |  | 7481.8492
1293 | TA220SER0S2C4500FS+6 | Torre de suspensión tipo SC1 (5°)Tipo SC1+6 | Und | 0 | 9856.0309 |  | 8223.2937
1294 | TA220SER0S2C4500FA-3 | Torre de ángulo menor tipo AC1 (30°)Tipo AC1-3 | Und | 0 | 11049.4023 |  | 9218.9728
1295 | TA220SER0S2C4500FA±0 | Torre de ángulo menor tipo AC1 (30°)Tipo AC1±0 | Und | 0 | 12263.4876 |  | 10231.9343
1296 | TA220SER0S2C4500FA+3 | Torre de ángulo menor tipo AC1 (30°)Tipo AC1+3 | Und | 0 | 13477.5729 |  | 11244.8958
1297 | TA220SER0S2C4500FB-3 | Torre de ángulo mayor tipo BC1 (65°)Tipo BC1-3 | Und | 0 | 14911.0765 |  | 12440.9271
1298 | TA220SER0S2C4500FB±0 | Torre de ángulo mayor tipo BC1 (65°)Tipo BC1±0 | Und | 0 | 16604.7622 |  | 13854.0391
1299 | TA220SER0S2C4500FB+3 | Torre de ángulo mayor tipo BC1 (65°)Tipo BC1+3 | Und | 0 | 18597.3337 |  | 15516.5238
1300 | TA220SER0S2C4500FR-3 | Torre de anclaje, retención intermedia y terminal (15°) Tipo RC1-3 | Und | 0 | 19198.9741 |  | 16018.4972
1301 | TA220SER0S2C4500FR±0 | Torre de anclaje, retención intermedia y terminal (15°) Tipo RC1±0 | Und | 0 | 21403.5385 |  | 17857.8564
1302 | TA220SER0S2C4500FR+3 | Torre de anclaje, retención intermedia y terminal (15°) Tipo RC1+3 | Und | 0 | 23608.103 |  | 19697.2156
1303 | TA220SER0S2C4400FS-6 | Torre de suspensión tipo SC1 (5°)Tipo SC1-6 | Und | 0 | 6046.8923 |  | 5045.172
1304 | TA220SER0S2C4400FS-3 | Torre de suspensión tipo SC1 (5°)Tipo SC1-3 | Und | 0 | 6918.5164 |  | 5772.404
1305 | TA220SER0S2C4400FS±0 | Torre de suspensión tipo SC1 (5°)Tipo SC1±0 | Und | 0 | 7782.3581 |  | 6493.1429
1306 | TA220SER0S2C4400FS+3 | Torre de suspensión tipo SC1 (5°)Tipo SC1+3 | Und | 0 | 8638.4175 |  | 7207.3886
1307 | TA220SER0S2C4400FS+6 | Torre de suspensión tipo SC1 (5°)Tipo SC1+6 | Und | 0 | 9494.4769 |  | 7921.6343
1308 | TA220SER0S2C4400FA-3 | Torre de ángulo menor tipo AC1 (30°)Tipo AC1-3 | Und | 0 | 10644.0713 |  | 8880.7884
1309 | TA220SER0S2C4400FA±0 | Torre de ángulo menor tipo AC1 (30°)Tipo AC1±0 | Und | 0 | 11813.6196 |  | 9856.5909
1310 | TA220SER0S2C4400FA+3 | Torre de ángulo menor tipo AC1 (30°)Tipo AC1+3 | Und | 0 | 12983.168 |  | 10832.3934
1311 | TA220SER0S2C4400FB-3 | Torre de ángulo mayor tipo BC1 (65°)Tipo BC1-3 | Und | 0 | 14364.0856 |  | 11984.55
1312 | TA220SER0S2C4400FB±0 | Torre de ángulo mayor tipo BC1 (65°)Tipo BC1±0 | Und | 0 | 15995.641 |  | 13345.8241
1313 | TA220SER0S2C4400FB+3 | Torre de ángulo mayor tipo BC1 (65°)Tipo BC1+3 | Und | 0 | 17915.1179 |  | 14947.3229
1314 | TA220SER0S2C4400FR-3 | Torre de anclaje, retención intermedia y terminal (15°) Tipo RC1-3 | Und | 0 | 18494.6879 |  | 15430.8822
1315 | TA220SER0S2C4400FR±0 | Torre de anclaje, retención intermedia y terminal (15°) Tipo RC1±0 | Und | 0 | 20618.3812 |  | 17202.7672
1316 | TA220SER0S2C4400FR+3 | Torre de anclaje, retención intermedia y terminal (15°) Tipo RC1+3 | Und | 0 | 22742.0745 |  | 18974.6522
1317 | TA220SER0S2C4600FS-6 | Torre de suspensión tipo SC1 (5°)Tipo SC1-6 | Und | 0 | 6521.6439 |  | 5441.2769
1318 | TA220SER0S2C4600FS-3 | Torre de suspensión tipo SC1 (5°)Tipo SC1-3 | Und | 0 | 7461.7007 |  | 6225.6052
1319 | TA220SER0S2C4600FS±0 | Torre de suspensión tipo SC1 (5°)Tipo SC1±0 | Und | 0 | 8393.3641 |  | 7002.9304
1320 | TA220SER0S2C4600FS+3 | Torre de suspensión tipo SC1 (5°)Tipo SC1+3 | Und | 0 | 9316.6342 |  | 7773.2528
1321 | TA220SER0S2C4600FS+6 | Torre de suspensión tipo SC1 (5°)Tipo SC1+6 | Und | 0 | 10239.9042 |  | 8543.5751
1322 | TA220SER0S2C4600FA-3 | Torre de ángulo menor tipo AC1 (30°)Tipo AC1-3 | Und | 0 | 11479.7552 |  | 9578.034
1323 | TA220SER0S2C4600FA±0 | Torre de ángulo menor tipo AC1 (30°)Tipo AC1±0 | Und | 0 | 12741.1268 |  | 10630.4484
1324 | TA220SER0S2C4600FA+3 | Torre de ángulo menor tipo AC1 (30°)Tipo AC1+3 | Und | 0 | 14002.4983 |  | 11682.8628
1325 | TA220SER0S2C4600FB-3 | Torre de ángulo mayor tipo BC1 (65°)Tipo BC1-3 | Und | 0 | 15491.8341 |  | 12925.4772
1326 | TA220SER0S2C4600FB±0 | Torre de ángulo mayor tipo BC1 (65°)Tipo BC1±0 | Und | 0 | 17251.4856 |  | 14393.6271
1327 | TA220SER0S2C4600FB+3 | Torre de ángulo mayor tipo BC1 (65°)Tipo BC1+3 | Und | 0 | 19321.6639 |  | 16120.8624
1328 | TA220SER0S2C4600FR-3 | Torre de anclaje, retención intermedia y terminal (15°) Tipo RC1-3 | Und | 0 | 19946.737 |  | 16642.3867
1329 | TA220SER0S2C4600FR±0 | Torre de anclaje, retención intermedia y terminal (15°) Tipo RC1±0 | Und | 0 | 22237.165 |  | 18553.3854
1330 | TA220SER0S2C4600FR+3 | Torre de anclaje, retención intermedia y terminal (15°) Tipo RC1+3 | Und | 0 | 24527.593 |  | 20464.3841
1331 | TA220SER0S1C4500FS-6 | Torre de suspensión tipo SC1 (5°)Tipo SC1-6 | Und | 0 | 4732.9903 |  | 3948.9293
1332 | TA220SER0S1C4500FS-3 | Torre de suspensión tipo SC1 (5°)Tipo SC1-3 | Und | 0 | 5415.2232 |  | 4518.1444
1333 | TA220SER0S1C4500FS±0 | Torre de suspensión tipo SC1 (5°)Tipo SC1±0 | Und | 0 | 6091.3646 |  | 5082.2771
1334 | TA220SER0S1C4500FS+3 | Torre de suspensión tipo SC1 (5°)Tipo SC1+3 | Und | 0 | 6761.4147 |  | 5641.3276
1335 | TA220SER0S1C4500FS+6 | Torre de suspensión tipo SC1 (5°)Tipo SC1+6 | Und | 0 | 7431.4649 |  | 6200.3781
1336 | TA220SER0S1C4500FA-3 | Torre de ángulo menor tipo AC1 (30°)Tipo AC1-3 | Und | 0 | 8331.2691 |  | 6951.1219
1337 | TA220SER0S1C4500FA±0 | Torre de ángulo menor tipo AC1 (30°)Tipo AC1±0 | Und | 0 | 9246.6915 |  | 7714.8967
1338 | TA220SER0S1C4500FA+3 | Torre de ángulo menor tipo AC1 (30°)Tipo AC1+3 | Und | 0 | 10162.114 |  | 8478.6715
1339 | TA220SER0S1C4500FB-3 | Torre de ángulo mayor tipo BC1 (65°)Tipo BC1-3 | Und | 0 | 11242.9782 |  | 9380.4812
1340 | TA220SER0S1C4500FB±0 | Torre de ángulo mayor tipo BC1 (65°)Tipo BC1±0 | Und | 0 | 12520.0203 |  | 10445.9701
1341 | TA220SER0S1C4500FB+3 | Torre de ángulo mayor tipo BC1 (65°)Tipo BC1+3 | Und | 0 | 14022.4227 |  | 11699.4866
1342 | TA220SER0S1C4500FR-3 | Torre de anclaje, retención intermedia y terminal (15°) Tipo RC1-3 | Und | 0 | 14476.0606 |  | 12077.9754
1343 | TA220SER0S1C4500FR±0 | Torre de anclaje, retención intermedia y terminal (15°) Tipo RC1±0 | Und | 0 | 16138.3062 |  | 13464.8555
1344 | TA220SER0S1C4500FR+3 | Torre de anclaje, retención intermedia y terminal (15°) Tipo RC1+3 | Und | 0 | 17800.5517 |  | 14851.7356
1345 | TA220SER0S1C4400FS-6 | Torre de suspensión tipo SC1 (5°)Tipo SC1-6 | Und | 0 | 4762.7067 |  | 3973.7229
1346 | TA220SER0S1C4400FS-3 | Torre de suspensión tipo SC1 (5°)Tipo SC1-3 | Und | 0 | 5449.223 |  | 4546.5118
1347 | TA220SER0S1C4400FS±0 | Torre de suspensión tipo SC1 (5°)Tipo SC1±0 | Und | 0 | 6129.6096 |  | 5114.1865
1348 | TA220SER0S1C4400FS+3 | Torre de suspensión tipo SC1 (5°)Tipo SC1+3 | Und | 0 | 6803.8667 |  | 5676.7471
1349 | TA220SER0S1C4400FS+6 | Torre de suspensión tipo SC1 (5°)Tipo SC1+6 | Und | 0 | 7478.1238 |  | 6239.3076
1350 | TA220SER0S1C4400FA-3 | Torre de ángulo menor tipo AC1 (30°)Tipo AC1-3 | Und | 0 | 8383.5774 |  | 6994.765
1351 | TA220SER0S1C4400FA±0 | Torre de ángulo menor tipo AC1 (30°)Tipo AC1±0 | Und | 0 | 9304.7474 |  | 7763.3352
1352 | TA220SER0S1C4400FA+3 | Torre de ángulo menor tipo AC1 (30°)Tipo AC1+3 | Und | 0 | 10225.9174 |  | 8531.9054
1353 | TA220SER0S1C4400FB-3 | Torre de ángulo mayor tipo BC1 (65°)Tipo BC1-3 | Und | 0 | 11313.568 |  | 9439.3771
1354 | TA220SER0S1C4400FB±0 | Torre de ángulo mayor tipo BC1 (65°)Tipo BC1±0 | Und | 0 | 12598.628 |  | 10511.5558
1355 | TA220SER0S1C4400FB+3 | Torre de ángulo mayor tipo BC1 (65°)Tipo BC1+3 | Und | 0 | 14110.4634 |  | 11772.9425
1356 | TA220SER0S1C4400FR-3 | Torre de anclaje, retención intermedia y terminal (15°) Tipo RC1-3 | Und | 0 | 14566.9495 |  | 12153.8077
1357 | TA220SER0S1C4400FR±0 | Torre de anclaje, retención intermedia y terminal (15°) Tipo RC1±0 | Und | 0 | 16239.6315 |  | 13549.3955
1358 | TA220SER0S1C4400FR+3 | Torre de anclaje, retención intermedia y terminal (15°) Tipo RC1+3 | Und | 0 | 17912.3136 |  | 14944.9832
1359 | TA220SER0S1C1600FS-6 | Torre de suspensión tipo SC1 (5°)Tipo SC1-6 | Und | 0 | 4972.0948 |  | 4148.4241
1360 | TA220SER0S1C1600FS-3 | Torre de suspensión tipo SC1 (5°)Tipo SC1-3 | Und | 0 | 5688.7932 |  | 4746.3951
1361 | TA220SER0S1C1600FS±0 | Torre de suspensión tipo SC1 (5°)Tipo SC1±0 | Und | 0 | 6399.0924 |  | 5339.0271
1362 | TA220SER0S1C1600FS+3 | Torre de suspensión tipo SC1 (5°)Tipo SC1+3 | Und | 0 | 7102.9926 |  | 5926.3201
1363 | TA220SER0S1C1600FS+6 | Torre de suspensión tipo SC1 (5°)Tipo SC1+6 | Und | 0 | 7806.8927 |  | 6513.6131
1364 | TA220SER0S1C1600FA-3 | Torre de ángulo menor tipo AC1 (30°)Tipo AC1-3 | Und | 0 | 8752.1539 |  | 7302.2835
1365 | TA220SER0S1C1600FA±0 | Torre de ángulo menor tipo AC1 (30°)Tipo AC1±0 | Und | 0 | 9713.8223 |  | 8104.6432
1366 | TA220SER0S1C1600FA+3 | Torre de ángulo menor tipo AC1 (30°)Tipo AC1+3 | Und | 0 | 10675.4907 |  | 8907.0029
1367 | TA220SER0S1C1600FB-3 | Torre de ángulo mayor tipo BC1 (65°)Tipo BC1-3 | Und | 0 | 11810.9588 |  | 9854.3708
1368 | TA220SER0S1C1600FB±0 | Torre de ángulo mayor tipo BC1 (65°)Tipo BC1±0 | Und | 0 | 13152.5154 |  | 10973.6869
1369 | TA220SER0S1C1600FB+3 | Torre de ángulo mayor tipo BC1 (65°)Tipo BC1+3 | Und | 0 | 14730.8172 |  | 12290.5293
1370 | TA220SER0S1C1600FR-3 | Torre de anclaje, retención intermedia y terminal (15°) Tipo RC1-3 | Und | 0 | 15207.3723 |  | 12688.1389
1371 | TA220SER0S1C1600FR±0 | Torre de anclaje, retención intermedia y terminal (15°) Tipo RC1±0 | Und | 0 | 16953.5923 |  | 14145.0824
1372 | TA220SER0S1C1600FR+3 | Torre de anclaje, retención intermedia y terminal (15°) Tipo RC1+3 | Und | 0 | 18699.8123 |  | 15602.0259
1373 | TA220SER0S1C1500FS-6 | Torre de suspensión tipo SC1 (5°)Tipo SC1-6 | Und | 0 | 4671.1616 |  | 3897.3431
1374 | TA220SER0S1C1500FS-3 | Torre de suspensión tipo SC1 (5°)Tipo SC1-3 | Und | 0 | 5344.4822 |  | 4459.1223
1375 | TA220SER0S1C1500FS±0 | Torre de suspensión tipo SC1 (5°)Tipo SC1±0 | Und | 0 | 6011.791 |  | 5015.8856
1376 | TA220SER0S1C1500FS+3 | Torre de suspensión tipo SC1 (5°)Tipo SC1+3 | Und | 0 | 6673.088 |  | 5567.633
1377 | TA220SER0S1C1500FS+6 | Torre de suspensión tipo SC1 (5°)Tipo SC1+6 | Und | 0 | 7334.385 |  | 6119.3804
1378 | TA220SER0S1C1500FA-3 | Torre de ángulo menor tipo AC1 (30°)Tipo AC1-3 | Und | 0 | 8222.4347 |  | 6860.317
1379 | TA220SER0S1C1500FA±0 | Torre de ángulo menor tipo AC1 (30°)Tipo AC1±0 | Und | 0 | 9125.8987 |  | 7614.1143
1380 | TA220SER0S1C1500FA+3 | Torre de ángulo menor tipo AC1 (30°)Tipo AC1+3 | Und | 0 | 10029.3627 |  | 8367.9116
1381 | TA220SER0S1C1500FB-3 | Torre de ángulo mayor tipo BC1 (65°)Tipo BC1-3 | Und | 0 | 11096.1072 |  | 9257.9406
1382 | TA220SER0S1C1500FB±0 | Torre de ángulo mayor tipo BC1 (65°)Tipo BC1±0 | Und | 0 | 12356.4668 |  | 10309.5107
1383 | TA220SER0S1C1500FB+3 | Torre de ángulo mayor tipo BC1 (65°)Tipo BC1+3 | Und | 0 | 13839.2429 |  | 11546.652
1384 | TA220SER0S1C1500FR-3 | Torre de anclaje, retención intermedia y terminal (15°) Tipo RC1-3 | Und | 0 | 14286.9547 |  | 11920.1965
1385 | TA220SER0S1C1500FR±0 | Torre de anclaje, retención intermedia y terminal (15°) Tipo RC1±0 | Und | 0 | 15927.4857 |  | 13288.9593
1386 | TA220SER0S1C1500FR+3 | Torre de anclaje, retención intermedia y terminal (15°) Tipo RC1+3 | Und | 0 | 17568.0168 |  | 14657.7221
1387 | TA220SER0S1C1400FS-6 | Torre de suspensión tipo SC1 (5°)Tipo SC1-6 | Und | 0 | 4373.5904 |  | 3649.0672
1388 | TA220SER0S1C1400FS-3 | Torre de suspensión tipo SC1 (5°)Tipo SC1-3 | Und | 0 | 5004.0179 |  | 4175.0588
1389 | TA220SER0S1C1400FS±0 | Torre de suspensión tipo SC1 (5°)Tipo SC1±0 | Und | 0 | 5628.8165 |  | 4696.3542
1390 | TA220SER0S1C1400FS+3 | Torre de suspensión tipo SC1 (5°)Tipo SC1+3 | Und | 0 | 6247.9863 |  | 5212.9531
1391 | TA220SER0S1C1400FS+6 | Torre de suspensión tipo SC1 (5°)Tipo SC1+6 | Und | 0 | 6867.1562 |  | 5729.5521
1392 | TA220SER0S1C1400FA-3 | Torre de ángulo menor tipo AC1 (30°)Tipo AC1-3 | Und | 0 | 7698.6337 |  | 6423.2881
1393 | TA220SER0S1C1400FA±0 | Torre de ángulo menor tipo AC1 (30°)Tipo AC1±0 | Und | 0 | 8544.5435 |  | 7129.0656
1394 | TA220SER0S1C1400FA+3 | Torre de ángulo menor tipo AC1 (30°)Tipo AC1+3 | Und | 0 | 9390.4533 |  | 7834.8431
1395 | TA220SER0S1C1400FB-3 | Torre de ángulo mayor tipo BC1 (65°)Tipo BC1-3 | Und | 0 | 10389.2421 |  | 8668.1738
1396 | TA220SER0S1C1400FB±0 | Torre de ángulo mayor tipo BC1 (65°)Tipo BC1±0 | Und | 0 | 11569.3119 |  | 9652.7548
1397 | TA220SER0S1C1400FB+3 | Torre de ángulo mayor tipo BC1 (65°)Tipo BC1+3 | Und | 0 | 12957.6293 |  | 10811.0854
1398 | TA220SER0S1C1400FR-3 | Torre de anclaje, retención intermedia y terminal (15°) Tipo RC1-3 | Und | 0 | 13376.8202 |  | 11160.8337
1399 | TA220SER0S1C1400FR±0 | Torre de anclaje, retención intermedia y terminal (15°) Tipo RC1±0 | Und | 0 | 14912.843 |  | 12442.401
1400 | TA220SER0S1C1400FR+3 | Torre de anclaje, retención intermedia y terminal (15°) Tipo RC1+3 | Und | 0 | 16448.8658 |  | 13723.9683
1401 | TA220SER0D2C4600FS-6 | Torre de suspensión tipo SC2 (5°)Tipo SC2-6 | Und | 0 | 8355.9808 |  | 6971.74
1402 | TA220SER0D2C4600FS-3 | Torre de suspensión tipo SC2 (5°)Tipo SC2-3 | Und | 0 | 9560.4465 |  | 7976.6754
1403 | TA220SER0D2C4600FS±0 | Torre de suspensión tipo SC2 (5°)Tipo SC2±0 | Und | 0 | 10754.158 |  | 8972.6383
1404 | TA220SER0D2C4600FS+3 | Torre de suspensión tipo SC2 (5°)Tipo SC2+3 | Und | 0 | 11937.1154 |  | 9959.6285
1405 | TA220SER0D2C4600FS+6 | Torre de suspensión tipo SC2 (5°)Tipo SC2+6 | Und | 0 | 13120.0728 |  | 10946.6187
1406 | TA220SER0D2C4600FA-3 | Torre de ángulo menor tipo AC2 (30°)Tipo AC2-3 | Und | 0 | 14708.6555 |  | 12272.0389
1407 | TA220SER0D2C4600FA±0 | Torre de ángulo menor tipo AC2 (30°)Tipo AC2±0 | Und | 0 | 16324.8119 |  | 13620.4649
1408 | TA220SER0D2C4600FA+3 | Torre de ángulo menor tipo AC2 (30°)Tipo AC2+3 | Und | 0 | 17940.9682 |  | 14968.891
1409 | TA220SER0D2C4600FB-3 | Torre de ángulo mayor tipo BC2 (65°)Tipo BC2-3 | Und | 0 | 19849.2082 |  | 16561.0143
1410 | TA220SER0D2C4600FB±0 | Torre de ángulo mayor tipo BC2 (65°)Tipo BC2±0 | Und | 0 | 22103.7953 |  | 18442.1095
1411 | TA220SER0D2C4600FB+3 | Torre de ángulo mayor tipo BC2 (65°)Tipo BC2+3 | Und | 0 | 24756.2507 |  | 20655.1627
1412 | TA220SER0D2C4600FR-3 | Torre de anclaje, retención intermedia y terminal (15°) Tipo RC2-3 | Und | 0 | 25557.1375 |  | 21323.3756
1413 | TA220SER0D2C4600FR±0 | Torre de anclaje, retención intermedia y terminal (15°) Tipo RC2±0 | Und | 0 | 28491.7921 |  | 23771.8792
1414 | TA220SER0D2C4600FR+3 | Torre de anclaje, retención intermedia y terminal (15°) Tipo RC2+3 | Und | 0 | 31426.4467 |  | 26220.3827
1415 | TA220SER0S1C4600FS-6 | Torre de suspensión tipo SC1 (5°)Tipo SC1-6 | Und | 0 | 5008.6915 |  | 4178.9582
1416 | TA220SER0S1C4600FS-3 | Torre de suspensión tipo SC1 (5°)Tipo SC1-3 | Und | 0 | 5730.665 |  | 4781.3306
1417 | TA220SER0S1C4600FS±0 | Torre de suspensión tipo SC1 (5°)Tipo SC1±0 | Und | 0 | 6446.1924 |  | 5378.3246
1418 | TA220SER0S1C4600FS+3 | Torre de suspensión tipo SC1 (5°)Tipo SC1+3 | Und | 0 | 7155.2735 |  | 5969.9403
1419 | TA220SER0S1C4600FS+6 | Torre de suspensión tipo SC1 (5°)Tipo SC1+6 | Und | 0 | 7864.3547 |  | 6561.556
1420 | TA220SER0S1C4600FA-3 | Torre de ángulo menor tipo AC1 (30°)Tipo AC1-3 | Und | 0 | 8816.5734 |  | 7356.0314
1421 | TA220SER0S1C4600FA±0 | Torre de ángulo menor tipo AC1 (30°)Tipo AC1±0 | Und | 0 | 9785.32 |  | 8164.2967
1422 | TA220SER0S1C4600FA+3 | Torre de ángulo menor tipo AC1 (30°)Tipo AC1+3 | Und | 0 | 10754.0667 |  | 8972.5621
1423 | TA220SER0S1C4600FB-3 | Torre de ángulo mayor tipo BC1 (65°)Tipo BC1-3 | Und | 0 | 11897.8924 |  | 9926.9031
1424 | TA220SER0S1C4600FB±0 | Torre de ángulo mayor tipo BC1 (65°)Tipo BC1±0 | Und | 0 | 13249.3233 |  | 11054.4578
1425 | TA220SER0S1C4600FB+3 | Torre de ángulo mayor tipo BC1 (65°)Tipo BC1+3 | Und | 0 | 14839.2421 |  | 12380.9927
1426 | TA220SER0S1C4600FR-3 | Torre de anclaje, retención intermedia y terminal (15°) Tipo RC1-3 | Und | 0 | 15319.3049 |  | 12781.5289
1427 | TA220SER0S1C4600FR±0 | Torre de anclaje, retención intermedia y terminal (15°) Tipo RC1±0 | Und | 0 | 17078.3778 |  | 14249.1961
1428 | TA220SER0S1C4600FR+3 | Torre de anclaje, retención intermedia y terminal (15°) Tipo RC1+3 | Und | 0 | 18837.4507 |  | 15716.8633
1429 | TA138SIR2S1C2400FS-6 | Torre de suspensión tipo SS1 (5°)Tipo SS1-6 | Und | 0 | 5058.0756 |  | 4220.1615
1430 | TA138SIR2S1C2400FS-3 | Torre de suspensión tipo SS1 (5°)Tipo SS1-3 | Und | 0 | 5787.1676 |  | 4828.473
1431 | TA138SIR2S1C2400FS±0 | Torre de suspensión tipo SS1 (5°)Tipo SS1±0 | Und | 0 | 6509.7499 |  | 5431.3532
1432 | TA138SIR2S1C2400FS+3 | Torre de suspensión tipo SS1 (5°)Tipo SS1+3 | Und | 0 | 7225.8223 |  | 6028.8021
1433 | TA138SIR2S1C2400FS+6 | Torre de suspensión tipo SS1 (5°)Tipo SS1+6 | Und | 0 | 7941.8948 |  | 6626.2509
1434 | TA138SIR2S1C2400FA-3 | Torre de ángulo menor tipo AS1 (30°)Tipo AS1-3 | Und | 0 | 8903.5021 |  | 7428.5596
1435 | TA138SIR2S1C2400FA±0 | Torre de ángulo menor tipo AS1 (30°)Tipo AS1±0 | Und | 0 | 9881.8003 |  | 8244.7942
1436 | TA138SIR2S1C2400FA+3 | Torre de ángulo menor tipo AS1 (30°)Tipo AS1+3 | Und | 0 | 10860.0985 |  | 9061.0288
1437 | TA138SIR2S1C2400FB-3 | Torre de ángulo mayor tipo BS1 (65°)Tipo BS1-3 | Und | 0 | 12015.2019 |  | 10024.7793
1438 | TA138SIR2S1C2400FB±0 | Torre de ángulo mayor tipo BS1 (65°)Tipo BS1±0 | Und | 0 | 13379.9576 |  | 11163.4514
1439 | TA138SIR2S1C2400FB+3 | Torre de ángulo mayor tipo BS1 (65°)Tipo BS1+3 | Und | 0 | 14985.5525 |  | 12503.0655
1440 | TA138SIR2S1C2400FR-3 | Torre de anclaje, retención intermedia y terminal (15°) Tipo RS1-3 | Und | 0 | 15470.3485 |  | 12907.5509
1441 | TA138SIR2S1C2400FR±0 | Torre de anclaje, retención intermedia y terminal (15°) Tipo RS1±0 | Und | 0 | 17246.7653 |  | 14389.6888
1442 | TA138SIR2S1C2400FR+3 | Torre de anclaje, retención intermedia y terminal (15°) Tipo RS1+3 | Und | 0 | 19023.1822 |  | 15871.8267
1443 | TA138SIR2S1C2315FS-6 | Torre de suspensión tipo SS1 (5°)Tipo SS1-6 | Und | 0 | 4735.5426 |  | 3951.0588
1444 | TA138SIR2S1C2315FS-3 | Torre de suspensión tipo SS1 (5°)Tipo SS1-3 | Und | 0 | 5418.1433 |  | 4520.5808
1445 | TA138SIR2S1C2315FS±0 | Torre de suspensión tipo SS1 (5°)Tipo SS1±0 | Und | 0 | 6094.6494 |  | 5085.0177
1446 | TA138SIR2S1C2315FS+3 | Torre de suspensión tipo SS1 (5°)Tipo SS1+3 | Und | 0 | 6765.0608 |  | 5644.3697
1447 | TA138SIR2S1C2315FS+6 | Torre de suspensión tipo SS1 (5°)Tipo SS1+6 | Und | 0 | 7435.4722 |  | 6203.7217
1448 | TA138SIR2S1C2315FA-3 | Torre de ángulo menor tipo AS1 (30°)Tipo AS1-3 | Und | 0 | 8335.7617 |  | 6954.8703
1449 | TA138SIR2S1C2315FA±0 | Torre de ángulo menor tipo AS1 (30°)Tipo AS1±0 | Und | 0 | 9251.6778 |  | 7719.0569
1450 | TA138SIR2S1C2315FA+3 | Torre de ángulo menor tipo AS1 (30°)Tipo AS1+3 | Und | 0 | 10167.5939 |  | 8483.2436
1451 | TA138SIR2S1C2315FB-3 | Torre de ángulo mayor tipo BS1 (65°)Tipo BS1-3 | Und | 0 | 11249.041 |  | 9385.5396
1452 | TA138SIR2S1C2315FB±0 | Torre de ángulo mayor tipo BS1 (65°)Tipo BS1±0 | Und | 0 | 12526.7717 |  | 10451.6031
1453 | TA138SIR2S1C2315FB+3 | Torre de ángulo mayor tipo BS1 (65°)Tipo BS1+3 | Und | 0 | 14029.9843 |  | 11705.7955
1454 | TA138SIR2S1C2315FR-3 | Torre de anclaje, retención intermedia y terminal (15°) Tipo RS1-3 | Und | 0 | 14483.8668 |  | 12084.4884
1455 | TA138SIR2S1C2315FR±0 | Torre de anclaje, retención intermedia y terminal (15°) Tipo RS1±0 | Und | 0 | 16147.0087 |  | 13472.1164
1456 | TA138SIR2S1C2315FR+3 | Torre de anclaje, retención intermedia y terminal (15°) Tipo RS1+3 | Und | 0 | 17810.1506 |  | 14859.7444
1457 | TA138SIR2D1C2400FS-6 | Torre de suspensión tipo SS2 (5°)Tipo SS2-6 | Und | 0 | 6336.1702 |  | 5286.5285
1458 | TA138SIR2D1C2400FS-3 | Torre de suspensión tipo SS2 (5°)Tipo SS2-3 | Und | 0 | 7249.492 |  | 6048.5507
1459 | TA138SIR2D1C2400FS±0 | Torre de suspensión tipo SS2 (5°)Tipo SS2±0 | Und | 0 | 8154.6592 |  | 6803.769
1460 | TA138SIR2D1C2400FS+3 | Torre de suspensión tipo SS2 (5°)Tipo SS2+3 | Und | 0 | 9051.6717 |  | 7552.1836
1461 | TA138SIR2D1C2400FS+6 | Torre de suspensión tipo SS2 (5°)Tipo SS2+6 | Und | 0 | 9948.6842 |  | 8300.5982
1462 | TA138SIR2D1C2400FA-3 | Torre de ángulo menor tipo AS2 (30°)Tipo AS2-3 | Und | 0 | 11153.2742 |  | 9305.6374
1463 | TA138SIR2D1C2400FA±0 | Torre de ángulo menor tipo AS2 (30°)Tipo AS2±0 | Und | 0 | 12378.7727 |  | 10328.1214
1464 | TA138SIR2D1C2400FA+3 | Torre de ángulo menor tipo AS2 (30°)Tipo AS2+3 | Und | 0 | 13604.2711 |  | 11350.6054
1465 | TA138SIR2D1C2400FB-3 | Torre de ángulo mayor tipo BS2 (65°)Tipo BS2-3 | Und | 0 | 15051.2506 |  | 12557.8802
1466 | TA138SIR2D1C2400FB±0 | Torre de ángulo mayor tipo BS2 (65°)Tipo BS2±0 | Und | 0 | 16760.8582 |  | 13984.2764
1467 | TA138SIR2D1C2400FB+3 | Torre de ángulo mayor tipo BS2 (65°)Tipo BS2+3 | Und | 0 | 18772.1612 |  | 15662.3895
1468 | TA138SIR2D1C2400FR-3 | Torre de anclaje, retención intermedia y terminal (15°) Tipo RS2-3 | Und | 0 | 19379.4573 |  | 16169.0818
1469 | TA138SIR2D1C2400FR±0 | Torre de anclaje, retención intermedia y terminal (15°) Tipo RS2±0 | Und | 0 | 21604.7462 |  | 18025.7322
1470 | TA138SIR2D1C2400FR+3 | Torre de anclaje, retención intermedia y terminal (15°) Tipo RS2+3 | Und | 0 | 23830.035 |  | 19882.3827
1471 | TA138SIR2D1C2315FS-6 | Torre de suspensión tipo SS2 (5°)Tipo SS2-6 | Und | 0 | 5857.6297 |  | 4887.2624
1472 | TA138SIR2D1C2315FS-3 | Torre de suspensión tipo SS2 (5°)Tipo SS2-3 | Und | 0 | 6701.9727 |  | 5591.7327
1473 | TA138SIR2D1C2315FS±0 | Torre de suspensión tipo SS2 (5°)Tipo SS2±0 | Und | 0 | 7538.7769 |  | 6289.913
1474 | TA138SIR2D1C2315FS+3 | Torre de suspensión tipo SS2 (5°)Tipo SS2+3 | Und | 0 | 8368.0424 |  | 6981.8035
1475 | TA138SIR2D1C2315FS+6 | Torre de suspensión tipo SS2 (5°)Tipo SS2+6 | Und | 0 | 9197.3079 |  | 7673.6939
1476 | TA138SIR2D1C2315FA-3 | Torre de ángulo menor tipo AS2 (30°)Tipo AS2-3 | Und | 0 | 10310.9209 |  | 8602.8273
1477 | TA138SIR2D1C2315FA±0 | Torre de ángulo menor tipo AS2 (30°)Tipo AS2±0 | Und | 0 | 11443.8634 |  | 9548.088
1478 | TA138SIR2D1C2315FA+3 | Torre de ángulo menor tipo AS2 (30°)Tipo AS2+3 | Und | 0 | 12576.8059 |  | 10493.3487
1479 | TA138SIR2D1C2315FB-3 | Torre de ángulo mayor tipo BS2 (65°)Tipo BS2-3 | Und | 0 | 13914.5019 |  | 11609.4438
1480 | TA138SIR2D1C2315FB±0 | Torre de ángulo mayor tipo BS2 (65°)Tipo BS2±0 | Und | 0 | 15494.991 |  | 12928.1111
1481 | TA138SIR2D1C2315FB+3 | Torre de ángulo mayor tipo BS2 (65°)Tipo BS2+3 | Und | 0 | 17354.3899 |  | 14479.4844
1482 | TA138SIR2D1C2315FR-3 | Torre de anclaje, retención intermedia y terminal (15°) Tipo RS2-3 | Und | 0 | 17915.8199 |  | 14947.9087
1483 | TA138SIR2D1C2315FR±0 | Torre de anclaje, retención intermedia y terminal (15°) Tipo RS2±0 | Und | 0 | 19973.0434 |  | 16664.3352
1484 | TA138SIR2D1C2315FR+3 | Torre de anclaje, retención intermedia y terminal (15°) Tipo RS2+3 | Und | 0 | 22030.2669 |  | 18380.7617
1485 | TA138SIR1S1C1400FS-6 | Torre de suspensión tipo SS1 (5°)Tipo SS1-6 | Und | 0 | 4356.0911 |  | 3634.4668
1486 | TA138SIR1S1C1400FS-3 | Torre de suspensión tipo SS1 (5°)Tipo SS1-3 | Und | 0 | 4983.9961 |  | 4158.3539
1487 | TA138SIR1S1C1400FS±0 | Torre de suspensión tipo SS1 (5°)Tipo SS1±0 | Und | 0 | 5606.2949 |  | 4677.5634
1488 | TA138SIR1S1C1400FS+3 | Torre de suspensión tipo SS1 (5°)Tipo SS1+3 | Und | 0 | 6222.9873 |  | 5192.0954
1489 | TA138SIR1S1C1400FS+6 | Torre de suspensión tipo SS1 (5°)Tipo SS1+6 | Und | 0 | 6839.6797 |  | 5706.6273
1490 | TA138SIR1S1C1400FA-3 | Torre de ángulo menor tipo AS1 (30°)Tipo AS1-3 | Und | 0 | 7667.8304 |  | 6397.5877
1491 | TA138SIR1S1C1400FA±0 | Torre de ángulo menor tipo AS1 (30°)Tipo AS1±0 | Und | 0 | 8510.3556 |  | 7100.5412
1492 | TA138SIR1S1C1400FA+3 | Torre de ángulo menor tipo AS1 (30°)Tipo AS1+3 | Und | 0 | 9352.8808 |  | 7803.4948
1493 | TA138SIR1S1C1400FB-3 | Torre de ángulo mayor tipo BS1 (65°)Tipo BS1-3 | Und | 0 | 10347.6733 |  | 8633.4913
1494 | TA138SIR1S1C1400FB±0 | Torre de ángulo mayor tipo BS1 (65°)Tipo BS1±0 | Und | 0 | 11523.0215 |  | 9614.1328
1495 | TA138SIR1S1C1400FB+3 | Torre de ángulo mayor tipo BS1 (65°)Tipo BS1+3 | Und | 0 | 12905.7841 |  | 10767.8288
1496 | TA138SIR1S1C1400FR-3 | Torre de anclaje, retención intermedia y terminal (15°) Tipo RS1-3 | Und | 0 | 13323.2977 |  | 11116.1777
1497 | TA138SIR1S1C1400FR±0 | Torre de anclaje, retención intermedia y terminal (15°) Tipo RS1±0 | Und | 0 | 14853.1747 |  | 12392.6172
1498 | TA138SIR1S1C1400FR+3 | Torre de anclaje, retención intermedia y terminal (15°) Tipo RS1+3 | Und | 0 | 16383.0517 |  | 13669.0568
1499 | TA138SIR1S1C1300FS-6 | Torre de suspensión tipo SS1 (5°)Tipo SS1-6 | Und | 0 | 4033.1721 |  | 3365.0421
1500 | TA138SIR1S1C1300FS-3 | Torre de suspensión tipo SS1 (5°)Tipo SS1-3 | Und | 0 | 4614.5302 |  | 3850.0932
1501 | TA138SIR1S1C1300FS±0 | Torre de suspensión tipo SS1 (5°)Tipo SS1±0 | Und | 0 | 5190.6976 |  | 4330.8135
1502 | TA138SIR1S1C1300FS+3 | Torre de suspensión tipo SS1 (5°)Tipo SS1+3 | Und | 0 | 5761.6744 |  | 4807.2029
1503 | TA138SIR1S1C1300FS+6 | Torre de suspensión tipo SS1 (5°)Tipo SS1+6 | Und | 0 | 6332.6511 |  | 5283.5924
1504 | TA138SIR1S1C1300FA-3 | Torre de ángulo menor tipo AS1 (30°)Tipo AS1-3 | Und | 0 | 7099.4106 |  | 5923.3315
1505 | TA138SIR1S1C1300FA±0 | Torre de ángulo menor tipo AS1 (30°)Tipo AS1±0 | Und | 0 | 7879.479 |  | 6574.1748
1506 | TA138SIR1S1C1300FA+3 | Torre de ángulo menor tipo AS1 (30°)Tipo AS1+3 | Und | 0 | 8659.5474 |  | 7225.0181
1507 | TA138SIR1S1C1300FB-3 | Torre de ángulo mayor tipo BS1 (65°)Tipo BS1-3 | Und | 0 | 9580.5955 |  | 7993.4866
1508 | TA138SIR1S1C1300FB±0 | Torre de ángulo mayor tipo BS1 (65°)Tipo BS1±0 | Und | 0 | 10668.8146 |  | 8901.4327
1509 | TA138SIR1S1C1300FB+3 | Torre de ángulo mayor tipo BS1 (65°)Tipo BS1+3 | Und | 0 | 11949.0723 |  | 9969.6047
1510 | TA138SIR1S1C1300FR-3 | Torre de anclaje, retención intermedia y terminal (15°) Tipo RS1-3 | Und | 0 | 12335.6355 |  | 10292.1303
1511 | TA138SIR1S1C1300FR±0 | Torre de anclaje, retención intermedia y terminal (15°) Tipo RS1±0 | Und | 0 | 13752.102 |  | 11473.9468
1512 | TA138SIR1S1C1300FR+3 | Torre de anclaje, retención intermedia y terminal (15°) Tipo RS1+3 | Und | 0 | 15168.5685 |  | 12655.7633
1513 | TA138SIR1S1C1240FS-6 | Torre de suspensión tipo SS1 (5°)Tipo SS1-6 | Und | 0 | 3837.915 |  | 3202.1311
1514 | TA138SIR1S1C1240FS-3 | Torre de suspensión tipo SS1 (5°)Tipo SS1-3 | Und | 0 | 4391.128 |  | 3663.6995
1515 | TA138SIR1S1C1240FS±0 | Torre de suspensión tipo SS1 (5°)Tipo SS1±0 | Und | 0 | 4939.4016 |  | 4121.1468
1516 | TA138SIR1S1C1240FS+3 | Torre de suspensión tipo SS1 (5°)Tipo SS1+3 | Und | 0 | 5482.7358 |  | 4574.4729
1517 | TA138SIR1S1C1240FS+6 | Torre de suspensión tipo SS1 (5°)Tipo SS1+6 | Und | 0 | 6026.0699 |  | 5027.7991
1518 | TA138SIR1S1C1240FA-3 | Torre de ángulo menor tipo AS1 (30°)Tipo AS1-3 | Und | 0 | 6755.7085 |  | 5636.5667
1519 | TA138SIR1S1C1240FA±0 | Torre de ángulo menor tipo AS1 (30°)Tipo AS1±0 | Und | 0 | 7498.0116 |  | 6255.9008
1520 | TA138SIR1S1C1240FA+3 | Torre de ángulo menor tipo AS1 (30°)Tipo AS1+3 | Und | 0 | 8240.3148 |  | 6875.235
1521 | TA138SIR1S1C1240FB-3 | Torre de ángulo mayor tipo BS1 (65°)Tipo BS1-3 | Und | 0 | 9116.7723 |  | 7606.4998
1522 | TA138SIR1S1C1240FB±0 | Torre de ángulo mayor tipo BS1 (65°)Tipo BS1±0 | Und | 0 | 10152.3077 |  | 8470.4897
1523 | TA138SIR1S1C1240FB+3 | Torre de ángulo mayor tipo BS1 (65°)Tipo BS1+3 | Und | 0 | 11370.5847 |  | 9486.9485
1524 | TA138SIR1S1C1240FR-3 | Torre de anclaje, retención intermedia y terminal (15°) Tipo RS1-3 | Und | 0 | 11738.4332 |  | 9793.8598
1525 | TA138SIR1S1C1240FR±0 | Torre de anclaje, retención intermedia y terminal (15°) Tipo RS1±0 | Und | 0 | 13086.3247 |  | 10918.4613
1526 | TA138SIR1S1C1240FR+3 | Torre de anclaje, retención intermedia y terminal (15°) Tipo RS1+3 | Und | 0 | 14434.2161 |  | 12043.0628
1527 | TA138SIR1D1C1400FS-6 | Torre de suspensión tipo SS2 (5°)Tipo SS2-6 | Und | 0 | 5802.1335 |  | 4840.9596
1528 | TA138SIR1D1C1400FS-3 | Torre de suspensión tipo SS2 (5°)Tipo SS2-3 | Und | 0 | 6638.477 |  | 5538.7556
1529 | TA138SIR1D1C1400FS±0 | Torre de suspensión tipo SS2 (5°)Tipo SS2±0 | Und | 0 | 7467.3532 |  | 6230.3213
1530 | TA138SIR1D1C1400FS+3 | Torre de suspensión tipo SS2 (5°)Tipo SS2+3 | Und | 0 | 8288.7621 |  | 6915.6566
1531 | TA138SIR1D1C1400FS+6 | Torre de suspensión tipo SS2 (5°)Tipo SS2+6 | Und | 0 | 9110.1709 |  | 7600.992
1532 | TA138SIR1D1C1400FA-3 | Torre de ángulo menor tipo AS2 (30°)Tipo AS2-3 | Und | 0 | 10213.2334 |  | 8521.3226
1533 | TA138SIR1D1C1400FA±0 | Torre de ángulo menor tipo AS2 (30°)Tipo AS2±0 | Und | 0 | 11335.4422 |  | 9457.6277
1534 | TA138SIR1D1C1400FA+3 | Torre de ángulo menor tipo AS2 (30°)Tipo AS2+3 | Und | 0 | 12457.651 |  | 10393.9328
1535 | TA138SIR1D1C1400FB-3 | Torre de ángulo mayor tipo BS2 (65°)Tipo BS2-3 | Und | 0 | 13782.6735 |  | 11499.4539
1536 | TA138SIR1D1C1400FB±0 | Torre de ángulo mayor tipo BS2 (65°)Tipo BS2±0 | Und | 0 | 15348.1887 |  | 12805.6279
1537 | TA138SIR1D1C1400FB+3 | Torre de ángulo mayor tipo BS2 (65°)Tipo BS2+3 | Und | 0 | 17189.9714 |  | 14342.3032
1538 | TA138SIR1D1C1400FR-3 | Torre de anclaje, retención intermedia y terminal (15°) Tipo RS2-3 | Und | 0 | 17746.0823 |  | 14806.2896
1539 | TA138SIR1D1C1400FR±0 | Torre de anclaje, retención intermedia y terminal (15°) Tipo RS2±0 | Und | 0 | 19783.8153 |  | 16506.4544
1540 | TA138SIR1D1C1400FR+3 | Torre de anclaje, retención intermedia y terminal (15°) Tipo RS2+3 | Und | 0 | 21821.5482 |  | 18206.6192
1541 | TA138SIR1D1C1300FS-6 | Torre de suspensión tipo SS2 (5°)Tipo SS2-6 | Und | 0 | 5326.2739 |  | 4443.9303
1542 | TA138SIR1D1C1300FS-3 | Torre de suspensión tipo SS2 (5°)Tipo SS2-3 | Und | 0 | 6094.0251 |  | 5084.4969
1543 | TA138SIR1D1C1300FS±0 | Torre de suspensión tipo SS2 (5°)Tipo SS2±0 | Und | 0 | 6854.9213 |  | 5719.3441
1544 | TA138SIR1D1C1300FS+3 | Torre de suspensión tipo SS2 (5°)Tipo SS2+3 | Und | 0 | 7608.9627 |  | 6348.4719
1545 | TA138SIR1D1C1300FS+6 | Torre de suspensión tipo SS2 (5°)Tipo SS2+6 | Und | 0 | 8363.004 |  | 6977.5998
1546 | TA138SIR1D1C1300FA-3 | Torre de ángulo menor tipo AS2 (30°)Tipo AS2-3 | Und | 0 | 9375.5993 |  | 7822.4498
1547 | TA138SIR1D1C1300FA±0 | Torre de ángulo menor tipo AS2 (30°)Tipo AS2±0 | Und | 0 | 10405.7706 |  | 8681.9643
1548 | TA138SIR1D1C1300FA+3 | Torre de ángulo menor tipo AS2 (30°)Tipo AS2+3 | Und | 0 | 11435.9419 |  | 9541.4787
1549 | TA138SIR1D1C1300FB-3 | Torre de ángulo mayor tipo BS2 (65°)Tipo BS2-3 | Und | 0 | 12652.2932 |  | 10556.3309
1550 | TA138SIR1D1C1300FB±0 | Torre de ángulo mayor tipo BS2 (65°)Tipo BS2±0 | Und | 0 | 14089.4134 |  | 11755.3796
1551 | TA138SIR1D1C1300FB+3 | Torre de ángulo mayor tipo BS2 (65°)Tipo BS2+3 | Und | 0 | 15780.143 |  | 13166.0252
1552 | TA138SIR1D1C1300FR-3 | Torre de anclaje, retención intermedia y terminal (15°) Tipo RS2-3 | Und | 0 | 16290.6447 |  | 13591.9579
1553 | TA138SIR1D1C1300FR±0 | Torre de anclaje, retención intermedia y terminal (15°) Tipo RS2±0 | Und | 0 | 18161.2539 |  | 15152.6844
1554 | TA138SIR1D1C1300FR+3 | Torre de anclaje, retención intermedia y terminal (15°) Tipo RS2+3 | Und | 0 | 20031.863 |  | 16713.4108
1555 | TA138SIR1D1C1240FS-6 | Torre de suspensión tipo SS2 (5°)Tipo SS2-6 | Und | 0 | 5034.5169 |  | 4200.5054
1556 | TA138SIR1D1C1240FS-3 | Torre de suspensión tipo SS2 (5°)Tipo SS2-3 | Und | 0 | 5760.213 |  | 4805.9837
1557 | TA138SIR1D1C1240FS±0 | Torre de suspensión tipo SS2 (5°)Tipo SS2±0 | Und | 0 | 6479.4297 |  | 5406.0559
1558 | TA138SIR1D1C1240FS+3 | Torre de suspensión tipo SS2 (5°)Tipo SS2+3 | Und | 0 | 7192.167 |  | 6000.722
1559 | TA138SIR1D1C1240FS+6 | Torre de suspensión tipo SS2 (5°)Tipo SS2+6 | Und | 0 | 7904.9043 |  | 6595.3882
1560 | TA138SIR1D1C1240FA-3 | Torre de ángulo menor tipo AS2 (30°)Tipo AS2-3 | Und | 0 | 8862.0327 |  | 7393.9599
1561 | TA138SIR1D1C1240FA±0 | Torre de ángulo menor tipo AS2 (30°)Tipo AS2±0 | Und | 0 | 9835.7743 |  | 8206.3928
1562 | TA138SIR1D1C1240FA+3 | Torre de ángulo menor tipo AS2 (30°)Tipo AS2+3 | Und | 0 | 10809.516 |  | 9018.8257
1563 | TA138SIR1D1C1240FB-3 | Torre de ángulo mayor tipo BS2 (65°)Tipo BS2-3 | Und | 0 | 11959.2393 |  | 9978.0874
1564 | TA138SIR1D1C1240FB±0 | Torre de ángulo mayor tipo BS2 (65°)Tipo BS2±0 | Und | 0 | 13317.6384 |  | 11111.4559
1565 | TA138SIR1D1C1240FB+3 | Torre de ángulo mayor tipo BS2 (65°)Tipo BS2+3 | Und | 0 | 14915.755 |  | 12444.8306
1566 | TA138SIR1D1C1240FR-3 | Torre de anclaje, retención intermedia y terminal (15°) Tipo RS2-3 | Und | 0 | 15398.293 |  | 12847.432
1567 | TA138SIR1D1C1240FR±0 | Torre de anclaje, retención intermedia y terminal (15°) Tipo RS2±0 | Und | 0 | 17166.4359 |  | 14322.6667
1568 | TA138SIR1D1C1240FR+3 | Torre de anclaje, retención intermedia y terminal (15°) Tipo RS2+3 | Und | 0 | 18934.5788 |  | 15797.9013
1569 | TA138SIR0S1C1400FS-6 | Torre de suspensión tipo SS1 (5°)Tipo SS1-6 | Und | 0 | 4719.7969 |  | 3937.9216
1570 | TA138SIR0S1C1400FS-3 | Torre de suspensión tipo SS1 (5°)Tipo SS1-3 | Und | 0 | 5400.128 |  | 4505.5499
1571 | TA138SIR0S1C1400FS±0 | Torre de suspensión tipo SS1 (5°)Tipo SS1±0 | Und | 0 | 6074.3847 |  | 5068.1101
1572 | TA138SIR0S1C1400FS+3 | Torre de suspensión tipo SS1 (5°)Tipo SS1+3 | Und | 0 | 6742.5671 |  | 5625.6022
1573 | TA138SIR0S1C1400FS+6 | Torre de suspensión tipo SS1 (5°)Tipo SS1+6 | Und | 0 | 7410.7494 |  | 6183.0943
1574 | TA138SIR0S1C1400FA-3 | Torre de ángulo menor tipo AS1 (30°)Tipo AS1-3 | Und | 0 | 8308.0453 |  | 6931.7454
1575 | TA138SIR0S1C1400FA±0 | Torre de ángulo menor tipo AS1 (30°)Tipo AS1±0 | Und | 0 | 9220.916 |  | 7693.3912
1576 | TA138SIR0S1C1400FA+3 | Torre de ángulo menor tipo AS1 (30°)Tipo AS1+3 | Und | 0 | 10133.7867 |  | 8455.0369
1577 | TA138SIR0S1C1400FB-3 | Torre de ángulo mayor tipo BS1 (65°)Tipo BS1-3 | Und | 0 | 11211.638 |  | 9354.3328
1578 | TA138SIR0S1C1400FB±0 | Torre de ángulo mayor tipo BS1 (65°)Tipo BS1±0 | Und | 0 | 12485.1203 |  | 10416.8516
1579 | TA138SIR0S1C1400FB+3 | Torre de ángulo mayor tipo BS1 (65°)Tipo BS1+3 | Und | 0 | 13983.3347 |  | 11666.8738
1580 | TA138SIR0S1C1400FR-3 | Torre de anclaje, retención intermedia y terminal (15°) Tipo RS1-3 | Und | 0 | 14435.7081 |  | 12044.3076
1581 | TA138SIR0S1C1400FR±0 | Torre de anclaje, retención intermedia y terminal (15°) Tipo RS1±0 | Und | 0 | 16093.3201 |  | 13427.3218
1582 | TA138SIR0S1C1400FR+3 | Torre de anclaje, retención intermedia y terminal (15°) Tipo RS1+3 | Und | 0 | 17750.932 |  | 14810.3359
1583 | TA138SIR0S1C1300FS-6 | Torre de suspensión tipo SS1 (5°)Tipo SS1-6 | Und | 0 | 4381.2466 |  | 3655.455
1584 | TA138SIR0S1C1300FS-3 | Torre de suspensión tipo SS1 (5°)Tipo SS1-3 | Und | 0 | 5012.7777 |  | 4182.3675
1585 | TA138SIR0S1C1300FS±0 | Torre de suspensión tipo SS1 (5°)Tipo SS1±0 | Und | 0 | 5638.67 |  | 4704.5753
1586 | TA138SIR0S1C1300FS+3 | Torre de suspensión tipo SS1 (5°)Tipo SS1+3 | Und | 0 | 6258.9237 |  | 5222.0786
1587 | TA138SIR0S1C1300FS+6 | Torre de suspensión tipo SS1 (5°)Tipo SS1+6 | Und | 0 | 6879.1774 |  | 5739.5819
1588 | TA138SIR0S1C1300FA-3 | Torre de ángulo menor tipo AS1 (30°)Tipo AS1-3 | Und | 0 | 7712.1105 |  | 6434.5324
1589 | TA138SIR0S1C1300FA±0 | Torre de ángulo menor tipo AS1 (30°)Tipo AS1±0 | Und | 0 | 8559.5011 |  | 7141.5454
1590 | TA138SIR0S1C1300FA+3 | Torre de ángulo menor tipo AS1 (30°)Tipo AS1+3 | Und | 0 | 9406.8917 |  | 7848.5584
1591 | TA138SIR0S1C1300FB-3 | Torre de ángulo mayor tipo BS1 (65°)Tipo BS1-3 | Und | 0 | 10407.4289 |  | 8683.3479
1592 | TA138SIR0S1C1300FB±0 | Torre de ángulo mayor tipo BS1 (65°)Tipo BS1±0 | Und | 0 | 11589.5645 |  | 9669.6524
1593 | TA138SIR0S1C1300FB+3 | Torre de ángulo mayor tipo BS1 (65°)Tipo BS1+3 | Und | 0 | 12980.3122 |  | 10830.0107
1594 | TA138SIR0S1C1300FR-3 | Torre de anclaje, retención intermedia y terminal (15°) Tipo RS1-3 | Und | 0 | 13400.2369 |  | 11180.3712
1595 | TA138SIR0S1C1300FR±0 | Torre de anclaje, retención intermedia y terminal (15°) Tipo RS1±0 | Und | 0 | 14938.9486 |  | 12464.182
1596 | TA138SIR0S1C1300FR+3 | Torre de anclaje, retención intermedia y terminal (15°) Tipo RS1+3 | Und | 0 | 16477.6603 |  | 13747.9927
1597 | TA138SIR0S1C1240FS-6 | Torre de suspensión tipo SS1 (5°)Tipo SS1-6 | Und | 0 | 4176.851 |  | 3484.9194
1598 | TA138SIR0S1C1240FS-3 | Torre de suspensión tipo SS1 (5°)Tipo SS1-3 | Und | 0 | 4778.9197 |  | 3987.2501
1599 | TA138SIR0S1C1240FS±0 | Torre de suspensión tipo SS1 (5°)Tipo SS1±0 | Und | 0 | 5375.6127 |  | 4485.0957
1600 | TA138SIR0S1C1240FS+3 | Torre de suspensión tipo SS1 (5°)Tipo SS1+3 | Und | 0 | 5966.93 |  | 4978.4562
1601 | TA138SIR0S1C1240FS+6 | Torre de suspensión tipo SS1 (5°)Tipo SS1+6 | Und | 0 | 6558.2474 |  | 5471.8168
1602 | TA138SIR0S1C1240FA-3 | Torre de ángulo menor tipo AS1 (30°)Tipo AS1-3 | Und | 0 | 7352.3222 |  | 6134.3461
1603 | TA138SIR0S1C1240FA±0 | Torre de ángulo menor tipo AS1 (30°)Tipo AS1±0 | Und | 0 | 8160.18 |  | 6808.3753
1604 | TA138SIR0S1C1240FA+3 | Torre de ángulo menor tipo AS1 (30°)Tipo AS1+3 | Und | 0 | 8968.0378 |  | 7482.4044
1605 | TA138SIR0S1C1240FB-3 | Torre de ángulo mayor tipo BS1 (65°)Tipo BS1-3 | Und | 0 | 9921.8976 |  | 8278.249
1606 | TA138SIR0S1C1240FB±0 | Torre de ángulo mayor tipo BS1 (65°)Tipo BS1±0 | Und | 0 | 11048.8837 |  | 9218.5401
1607 | TA138SIR0S1C1240FB+3 | Torre de ángulo mayor tipo BS1 (65°)Tipo BS1+3 | Und | 0 | 12374.7498 |  | 10324.765
1608 | TA138SIR0S1C1240FR-3 | Torre de anclaje, retención intermedia y terminal (15°) Tipo RS1-3 | Und | 0 | 12775.084 |  | 10658.7803
1609 | TA138SIR0S1C1240FR±0 | Torre de anclaje, retención intermedia y terminal (15°) Tipo RS1±0 | Und | 0 | 14242.0111 |  | 11882.6982
1610 | TA138SIR0S1C1240FR+3 | Torre de anclaje, retención intermedia y terminal (15°) Tipo RS1+3 | Und | 0 | 15708.9383 |  | 13106.6162
1611 | TA138SIR0D1C1400FS-6 | Torre de suspensión tipo SS2 (5°)Tipo SS2-6 | Und | 0 | 5861.9508 |  | 4890.8677
1612 | TA138SIR0D1C1400FS-3 | Torre de suspensión tipo SS2 (5°)Tipo SS2-3 | Und | 0 | 6706.9167 |  | 5595.8577
1613 | TA138SIR0D1C1400FS±0 | Torre de suspensión tipo SS2 (5°)Tipo SS2±0 | Und | 0 | 7544.3382 |  | 6294.5531
1614 | TA138SIR0D1C1400FS+3 | Torre de suspensión tipo SS2 (5°)Tipo SS2+3 | Und | 0 | 8374.2154 |  | 6986.9539
1615 | TA138SIR0D1C1400FS+6 | Torre de suspensión tipo SS2 (5°)Tipo SS2+6 | Und | 0 | 9204.0927 |  | 7679.3547
1616 | TA138SIR0D1C1400FA-3 | Torre de ángulo menor tipo AS2 (30°)Tipo AS2-3 | Und | 0 | 10318.5272 |  | 8609.1735
1617 | TA138SIR0D1C1400FA±0 | Torre de ángulo menor tipo AS2 (30°)Tipo AS2±0 | Und | 0 | 11452.3055 |  | 9555.1315
1618 | TA138SIR0D1C1400FA+3 | Torre de ángulo menor tipo AS2 (30°)Tipo AS2+3 | Und | 0 | 12586.0837 |  | 10501.0896
1619 | TA138SIR0D1C1400FB-3 | Torre de ángulo mayor tipo BS2 (65°)Tipo BS2-3 | Und | 0 | 13924.7666 |  | 11618.008
1620 | TA138SIR0D1C1400FB±0 | Torre de ángulo mayor tipo BS2 (65°)Tipo BS2±0 | Und | 0 | 15506.4216 |  | 12937.6481
1621 | TA138SIR0D1C1400FB+3 | Torre de ángulo mayor tipo BS2 (65°)Tipo BS2+3 | Und | 0 | 17367.1922 |  | 14490.1659
1622 | TA138SIR0D1C1400FR-3 | Torre de anclaje, retención intermedia y terminal (15°) Tipo RS2-3 | Und | 0 | 17929.0363 |  | 14958.9357
1623 | TA138SIR0D1C1400FR±0 | Torre de anclaje, retención intermedia y terminal (15°) Tipo RS2±0 | Und | 0 | 19987.7774 |  | 16676.6284
1624 | TA138SIR0D1C1400FR+3 | Torre de anclaje, retención intermedia y terminal (15°) Tipo RS2+3 | Und | 0 | 22046.5185 |  | 18394.3211
1625 | TA138SIR0D1C1300FS-6 | Torre de suspensión tipo SS2 (5°)Tipo SS2-6 | Und | 0 | 5779.4635 |  | 4822.0451
1626 | TA138SIR0D1C1300FS-3 | Torre de suspensión tipo SS2 (5°)Tipo SS2-3 | Und | 0 | 6612.5393 |  | 5517.1147
1627 | TA138SIR0D1C1300FS±0 | Torre de suspensión tipo SS2 (5°)Tipo SS2±0 | Und | 0 | 7438.1769 |  | 6205.9783
1628 | TA138SIR0D1C1300FS+3 | Torre de suspensión tipo SS2 (5°)Tipo SS2+3 | Und | 0 | 8256.3764 |  | 6888.6359
1629 | TA138SIR0D1C1300FS+6 | Torre de suspensión tipo SS2 (5°)Tipo SS2+6 | Und | 0 | 9074.5758 |  | 7571.2935
1630 | TA138SIR0D1C1300FA-3 | Torre de ángulo menor tipo AS2 (30°)Tipo AS2-3 | Und | 0 | 10173.3284 |  | 8488.0282
1631 | TA138SIR0D1C1300FA±0 | Torre de ángulo menor tipo AS2 (30°)Tipo AS2±0 | Und | 0 | 11291.1525 |  | 9420.675
1632 | TA138SIR0D1C1300FA+3 | Torre de ángulo menor tipo AS2 (30°)Tipo AS2+3 | Und | 0 | 12408.9766 |  | 10353.3218
1633 | TA138SIR0D1C1300FB-3 | Torre de ángulo mayor tipo BS2 (65°)Tipo BS2-3 | Und | 0 | 13728.822 |  | 11454.5234
1634 | TA138SIR0D1C1300FB±0 | Torre de ángulo mayor tipo BS2 (65°)Tipo BS2±0 | Und | 0 | 15288.2205 |  | 12755.594
1635 | TA138SIR0D1C1300FB+3 | Torre de ángulo mayor tipo BS2 (65°)Tipo BS2+3 | Und | 0 | 17122.807 |  | 14286.2652
1636 | TA138SIR0D1C1300FR-3 | Torre de anclaje, retención intermedia y terminal (15°) Tipo RS2-3 | Und | 0 | 17676.7451 |  | 14748.4387
1637 | TA138SIR0D1C1300FR±0 | Torre de anclaje, retención intermedia y terminal (15°) Tipo RS2±0 | Und | 0 | 19706.5163 |  | 16441.9606
1638 | TA138SIR0D1C1300FR+3 | Torre de anclaje, retención intermedia y terminal (15°) Tipo RS2+3 | Und | 0 | 21736.2875 |  | 18135.4826
1639 | TA138SIR0D1C1240FS-6 | Torre de suspensión tipo SS2 (5°)Tipo SS2-6 | Und | 0 | 5473.7463 |  | 4566.9726
1640 | TA138SIR0D1C1240FS-3 | Torre de suspensión tipo SS2 (5°)Tipo SS2-3 | Und | 0 | 6262.7547 |  | 5225.275
1641 | TA138SIR0D1C1240FS±0 | Torre de suspensión tipo SS2 (5°)Tipo SS2±0 | Und | 0 | 7044.7185 |  | 5877.6997
1642 | TA138SIR0D1C1240FS+3 | Torre de suspensión tipo SS2 (5°)Tipo SS2+3 | Und | 0 | 7819.6375 |  | 6524.2466
1643 | TA138SIR0D1C1240FS+6 | Torre de suspensión tipo SS2 (5°)Tipo SS2+6 | Und | 0 | 8594.5566 |  | 7170.7936
1644 | TA138SIR0D1C1240FA-3 | Torre de ángulo menor tipo AS2 (30°)Tipo AS2-3 | Und | 0 | 9635.1883 |  | 8039.0356
1645 | TA138SIR0D1C1240FA±0 | Torre de ángulo menor tipo AS2 (30°)Tipo AS2±0 | Und | 0 | 10693.8827 |  | 8922.3481
1646 | TA138SIR0D1C1240FA+3 | Torre de ángulo menor tipo AS2 (30°)Tipo AS2+3 | Und | 0 | 11752.5771 |  | 9805.6606
1647 | TA138SIR0D1C1240FB-3 | Torre de ángulo mayor tipo BS2 (65°)Tipo BS2-3 | Und | 0 | 13002.6064 |  | 10848.6117
1648 | TA138SIR0D1C1240FB±0 | Torre de ángulo mayor tipo BS2 (65°)Tipo BS2±0 | Und | 0 | 14479.5171 |  | 12080.8593
1649 | TA138SIR0D1C1240FB+3 | Torre de ángulo mayor tipo BS2 (65°)Tipo BS2+3 | Und | 0 | 16217.0592 |  | 13530.5624
1650 | TA138SIR0D1C1240FR-3 | Torre de anclaje, retención intermedia y terminal (15°) Tipo RS2-3 | Und | 0 | 16741.6956 |  | 13968.2882
1651 | TA138SIR0D1C1240FR±0 | Torre de anclaje, retención intermedia y terminal (15°) Tipo RS2±0 | Und | 0 | 18664.0976 |  | 15572.2277
1652 | TA138SIR0D1C1240FR+3 | Torre de anclaje, retención intermedia y terminal (15°) Tipo RS2+3 | Und | 0 | 20586.4997 |  | 17176.1671
1653 | TA138SER0S1C4400FS-6 | Torre de suspensión tipo SS1 (5°)Tipo SS1-6 | Und | 0 | 4280.5741 |  | 3571.4598
1654 | TA138SER0S1C4400FS-3 | Torre de suspensión tipo SS1 (5°)Tipo SS1-3 | Und | 0 | 4897.5938 |  | 4086.2648
1655 | TA138SER0S1C4400FS±0 | Torre de suspensión tipo SS1 (5°)Tipo SS1±0 | Und | 0 | 5509.1043 |  | 4596.4733
1656 | TA138SER0S1C4400FS+3 | Torre de suspensión tipo SS1 (5°)Tipo SS1+3 | Und | 0 | 6115.1058 |  | 5102.0854
1657 | TA138SER0S1C4400FS+6 | Torre de suspensión tipo SS1 (5°)Tipo SS1+6 | Und | 0 | 6721.1073 |  | 5607.6975
1658 | TA138SER0S1C4400FA-3 | Torre de ángulo menor tipo AS1 (30°)Tipo AS1-3 | Und | 0 | 7534.9012 |  | 6286.6793
1659 | TA138SER0S1C4400FA±0 | Torre de ángulo menor tipo AS1 (30°)Tipo AS1±0 | Und | 0 | 8362.8204 |  | 6977.4465
1660 | TA138SER0S1C4400FA+3 | Torre de ángulo menor tipo AS1 (30°)Tipo AS1+3 | Und | 0 | 9190.7396 |  | 7668.2137
1661 | TA138SER0S1C4400FB-3 | Torre de ángulo mayor tipo BS1 (65°)Tipo BS1-3 | Und | 0 | 10168.2864 |  | 8483.8214
1662 | TA138SER0S1C4400FB±0 | Torre de ángulo mayor tipo BS1 (65°)Tipo BS1±0 | Und | 0 | 11323.2588 |  | 9447.4626
1663 | TA138SER0S1C4400FB+3 | Torre de ángulo mayor tipo BS1 (65°)Tipo BS1+3 | Und | 0 | 12682.0499 |  | 10581.1581
1664 | TA138SER0S1C4400FR-3 | Torre de anclaje, retención intermedia y terminal (15°) Tipo RS1-3 | Und | 0 | 13092.3255 |  | 10923.468
1665 | TA138SER0S1C4400FR±0 | Torre de anclaje, retención intermedia y terminal (15°) Tipo RS1±0 | Und | 0 | 14595.6806 |  | 12177.7793
1666 | TA138SER0S1C4400FR+3 | Torre de anclaje, retención intermedia y terminal (15°) Tipo RS1+3 | Und | 0 | 16099.0357 |  | 13432.0905
1667 | TA138SER0S1C4300FS-6 | Torre de suspensión tipo SS1 (5°)Tipo SS1-6 | Und | 0 | 4232.2314 |  | 3531.1255
1668 | TA138SER0S1C4300FS-3 | Torre de suspensión tipo SS1 (5°)Tipo SS1-3 | Und | 0 | 4842.2828 |  | 4040.1165
1669 | TA138SER0S1C4300FS±0 | Torre de suspensión tipo SS1 (5°)Tipo SS1±0 | Und | 0 | 5446.8872 |  | 4544.563
1670 | TA138SER0S1C4300FS+3 | Torre de suspensión tipo SS1 (5°)Tipo SS1+3 | Und | 0 | 6046.0448 |  | 5044.465
1671 | TA138SER0S1C4300FS+6 | Torre de suspensión tipo SS1 (5°)Tipo SS1+6 | Und | 0 | 6645.2024 |  | 5544.3669
1672 | TA138SER0S1C4300FA-3 | Torre de ángulo menor tipo AS1 (30°)Tipo AS1-3 | Und | 0 | 7449.8057 |  | 6215.6807
1673 | TA138SER0S1C4300FA±0 | Torre de ángulo menor tipo AS1 (30°)Tipo AS1±0 | Und | 0 | 8268.3748 |  | 6898.6467
1674 | TA138SER0S1C4300FA+3 | Torre de ángulo menor tipo AS1 (30°)Tipo AS1+3 | Und | 0 | 9086.9439 |  | 7581.6127
1675 | TA138SER0S1C4300FB-3 | Torre de ángulo mayor tipo BS1 (65°)Tipo BS1-3 | Und | 0 | 10053.4508 |  | 8388.0093
1676 | TA138SER0S1C4300FB±0 | Torre de ángulo mayor tipo BS1 (65°)Tipo BS1±0 | Und | 0 | 11195.3795 |  | 9340.7676
1677 | TA138SER0S1C4300FB+3 | Torre de ángulo mayor tipo BS1 (65°)Tipo BS1+3 | Und | 0 | 12538.8251 |  | 10461.6597
1678 | TA138SER0S1C4300FR-3 | Torre de anclaje, retención intermedia y terminal (15°) Tipo RS1-3 | Und | 0 | 12944.4673 |  | 10800.1038
1679 | TA138SER0S1C4300FR±0 | Torre de anclaje, retención intermedia y terminal (15°) Tipo RS1±0 | Und | 0 | 14430.8442 |  | 12040.2495
1680 | TA138SER0S1C4300FR+3 | Torre de anclaje, retención intermedia y terminal (15°) Tipo RS1+3 | Und | 0 | 15917.2212 |  | 13280.3952
1681 | TA138SER0S1C4240FS-6 | Torre de suspensión tipo SS1 (5°)Tipo SS1-6 | Und | 0 | 3686.6655 |  | 3075.9373
1682 | TA138SER0S1C4240FS-3 | Torre de suspensión tipo SS1 (5°)Tipo SS1-3 | Und | 0 | 4218.0768 |  | 3519.3157
1683 | TA138SER0S1C4240FS±0 | Torre de suspensión tipo SS1 (5°)Tipo SS1±0 | Und | 0 | 4744.7433 |  | 3958.7353
1684 | TA138SER0S1C4240FS+3 | Torre de suspensión tipo SS1 (5°)Tipo SS1+3 | Und | 0 | 5266.665 |  | 4394.1962
1685 | TA138SER0S1C4240FS+6 | Torre de suspensión tipo SS1 (5°)Tipo SS1+6 | Und | 0 | 5788.5868 |  | 4829.6571
1686 | TA138SER0S1C4240FA-3 | Torre de ángulo menor tipo AS1 (30°)Tipo AS1-3 | Und | 0 | 6489.4708 |  | 5414.4336
1687 | TA138SER0S1C4240FA±0 | Torre de ángulo menor tipo AS1 (30°)Tipo AS1±0 | Und | 0 | 7202.5203 |  | 6009.3602
1688 | TA138SER0S1C4240FA+3 | Torre de ángulo menor tipo AS1 (30°)Tipo AS1+3 | Und | 0 | 7915.5698 |  | 6604.2869
1689 | TA138SER0S1C4240FB-3 | Torre de ángulo mayor tipo BS1 (65°)Tipo BS1-3 | Und | 0 | 8757.4868 |  | 7306.733
1690 | TA138SER0S1C4240FB±0 | Torre de ángulo mayor tipo BS1 (65°)Tipo BS1±0 | Und | 0 | 9752.2125 |  | 8136.6737
1691 | TA138SER0S1C4240FB+3 | Torre de ángulo mayor tipo BS1 (65°)Tipo BS1+3 | Und | 0 | 10922.478 |  | 9113.0746
1692 | TA138SER0S1C4240FR-3 | Torre de anclaje, retención intermedia y terminal (15°) Tipo RS1-3 | Und | 0 | 11275.8299 |  | 9407.8907
1693 | TA138SER0S1C4240FR±0 | Torre de anclaje, retención intermedia y terminal (15°) Tipo RS1±0 | Und | 0 | 12570.6019 |  | 10488.1724
1694 | TA138SER0S1C4240FR+3 | Torre de anclaje, retención intermedia y terminal (15°) Tipo RS1+3 | Und | 0 | 13865.3739 |  | 11568.4542
1695 | TA060SIR2S1C2250FS-6 | Torre de suspensión tipo S1 (5°)Tipo S1-6 | Und | 0 | 3732.1424 |  | 3113.8806
1696 | TA060SIR2S1C2250FS-3 | Torre de suspensión tipo S1 (5°)Tipo S1-3 | Und | 0 | 4270.1089 |  | 3562.7283
1697 | TA060SIR2S1C2250FS±0 | Torre de suspensión tipo S1 (5°)Tipo S1±0 | Und | 0 | 4803.2721 |  | 4007.5683
1698 | TA060SIR2S1C2250FS+3 | Torre de suspensión tipo S1 (5°)Tipo S1+3 | Und | 0 | 5331.632 |  | 4448.4009
1699 | TA060SIR2S1C2250FS+6 | Torre de suspensión tipo S1 (5°)Tipo S1+6 | Und | 0 | 5859.992 |  | 4889.2334
1700 | TA060SIR2S1C2250FA-3 | Torre de ángulo menor tipo A1 (30°)Tipo A1-3 | Und | 0 | 6569.5217 |  | 5481.2234
1701 | TA060SIR2S1C2250FA±0 | Torre de ángulo menor tipo A1 (30°)Tipo A1±0 | Und | 0 | 7291.3671 |  | 6083.4887
1702 | TA060SIR2S1C2250FA+3 | Torre de ángulo menor tipo A1 (30°)Tipo A1+3 | Und | 0 | 8013.2124 |  | 6685.7541
1703 | TA060SIR2S1C2250FB-3 | Torre de ángulo mayor tipo B1 (65°)Tipo B1-3 | Und | 0 | 8865.5149 |  | 7396.8653
1704 | TA060SIR2S1C2250FB±0 | Torre de ángulo mayor tipo B1 (65°)Tipo B1±0 | Und | 0 | 9872.511 |  | 8237.0438
1705 | TA060SIR2S1C2250FB+3 | Torre de ángulo mayor tipo B1 (65°)Tipo B1+3 | Und | 0 | 11057.2123 |  | 9225.489
1706 | TA060SIR2S1C2250FR-3 | Torre de anclaje, retención intermedia y terminal (15°) Tipo R1-3 | Und | 0 | 11414.923 |  | 9523.9418
1707 | TA060SIR2S1C2250FR±0 | Torre de anclaje, retención intermedia y terminal (15°) Tipo R1±0 | Und | 0 | 12725.6667 |  | 10617.5494
1708 | TA060SIR2S1C2250FR+3 | Torre de anclaje, retención intermedia y terminal (15°) Tipo R1+3 | Und | 0 | 14036.4103 |  | 11711.157
1709 | TA060SIR2D1C2250FS-6 | Torre de suspensión tipo S2 (5°)Tipo S2-6 | Und | 0 | 4847.4938 |  | 4044.4643
1710 | TA060SIR2D1C2250FS-3 | Torre de suspensión tipo S2 (5°)Tipo S2-3 | Und | 0 | 5546.2316 |  | 4627.4502
1711 | TA060SIR2D1C2250FS±0 | Torre de suspensión tipo S2 (5°)Tipo S2±0 | Und | 0 | 6238.7307 |  | 5205.2308
1712 | TA060SIR2D1C2250FS+3 | Torre de suspensión tipo S2 (5°)Tipo S2+3 | Und | 0 | 6924.9911 |  | 5777.8062
1713 | TA060SIR2D1C2250FS+6 | Torre de suspensión tipo S2 (5°)Tipo S2+6 | Und | 0 | 7611.2515 |  | 6350.3816
1714 | TA060SIR2D1C2250FA-3 | Torre de ángulo menor tipo A2 (30°)Tipo A2-3 | Und | 0 | 8532.8243 |  | 7119.2878
1715 | TA060SIR2D1C2250FA±0 | Torre de ángulo menor tipo A2 (30°)Tipo A2±0 | Und | 0 | 9470.3933 |  | 7901.5403
1716 | TA060SIR2D1C2250FA+3 | Torre de ángulo menor tipo A2 (30°)Tipo A2+3 | Und | 0 | 10407.9622 |  | 8683.7928
1717 | TA060SIR2D1C2250FB-3 | Torre de ángulo mayor tipo B2 (65°)Tipo B2-3 | Und | 0 | 11514.9754 |  | 9607.4197
1718 | TA060SIR2D1C2250FB±0 | Torre de ángulo mayor tipo B2 (65°)Tipo B2±0 | Und | 0 | 12822.9125 |  | 10698.6856
1719 | TA060SIR2D1C2250FB+3 | Torre de ángulo mayor tipo B2 (65°)Tipo B2+3 | Und | 0 | 14361.662 |  | 11982.5279
1720 | TA060SIR2D1C2250FR-3 | Torre de anclaje, retención intermedia y terminal (15°) Tipo R2-3 | Und | 0 | 14826.2746 |  | 12370.1734
1721 | TA060SIR2D1C2250FR±0 | Torre de anclaje, retención intermedia y terminal (15°) Tipo R2±0 | Und | 0 | 16528.7342 |  | 13790.6058
1722 | TA060SIR2D1C2250FR+3 | Torre de anclaje, retención intermedia y terminal (15°) Tipo R2+3 | Und | 0 | 18231.1938 |  | 15211.0382
1723 | TA060SIR1S1C1070FS-6 | Torre de suspensión tipo S1 (5°)Tipo S1-6 | Und | 0 | 2640.5451 |  | 2203.1159
1724 | TA060SIR1S1C1070FS-3 | Torre de suspensión tipo S1 (5°)Tipo S1-3 | Und | 0 | 3021.1642 |  | 2520.6821
1725 | TA060SIR1S1C1070FS±0 | Torre de suspensión tipo S1 (5°)Tipo S1±0 | Und | 0 | 3398.385 |  | 2835.413
1726 | TA060SIR1S1C1070FS+3 | Torre de suspensión tipo S1 (5°)Tipo S1+3 | Und | 0 | 3772.2073 |  | 3147.3084
1727 | TA060SIR1S1C1070FS+6 | Torre de suspensión tipo S1 (5°)Tipo S1+6 | Und | 0 | 4146.0297 |  | 3459.2038
1728 | TA060SIR1S1C1070FA-3 | Torre de ángulo menor tipo A1 (30°)Tipo A1-3 | Und | 0 | 4648.0323 |  | 3878.0454
1729 | TA060SIR1S1C1070FA±0 | Torre de ángulo menor tipo A1 (30°)Tipo A1±0 | Und | 0 | 5158.7484 |  | 4304.1569
1730 | TA060SIR1S1C1070FA+3 | Torre de ángulo menor tipo A1 (30°)Tipo A1+3 | Und | 0 | 5669.4645 |  | 4730.2684
1731 | TA060SIR1S1C1070FB-3 | Torre de ángulo mayor tipo B1 (65°)Tipo B1-3 | Und | 0 | 6272.4809 |  | 5233.3899
1732 | TA060SIR1S1C1070FB±0 | Torre de ángulo mayor tipo B1 (65°)Tipo B1±0 | Und | 0 | 6984.9453 |  | 5827.8284
1733 | TA060SIR1S1C1070FB+3 | Torre de ángulo mayor tipo B1 (65°)Tipo B1+3 | Und | 0 | 7823.1388 |  | 6527.1678
1734 | TA060SIR1S1C1070FR-3 | Torre de anclaje, retención intermedia y terminal (15°) Tipo R1-3 | Und | 0 | 8076.2243 |  | 6738.3276
1735 | TA060SIR1S1C1070FR±0 | Torre de anclaje, retención intermedia y terminal (15°) Tipo R1±0 | Und | 0 | 9003.5945 |  | 7512.0709
1736 | TA060SIR1S1C1070FR+3 | Torre de anclaje, retención intermedia y terminal (15°) Tipo R1+3 | Und | 0 | 9930.9648 |  | 8285.8142
1737 | TA060SIR1D1C1070FS-6 | Torre de suspensión tipo S2 (5°)Tipo S2-6 | Und | 0 | 3281.0912 |  | 2737.5499
1738 | TA060SIR1D1C1070FS-3 | Torre de suspensión tipo S2 (5°)Tipo S2-3 | Und | 0 | 3754.0413 |  | 3132.1517
1739 | TA060SIR1D1C1070FS±0 | Torre de suspensión tipo S2 (5°)Tipo S2±0 | Und | 0 | 4222.7686 |  | 3523.2303
1740 | TA060SIR1D1C1070FS+3 | Torre de suspensión tipo S2 (5°)Tipo S2+3 | Und | 0 | 4687.2732 |  | 3910.7856
1741 | TA060SIR1D1C1070FS+6 | Torre de suspensión tipo S2 (5°)Tipo S2+6 | Und | 0 | 5151.7777 |  | 4298.341
1742 | TA060SIR1D1C1070FA-3 | Torre de ángulo menor tipo A2 (30°)Tipo A2-3 | Und | 0 | 5775.5566 |  | 4818.7855
1743 | TA060SIR1D1C1070FA±0 | Torre de ángulo menor tipo A2 (30°)Tipo A2±0 | Und | 0 | 6410.1627 |  | 5348.2636
1744 | TA060SIR1D1C1070FA+3 | Torre de ángulo menor tipo A2 (30°)Tipo A2+3 | Und | 0 | 7044.7689 |  | 5877.7417
1745 | TA060SIR1D1C1070FB-3 | Torre de ángulo mayor tipo B2 (65°)Tipo B2-3 | Und | 0 | 7794.0656 |  | 6502.9109
1746 | TA060SIR1D1C1070FB±0 | Torre de ángulo mayor tipo B2 (65°)Tipo B2±0 | Und | 0 | 8679.3604 |  | 7241.5489
1747 | TA060SIR1D1C1070FB+3 | Torre de ángulo mayor tipo B2 (65°)Tipo B2+3 | Und | 0 | 9720.8836 |  | 8110.5348
1748 | TA060SIR1D1C1070FR-3 | Torre de anclaje, retención intermedia y terminal (15°) Tipo R2-3 | Und | 0 | 10035.3629 |  | 8372.9178
1749 | TA060SIR1D1C1070FR±0 | Torre de anclaje, retención intermedia y terminal (15°) Tipo R2±0 | Und | 0 | 11187.6955 |  | 9334.3565
1750 | TA060SIR1D1C1070FR+3 | Torre de anclaje, retención intermedia y terminal (15°) Tipo R2+3 | Und | 0 | 12340.0281 |  | 10295.7953
1751 | TA060SIR1S1C1240FS-6 | Torre de suspensión tipo S1 (5°)Tipo S1-6 | Und | 0 | 3305.7212 |  | 2758.0998
1752 | TA060SIR1S1C1240FS-3 | Torre de suspensión tipo S1 (5°)Tipo S1-3 | Und | 0 | 3782.2216 |  | 3155.6637
1753 | TA060SIR1S1C1240FS±0 | Torre de suspensión tipo S1 (5°)Tipo S1±0 | Und | 0 | 4254.4675 |  | 3549.678
1754 | TA060SIR1S1C1240FS+3 | Torre de suspensión tipo S1 (5°)Tipo S1+3 | Und | 0 | 4722.4589 |  | 3940.1426
1755 | TA060SIR1S1C1240FS+6 | Torre de suspensión tipo S1 (5°)Tipo S1+6 | Und | 0 | 5190.4503 |  | 4330.6071
1756 | TA060SIR1S1C1240FA-3 | Torre de ángulo menor tipo A1 (30°)Tipo A1-3 | Und | 0 | 5818.9118 |  | 4854.9585
1757 | TA060SIR1S1C1240FA±0 | Torre de ángulo menor tipo A1 (30°)Tipo A1±0 | Und | 0 | 6458.2817 |  | 5388.4112
1758 | TA060SIR1S1C1240FA+3 | Torre de ángulo menor tipo A1 (30°)Tipo A1+3 | Und | 0 | 7097.6515 |  | 5921.8639
1759 | TA060SIR1S1C1240FB-3 | Torre de ángulo mayor tipo B1 (65°)Tipo B1-3 | Und | 0 | 7852.573 |  | 6551.726
1760 | TA060SIR1S1C1240FB±0 | Torre de ángulo mayor tipo B1 (65°)Tipo B1±0 | Und | 0 | 8744.5134 |  | 7295.9087
1761 | TA060SIR1S1C1240FB+3 | Torre de ángulo mayor tipo B1 (65°)Tipo B1+3 | Und | 0 | 9793.855 |  | 8171.4178
1762 | TA060SIR1S1C1240FR-3 | Torre de anclaje, retención intermedia y terminal (15°) Tipo R1-3 | Und | 0 | 10110.6949 |  | 8435.7705
1763 | TA060SIR1S1C1240FR±0 | Torre de anclaje, retención intermedia y terminal (15°) Tipo R1±0 | Und | 0 | 11271.6777 |  | 9404.4264
1764 | TA060SIR1S1C1240FR+3 | Torre de anclaje, retención intermedia y terminal (15°) Tipo R1+3 | Und | 0 | 12432.6605 |  | 10373.0823
1765 | TA060SIR1S1C1120FS-6 | Torre de suspensión tipo S1 (5°)Tipo S1-6 | Und | 0 | 2850.2861 |  | 2378.1114
1766 | TA060SIR1S1C1120FS-3 | Torre de suspensión tipo S1 (5°)Tipo S1-3 | Und | 0 | 3261.1381 |  | 2720.9022
1767 | TA060SIR1S1C1120FS±0 | Torre de suspensión tipo S1 (5°)Tipo S1±0 | Und | 0 | 3668.3218 |  | 3060.6324
1768 | TA060SIR1S1C1120FS+3 | Torre de suspensión tipo S1 (5°)Tipo S1+3 | Und | 0 | 4071.8372 |  | 3397.302
1769 | TA060SIR1S1C1120FS+6 | Torre de suspensión tipo S1 (5°)Tipo S1+6 | Und | 0 | 4475.3526 |  | 3733.9716
1770 | TA060SIR1S1C1120FA-3 | Torre de ángulo menor tipo A1 (30°)Tipo A1-3 | Und | 0 | 5017.2298 |  | 4186.0821
1771 | TA060SIR1S1C1120FA±0 | Torre de ángulo menor tipo A1 (30°)Tipo A1±0 | Und | 0 | 5568.5125 |  | 4646.04
1772 | TA060SIR1S1C1120FA+3 | Torre de ángulo menor tipo A1 (30°)Tipo A1+3 | Und | 0 | 6119.7953 |  | 5105.998
1773 | TA060SIR1S1C1120FB-3 | Torre de ángulo mayor tipo B1 (65°)Tipo B1-3 | Und | 0 | 6770.7098 |  | 5649.0829
1774 | TA060SIR1S1C1120FB±0 | Torre de ángulo mayor tipo B1 (65°)Tipo B1±0 | Und | 0 | 7539.7659 |  | 6290.7382
1775 | TA060SIR1S1C1120FB+3 | Torre de ángulo mayor tipo B1 (65°)Tipo B1+3 | Und | 0 | 8444.5379 |  | 7045.6268
1776 | TA060SIR1S1C1120FR-3 | Torre de anclaje, retención intermedia y terminal (15°) Tipo R1-3 | Und | 0 | 8717.7262 |  | 7273.5591
1777 | TA060SIR1S1C1120FR±0 | Torre de anclaje, retención intermedia y terminal (15°) Tipo R1±0 | Und | 0 | 9718.7583 |  | 8108.7615
1778 | TA060SIR1S1C1120FR+3 | Torre de anclaje, retención intermedia y terminal (15°) Tipo R1+3 | Und | 0 | 10719.7904 |  | 8943.964
1779 | TA060SIR1D1C1240FS-6 | Torre de suspensión tipo S2 (5°)Tipo S2-6 | Und | 0 | 4326.6566 |  | 3609.9083
1780 | TA060SIR1D1C1240FS-3 | Torre de suspensión tipo S2 (5°)Tipo S2-3 | Und | 0 | 4950.3188 |  | 4130.2555
1781 | TA060SIR1D1C1240FS±0 | Torre de suspensión tipo S2 (5°)Tipo S2±0 | Und | 0 | 5568.4126 |  | 4645.9567
1782 | TA060SIR1D1C1240FS+3 | Torre de suspensión tipo S2 (5°)Tipo S2+3 | Und | 0 | 6180.938 |  | 5157.0119
1783 | TA060SIR1D1C1240FS+6 | Torre de suspensión tipo S2 (5°)Tipo S2+6 | Und | 0 | 6793.4634 |  | 5668.0671
1784 | TA060SIR1D1C1240FA-3 | Torre de ángulo menor tipo A2 (30°)Tipo A2-3 | Und | 0 | 7616.0181 |  | 6354.3585
1785 | TA060SIR1D1C1240FA±0 | Torre de ángulo menor tipo A2 (30°)Tipo A2±0 | Und | 0 | 8452.8503 |  | 7052.5622
1786 | TA060SIR1D1C1240FA+3 | Torre de ángulo menor tipo A2 (30°)Tipo A2+3 | Und | 0 | 9289.6825 |  | 7750.7659
1787 | TA060SIR1D1C1240FB-3 | Torre de ángulo mayor tipo B2 (65°)Tipo B2-3 | Und | 0 | 10277.7531 |  | 8575.154
1788 | TA060SIR1D1C1240FB±0 | Torre de ángulo mayor tipo B2 (65°)Tipo B2±0 | Und | 0 | 11445.1593 |  | 9549.1692
1789 | TA060SIR1D1C1240FB+3 | Torre de ángulo mayor tipo B2 (65°)Tipo B2+3 | Und | 0 | 12818.5784 |  | 10695.0695
1790 | TA060SIR1D1C1240FR-3 | Torre de anclaje, retención intermedia y terminal (15°) Tipo R2-3 | Und | 0 | 13233.2709 |  | 11041.0646
1791 | TA060SIR1D1C1240FR±0 | Torre de anclaje, retención intermedia y terminal (15°) Tipo R2±0 | Und | 0 | 14752.8104 |  | 12308.8791
1792 | TA060SIR1D1C1240FR+3 | Torre de anclaje, retención intermedia y terminal (15°) Tipo R2+3 | Und | 0 | 16272.3498 |  | 13576.6937
1793 | TA060SIR1D1C1120FS-6 | Torre de suspensión tipo S2 (5°)Tipo S2-6 | Und | 0 | 3618.5685 |  | 3019.1212
1794 | TA060SIR1D1C1120FS-3 | Torre de suspensión tipo S2 (5°)Tipo S2-3 | Und | 0 | 4140.164 |  | 3454.3099
1795 | TA060SIR1D1C1120FS±0 | Torre de suspensión tipo S2 (5°)Tipo S2±0 | Und | 0 | 4657.1024 |  | 3885.6129
1796 | TA060SIR1D1C1120FS+3 | Torre de suspensión tipo S2 (5°)Tipo S2+3 | Und | 0 | 5169.3836 |  | 4313.0303
1797 | TA060SIR1D1C1120FS+6 | Torre de suspensión tipo S2 (5°)Tipo S2+6 | Und | 0 | 5681.6649 |  | 4740.4477
1798 | TA060SIR1D1C1120FA-3 | Torre de ángulo menor tipo A2 (30°)Tipo A2-3 | Und | 0 | 6369.6027 |  | 5314.4227
1799 | TA060SIR1D1C1120FA±0 | Torre de ángulo menor tipo A2 (30°)Tipo A2±0 | Und | 0 | 7069.4814 |  | 5898.3604
1800 | TA060SIR1D1C1120FA+3 | Torre de ángulo menor tipo A2 (30°)Tipo A2+3 | Und | 0 | 7769.3601 |  | 6482.2981
1801 | TA060SIR1D1C1120FB-3 | Torre de ángulo mayor tipo B2 (65°)Tipo B2-3 | Und | 0 | 8595.7259 |  | 7171.7692
1802 | TA060SIR1D1C1120FB±0 | Torre de ángulo mayor tipo B2 (65°)Tipo B2±0 | Und | 0 | 9572.0778 |  | 7986.3799
1803 | TA060SIR1D1C1120FB+3 | Torre de ángulo mayor tipo B2 (65°)Tipo B2+3 | Und | 0 | 10720.7272 |  | 8944.7455
1804 | TA060SIR1D1C1120FR-3 | Torre de anclaje, retención intermedia y terminal (15°) Tipo R2-3 | Und | 0 | 11067.5523 |  | 9234.116
1805 | TA060SIR1D1C1120FR±0 | Torre de anclaje, retención intermedia y terminal (15°) Tipo R2±0 | Und | 0 | 12338.4083 |  | 10294.4438
1806 | TA060SIR1D1C1120FR+3 | Torre de anclaje, retención intermedia y terminal (15°) Tipo R2+3 | Und | 0 | 13609.2644 |  | 11354.7715
1807 | TA060SIR1S1C2250FS-6 | Torre de suspensión tipo S1 (5°)Tipo S1-6 | Und | 0 | 3494.9454 |  | 2915.9773
1808 | TA060SIR1S1C2250FS-3 | Torre de suspensión tipo S1 (5°)Tipo S1-3 | Und | 0 | 3998.7213 |  | 3336.2984
1809 | TA060SIR1S1C2250FS±0 | Torre de suspensión tipo S1 (5°)Tipo S1±0 | Und | 0 | 4497.9992 |  | 3752.8665
1810 | TA060SIR1S1C2250FS+3 | Torre de suspensión tipo S1 (5°)Tipo S1+3 | Und | 0 | 4992.7791 |  | 4165.6819
1811 | TA060SIR1S1C2250FS+6 | Torre de suspensión tipo S1 (5°)Tipo S1+6 | Und | 0 | 5487.559 |  | 4578.4972
1812 | TA060SIR1S1C2250FA-3 | Torre de ángulo menor tipo A1 (30°)Tipo A1-3 | Und | 0 | 6151.9945 |  | 5132.8631
1813 | TA060SIR1S1C2250FA±0 | Torre de ángulo menor tipo A1 (30°)Tipo A1±0 | Und | 0 | 6827.9628 |  | 5696.8514
1814 | TA060SIR1S1C2250FA+3 | Torre de ángulo menor tipo A1 (30°)Tipo A1+3 | Und | 0 | 7503.9311 |  | 6260.8397
1815 | TA060SIR1S1C2250FB-3 | Torre de ángulo mayor tipo B1 (65°)Tipo B1-3 | Und | 0 | 8302.0653 |  | 6926.7561
1816 | TA060SIR1S1C2250FB±0 | Torre de ángulo mayor tipo B1 (65°)Tipo B1±0 | Und | 0 | 9245.0616 |  | 7713.5368
1817 | TA060SIR1S1C2250FB+3 | Torre de ángulo mayor tipo B1 (65°)Tipo B1+3 | Und | 0 | 10354.469 |  | 8639.1612
1818 | TA060SIR1S1C2250FR-3 | Torre de anclaje, retención intermedia y terminal (15°) Tipo R1-3 | Und | 0 | 10689.4453 |  | 8918.6458
1819 | TA060SIR1S1C2250FR±0 | Torre de anclaje, retención intermedia y terminal (15°) Tipo R1±0 | Und | 0 | 11916.8844 |  | 9942.7489
1820 | TA060SIR1S1C2250FR+3 | Torre de anclaje, retención intermedia y terminal (15°) Tipo R1+3 | Und | 0 | 13144.3235 |  | 10966.8521
1821 | TA060SIR0S1C1240FS-6 | Torre de suspensión tipo S1 (5°)Tipo S1-6 | Und | 0 | 3580.7377 |  | 2987.5574
1822 | TA060SIR0S1C1240FS-3 | Torre de suspensión tipo S1 (5°)Tipo S1-3 | Und | 0 | 4096.8801 |  | 3418.1963
1823 | TA060SIR0S1C1240FS±0 | Torre de suspensión tipo S1 (5°)Tipo S1±0 | Und | 0 | 4608.4141 |  | 3844.9902
1824 | TA060SIR0S1C1240FS+3 | Torre de suspensión tipo S1 (5°)Tipo S1+3 | Und | 0 | 5115.3396 |  | 4267.9391
1825 | TA060SIR0S1C1240FS+6 | Torre de suspensión tipo S1 (5°)Tipo S1+6 | Und | 0 | 5622.2651 |  | 4690.8881
1826 | TA060SIR0S1C1240FA-3 | Torre de ángulo menor tipo A1 (30°)Tipo A1-3 | Und | 0 | 6303.0109 |  | 5258.8623
1827 | TA060SIR0S1C1240FA±0 | Torre de ángulo menor tipo A1 (30°)Tipo A1±0 | Und | 0 | 6995.5725 |  | 5836.6952
1828 | TA060SIR0S1C1240FA+3 | Torre de ángulo menor tipo A1 (30°)Tipo A1+3 | Und | 0 | 7688.1342 |  | 6414.528
1829 | TA060SIR0S1C1240FB-3 | Torre de ángulo mayor tipo B1 (65°)Tipo B1-3 | Und | 0 | 8505.8607 |  | 7096.7909
1830 | TA060SIR0S1C1240FB±0 | Torre de ángulo mayor tipo B1 (65°)Tipo B1±0 | Und | 0 | 9472.0052 |  | 7902.8852
1831 | TA060SIR0S1C1240FB+3 | Torre de ángulo mayor tipo B1 (65°)Tipo B1+3 | Und | 0 | 10608.6458 |  | 8851.2315
1832 | TA060SIR0S1C1240FR-3 | Torre de anclaje, retención intermedia y terminal (15°) Tipo R1-3 | Und | 0 | 10951.845 |  | 9137.5767
1833 | TA060SIR0S1C1240FR±0 | Torre de anclaje, retención intermedia y terminal (15°) Tipo R1±0 | Und | 0 | 12209.4147 |  | 10186.8191
1834 | TA060SIR0S1C1240FR+3 | Torre de anclaje, retención intermedia y terminal (15°) Tipo R1+3 | Und | 0 | 13466.9844 |  | 11236.0614
1835 | TA060SIR0S1C1120FS-6 | Torre de suspensión tipo S1 (5°)Tipo S1-6 | Und | 0 | 3091.6991 |  | 2579.5323
1836 | TA060SIR0S1C1120FS-3 | Torre de suspensión tipo S1 (5°)Tipo S1-3 | Und | 0 | 3537.3494 |  | 2951.3567
1837 | TA060SIR0S1C1120FS±0 | Torre de suspensión tipo S1 (5°)Tipo S1±0 | Und | 0 | 3979.0207 |  | 3319.8613
1838 | TA060SIR0S1C1120FS+3 | Torre de suspensión tipo S1 (5°)Tipo S1+3 | Und | 0 | 4416.713 |  | 3685.0461
1839 | TA060SIR0S1C1120FS+6 | Torre de suspensión tipo S1 (5°)Tipo S1+6 | Und | 0 | 4854.4052 |  | 4050.2308
1840 | TA060SIR0S1C1120FA-3 | Torre de ángulo menor tipo A1 (30°)Tipo A1-3 | Und | 0 | 5442.1782 |  | 4540.6341
1841 | TA060SIR0S1C1120FA±0 | Torre de ángulo menor tipo A1 (30°)Tipo A1±0 | Und | 0 | 6040.1534 |  | 5039.5495
1842 | TA060SIR0S1C1120FA+3 | Torre de ángulo menor tipo A1 (30°)Tipo A1+3 | Und | 0 | 6638.1286 |  | 5538.4649
1843 | TA060SIR0S1C1120FB-3 | Torre de ángulo mayor tipo B1 (65°)Tipo B1-3 | Und | 0 | 7344.1742 |  | 6127.5479
1844 | TA060SIR0S1C1120FB±0 | Torre de ángulo mayor tipo B1 (65°)Tipo B1±0 | Und | 0 | 8178.3677 |  | 6823.55
1845 | TA060SIR0S1C1120FB+3 | Torre de ángulo mayor tipo B1 (65°)Tipo B1+3 | Und | 0 | 9159.7719 |  | 7642.3761
1846 | TA060SIR0S1C1120FR-3 | Torre de anclaje, retención intermedia y terminal (15°) Tipo R1-3 | Und | 0 | 9456.0987 |  | 7889.6137
1847 | TA060SIR0S1C1120FR±0 | Torre de anclaje, retención intermedia y terminal (15°) Tipo R1±0 | Und | 0 | 10541.916 |  | 8795.556
1848 | TA060SIR0S1C1120FR+3 | Torre de anclaje, retención intermedia y terminal (15°) Tipo R1+3 | Und | 0 | 11627.7333 |  | 9701.4983
1849 | TA060SIR0S1C1070FS-6 | Torre de suspensión tipo S1 (5°)Tipo S1-6 | Und | 0 | 2874.0806 |  | 2397.9642
1850 | TA060SIR0S1C1070FS-3 | Torre de suspensión tipo S1 (5°)Tipo S1-3 | Und | 0 | 3288.3625 |  | 2743.6166
1851 | TA060SIR0S1C1070FS±0 | Torre de suspensión tipo S1 (5°)Tipo S1±0 | Und | 0 | 3698.9454 |  | 3086.183
1852 | TA060SIR0S1C1070FS+3 | Torre de suspensión tipo S1 (5°)Tipo S1+3 | Und | 0 | 4105.8294 |  | 3425.6631
1853 | TA060SIR0S1C1070FS+6 | Torre de suspensión tipo S1 (5°)Tipo S1+6 | Und | 0 | 4512.7134 |  | 3765.1432
1854 | TA060SIR0S1C1070FA-3 | Torre de ángulo menor tipo A1 (30°)Tipo A1-3 | Und | 0 | 5059.1142 |  | 4221.028
1855 | TA060SIR0S1C1070FA±0 | Torre de ángulo menor tipo A1 (30°)Tipo A1±0 | Und | 0 | 5614.9991 |  | 4684.8257
1856 | TA060SIR0S1C1070FA+3 | Torre de ángulo menor tipo A1 (30°)Tipo A1+3 | Und | 0 | 6170.884 |  | 5148.6235
1857 | TA060SIR0S1C1070FB-3 | Torre de ángulo mayor tipo B1 (65°)Tipo B1-3 | Und | 0 | 6827.2325 |  | 5696.2421
1858 | TA060SIR0S1C1070FB±0 | Torre de ángulo mayor tipo B1 (65°)Tipo B1±0 | Und | 0 | 7602.7088 |  | 6343.254
1859 | TA060SIR0S1C1070FB+3 | Torre de ángulo mayor tipo B1 (65°)Tipo B1+3 | Und | 0 | 8515.0339 |  | 7104.4445
1860 | TA060SIR0S1C1070FR-3 | Torre de anclaje, retención intermedia y terminal (15°) Tipo R1-3 | Und | 0 | 8790.5028 |  | 7334.2796
1861 | TA060SIR0S1C1070FR±0 | Torre de anclaje, retención intermedia y terminal (15°) Tipo R1±0 | Und | 0 | 9799.8917 |  | 8176.4544
1862 | TA060SIR0S1C1070FR+3 | Torre de anclaje, retención intermedia y terminal (15°) Tipo R1+3 | Und | 0 | 10809.2805 |  | 9018.6293
1863 | TA060SIR0D1C1240FS-6 | Torre de suspensión tipo S2 (5°)Tipo S2-6 | Und | 0 | 4666.5129 |  | 3893.4645
1864 | TA060SIR0D1C1240FS-3 | Torre de suspensión tipo S2 (5°)Tipo S2-3 | Und | 0 | 5339.1634 |  | 4454.6846
1865 | TA060SIR0D1C1240FS±0 | Torre de suspensión tipo S2 (5°)Tipo S2±0 | Und | 0 | 6005.8081 |  | 5010.8938
1866 | TA060SIR0D1C1240FS+3 | Torre de suspensión tipo S2 (5°)Tipo S2+3 | Und | 0 | 6666.447 |  | 5562.0921
1867 | TA060SIR0D1C1240FS+6 | Torre de suspensión tipo S2 (5°)Tipo S2+6 | Und | 0 | 7327.0859 |  | 6113.2905
1868 | TA060SIR0D1C1240FA-3 | Torre de ángulo menor tipo A2 (30°)Tipo A2-3 | Und | 0 | 8214.2519 |  | 6853.4897
1869 | TA060SIR0D1C1240FA±0 | Torre de ángulo menor tipo A2 (30°)Tipo A2±0 | Und | 0 | 9116.8167 |  | 7606.5368
1870 | TA060SIR0D1C1240FA+3 | Torre de ángulo menor tipo A2 (30°)Tipo A2+3 | Und | 0 | 10019.3816 |  | 8359.584
1871 | TA060SIR0D1C1240FB-3 | Torre de ángulo mayor tipo B2 (65°)Tipo B2-3 | Und | 0 | 11085.0645 |  | 9248.7273
1872 | TA060SIR0D1C1240FB±0 | Torre de ángulo mayor tipo B2 (65°)Tipo B2±0 | Und | 0 | 12344.1699 |  | 10299.2509
1873 | TA060SIR0D1C1240FB+3 | Torre de ángulo mayor tipo B2 (65°)Tipo B2+3 | Und | 0 | 13825.4703 |  | 11535.161
1874 | TA060SIR0D1C1240FR-3 | Torre de anclaje, retención intermedia y terminal (15°) Tipo R2-3 | Und | 0 | 14272.7366 |  | 11908.3337
1875 | TA060SIR0D1C1240FR±0 | Torre de anclaje, retención intermedia y terminal (15°) Tipo R2±0 | Und | 0 | 15911.635 |  | 13275.7344
1876 | TA060SIR0D1C1240FR+3 | Torre de anclaje, retención intermedia y terminal (15°) Tipo R2+3 | Und | 0 | 17550.5334 |  | 14643.135
1877 | TA060SIR0D1C1120FS-6 | Torre de suspensión tipo S2 (5°)Tipo S2-6 | Und | 0 | 3914.3885 |  | 3265.936
1878 | TA060SIR0D1C1120FS-3 | Torre de suspensión tipo S2 (5°)Tipo S2-3 | Und | 0 | 4478.6247 |  | 3736.7016
1879 | TA060SIR0D1C1120FS±0 | Torre de suspensión tipo S2 (5°)Tipo S2±0 | Und | 0 | 5037.823 |  | 4203.2639
1880 | TA060SIR0D1C1120FS+3 | Torre de suspensión tipo S2 (5°)Tipo S2+3 | Und | 0 | 5591.9836 |  | 4665.6229
1881 | TA060SIR0D1C1120FS+6 | Torre de suspensión tipo S2 (5°)Tipo S2+6 | Und | 0 | 6146.1441 |  | 5127.9819
1882 | TA060SIR0D1C1120FA-3 | Torre de ángulo menor tipo A2 (30°)Tipo A2-3 | Und | 0 | 6890.3212 |  | 5748.8797
1883 | TA060SIR0D1C1120FA±0 | Torre de ángulo menor tipo A2 (30°)Tipo A2±0 | Und | 0 | 7647.4154 |  | 6380.5546
1884 | TA060SIR0D1C1120FA+3 | Torre de ángulo menor tipo A2 (30°)Tipo A2+3 | Und | 0 | 8404.5095 |  | 7012.2295
1885 | TA060SIR0D1C1120FB-3 | Torre de ángulo mayor tipo B2 (65°)Tipo B2-3 | Und | 0 | 9298.4312 |  | 7758.0652
1886 | TA060SIR0D1C1120FB±0 | Torre de ángulo mayor tipo B2 (65°)Tipo B2±0 | Und | 0 | 10354.6004 |  | 8639.2709
1887 | TA060SIR0D1C1120FB+3 | Torre de ángulo mayor tipo B2 (65°)Tipo B2+3 | Und | 0 | 11597.1525 |  | 9675.9834
1888 | TA060SIR0D1C1120FR-3 | Torre de anclaje, retención intermedia y terminal (15°) Tipo R2-3 | Und | 0 | 11972.3307 |  | 9989.0101
1889 | TA060SIR0D1C1120FR±0 | Torre de anclaje, retención intermedia y terminal (15°) Tipo R2±0 | Und | 0 | 13347.0799 |  | 11136.0202
1890 | TA060SIR0D1C1120FR+3 | Torre de anclaje, retención intermedia y terminal (15°) Tipo R2+3 | Und | 0 | 14721.8292 |  | 12283.0302
1891 | TA060SIR0D1C1070FS-6 | Torre de suspensión tipo S2 (5°)Tipo S2-6 | Und | 0 | 3564.5197 |  | 2974.0261
1892 | TA060SIR0D1C1070FS-3 | Torre de suspensión tipo S2 (5°)Tipo S2-3 | Und | 0 | 4078.3244 |  | 3402.7145
1893 | TA060SIR0D1C1070FS±0 | Torre de suspensión tipo S2 (5°)Tipo S2±0 | Und | 0 | 4587.5415 |  | 3827.5754
1894 | TA060SIR0D1C1070FS+3 | Torre de suspensión tipo S2 (5°)Tipo S2+3 | Und | 0 | 5092.1711 |  | 4248.6087
1895 | TA060SIR0D1C1070FS+6 | Torre de suspensión tipo S2 (5°)Tipo S2+6 | Und | 0 | 5596.8006 |  | 4669.642
1896 | TA060SIR0D1C1070FA-3 | Torre de ángulo menor tipo A2 (30°)Tipo A2-3 | Und | 0 | 6274.4631 |  | 5235.0437
1897 | TA060SIR0D1C1070FA±0 | Torre de ángulo menor tipo A2 (30°)Tipo A2±0 | Und | 0 | 6963.888 |  | 5810.2594
1898 | TA060SIR0D1C1070FA+3 | Torre de ángulo menor tipo A2 (30°)Tipo A2+3 | Und | 0 | 7653.3129 |  | 6385.4751
1899 | TA060SIR0D1C1070FB-3 | Torre de ángulo mayor tipo B2 (65°)Tipo B2-3 | Und | 0 | 8467.3357 |  | 7064.6479
1900 | TA060SIR0D1C1070FB±0 | Torre de ángulo mayor tipo B2 (65°)Tipo B2±0 | Und | 0 | 9429.1043 |  | 7867.0913
1901 | TA060SIR0D1C1070FB+3 | Torre de ángulo mayor tipo B2 (65°)Tipo B2+3 | Und | 0 | 10560.5968 |  | 8811.1422
1902 | TA060SIR0D1C1070FR-3 | Torre de anclaje, retención intermedia y terminal (15°) Tipo R2-3 | Und | 0 | 10902.2416 |  | 9096.1905
1903 | TA060SIR0D1C1070FR±0 | Torre de anclaje, retención intermedia y terminal (15°) Tipo R2±0 | Und | 0 | 12154.1155 |  | 10140.6806
1904 | TA060SIR0D1C1070FR+3 | Torre de anclaje, retención intermedia y terminal (15°) Tipo R2+3 | Und | 0 | 13405.9894 |  | 11185.1707
1905 | TA060SIR0S0C1120FS-6 | Torre de suspensión tipo S1 (5°)Tipo S1-6 | Und | 0 | 2335.6693 |  | 1948.7454
1906 | TA060SIR0S0C1120FS-3 | Torre de suspensión tipo S1 (5°)Tipo S1-3 | Und | 0 | 2672.3423 |  | 2229.6456
1907 | TA060SIR0S0C1120FS±0 | Torre de suspensión tipo S1 (5°)Tipo S1±0 | Und | 0 | 3006.0094 |  | 2508.0378
1908 | TA060SIR0S0C1120FS+3 | Torre de suspensión tipo S1 (5°)Tipo S1+3 | Und | 0 | 3336.6704 |  | 2783.922
1909 | TA060SIR0S0C1120FS+6 | Torre de suspensión tipo S1 (5°)Tipo S1+6 | Und | 0 | 3667.3314 |  | 3059.8061
1910 | TA060SIR0S0C1120FA-3 | Torre de ángulo menor tipo A1 (30°)Tipo A1-3 | Und | 0 | 4111.3731 |  | 3430.2884
1911 | TA060SIR0S0C1120FA±0 | Torre de ángulo menor tipo A1 (30°)Tipo A1±0 | Und | 0 | 4563.1222 |  | 3807.2014
1912 | TA060SIR0S0C1120FA+3 | Torre de ángulo menor tipo A1 (30°)Tipo A1+3 | Und | 0 | 5014.8713 |  | 4184.1143
1913 | TA060SIR0S0C1120FB-3 | Torre de ángulo mayor tipo B1 (65°)Tipo B1-3 | Und | 0 | 5548.2638 |  | 4629.1457
1914 | TA060SIR0S0C1120FB±0 | Torre de ángulo mayor tipo B1 (65°)Tipo B1±0 | Und | 0 | 6178.4675 |  | 5154.9507
1915 | TA060SIR0S0C1120FB+3 | Torre de ángulo mayor tipo B1 (65°)Tipo B1+3 | Und | 0 | 6919.8836 |  | 5773.5448
1916 | TA060SIR0S0C1120FR-3 | Torre de anclaje, retención intermedia y terminal (15°) Tipo R1-3 | Und | 0 | 7143.748 |  | 5960.3241
1917 | TA060SIR0S0C1120FR±0 | Torre de anclaje, retención intermedia y terminal (15°) Tipo R1±0 | Und | 0 | 7964.0446 |  | 6644.7314
1918 | TA060SIR0S0C1120FR+3 | Torre de anclaje, retención intermedia y terminal (15°) Tipo R1+3 | Und | 0 | 8784.3412 |  | 7329.1388
1919 | TA060SER0S1C1240FS-6 | Torre de suspensión tipo S1 (5°)Tipo S1-6 | Und | 0 | 2993.3693 |  | 2497.4917
1920 | TA060SER0S1C1240FS-3 | Torre de suspensión tipo S1 (5°)Tipo S1-3 | Und | 0 | 3424.846 |  | 2857.4905
1921 | TA060SER0S1C1240FS±0 | Torre de suspensión tipo S1 (5°)Tipo S1±0 | Und | 0 | 3852.4702 |  | 3214.275
1922 | TA060SER0S1C1240FS+3 | Torre de suspensión tipo S1 (5°)Tipo S1+3 | Und | 0 | 4276.2419 |  | 3567.8453
1923 | TA060SER0S1C1240FS+6 | Torre de suspensión tipo S1 (5°)Tipo S1+6 | Und | 0 | 4700.0136 |  | 3921.4155
1924 | TA060SER0S1C1240FA-3 | Torre de ángulo menor tipo A1 (30°)Tipo A1-3 | Und | 0 | 5269.0928 |  | 4396.2218
1925 | TA060SER0S1C1240FA±0 | Torre de ángulo menor tipo A1 (30°)Tipo A1±0 | Und | 0 | 5848.0498 |  | 4879.2695
1926 | TA060SER0S1C1240FA+3 | Torre de ángulo menor tipo A1 (30°)Tipo A1+3 | Und | 0 | 6427.0067 |  | 5362.3172
1927 | TA060SER0S1C1240FB-3 | Torre de ángulo mayor tipo B1 (65°)Tipo B1-3 | Und | 0 | 7110.5969 |  | 5932.6648
1928 | TA060SER0S1C1240FB±0 | Torre de ángulo mayor tipo B1 (65°)Tipo B1±0 | Und | 0 | 7918.2594 |  | 6606.5309
1929 | TA060SER0S1C1240FB+3 | Torre de ángulo mayor tipo B1 (65°)Tipo B1+3 | Und | 0 | 8868.4505 |  | 7399.3146
1930 | TA060SER0S1C1240FR-3 | Torre de anclaje, retención intermedia y terminal (15°) Tipo R1-3 | Und | 0 | 9155.3528 |  | 7638.689
1931 | TA060SER0S1C1240FR±0 | Torre de anclaje, retención intermedia y terminal (15°) Tipo R1±0 | Und | 0 | 10206.6363 |  | 8515.8183
1932 | TA060SER0S1C1240FR+3 | Torre de anclaje, retención intermedia y terminal (15°) Tipo R1+3 | Und | 0 | 11257.9199 |  | 9392.9476
1933 | TA060SER0S1C1120FS-6 | Torre de suspensión tipo S1 (5°)Tipo S1-6 | Und | 0 | 2570.6993 |  | 2144.8406
1934 | TA060SER0S1C1120FS-3 | Torre de suspensión tipo S1 (5°)Tipo S1-3 | Und | 0 | 2941.2506 |  | 2454.0068
1935 | TA060SER0S1C1120FS±0 | Torre de suspensión tipo S1 (5°)Tipo S1±0 | Und | 0 | 3308.4933 |  | 2760.4127
1936 | TA060SER0S1C1120FS+3 | Torre de suspensión tipo S1 (5°)Tipo S1+3 | Und | 0 | 3672.4276 |  | 3064.058
1937 | TA060SER0S1C1120FS+6 | Torre de suspensión tipo S1 (5°)Tipo S1+6 | Und | 0 | 4036.3619 |  | 3367.7034
1938 | TA060SER0S1C1120FA-3 | Torre de ángulo menor tipo A1 (30°)Tipo A1-3 | Und | 0 | 4525.0859 |  | 3775.4661
1939 | TA060SER0S1C1120FA±0 | Torre de ángulo menor tipo A1 (30°)Tipo A1±0 | Und | 0 | 5022.2929 |  | 4190.3064
1940 | TA060SER0S1C1120FA+3 | Torre de ángulo menor tipo A1 (30°)Tipo A1+3 | Und | 0 | 5519.4999 |  | 4605.1467
1941 | TA060SER0S1C1120FB-3 | Torre de ángulo mayor tipo B1 (65°)Tipo B1-3 | Und | 0 | 6106.5657 |  | 5094.96
1942 | TA060SER0S1C1120FB±0 | Torre de ángulo mayor tipo B1 (65°)Tipo B1±0 | Und | 0 | 6800.1845 |  | 5673.6749
1943 | TA060SER0S1C1120FB+3 | Torre de ángulo mayor tipo B1 (65°)Tipo B1+3 | Und | 0 | 7616.2067 |  | 6354.5159
1944 | TA060SER0S1C1120FR-3 | Torre de anclaje, retención intermedia y terminal (15°) Tipo R1-3 | Und | 0 | 7862.5978 |  | 6560.0901
1945 | TA060SER0S1C1120FR±0 | Torre de anclaje, retención intermedia y terminal (15°) Tipo R1±0 | Und | 0 | 8765.4379 |  | 7313.3669
1946 | TA060SER0S1C1120FR+3 | Torre de anclaje, retención intermedia y terminal (15°) Tipo R1+3 | Und | 0 | 9668.278 |  | 8066.6437
1947 | TA060SER0S1C1070FS-6 | Torre de suspensión tipo S1 (5°)Tipo S1-6 | Und | 0 | 2379.6597 |  | 1985.4484
1948 | TA060SER0S1C1070FS-3 | Torre de suspensión tipo S1 (5°)Tipo S1-3 | Und | 0 | 2722.6737 |  | 2271.6392
1949 | TA060SER0S1C1070FS±0 | Torre de suspensión tipo S1 (5°)Tipo S1±0 | Und | 0 | 3062.6251 |  | 2555.2746
1950 | TA060SER0S1C1070FS+3 | Torre de suspensión tipo S1 (5°)Tipo S1+3 | Und | 0 | 3399.5139 |  | 2836.3549
1951 | TA060SER0S1C1070FS+6 | Torre de suspensión tipo S1 (5°)Tipo S1+6 | Und | 0 | 3736.4026 |  | 3117.4351
1952 | TA060SER0S1C1070FA-3 | Torre de ángulo menor tipo A1 (30°)Tipo A1-3 | Und | 0 | 4188.8075 |  | 3494.8951
1953 | TA060SER0S1C1070FA±0 | Torre de ángulo menor tipo A1 (30°)Tipo A1±0 | Und | 0 | 4649.0649 |  | 3878.9069
1954 | TA060SER0S1C1070FA+3 | Torre de ángulo menor tipo A1 (30°)Tipo A1+3 | Und | 0 | 5109.3223 |  | 4262.9187
1955 | TA060SER0S1C1070FB-3 | Torre de ángulo mayor tipo B1 (65°)Tipo B1-3 | Und | 0 | 5652.7608 |  | 4716.3319
1956 | TA060SER0S1C1070FB±0 | Torre de ángulo mayor tipo B1 (65°)Tipo B1±0 | Und | 0 | 6294.8339 |  | 5252.04
1957 | TA060SER0S1C1070FB+3 | Torre de ángulo mayor tipo B1 (65°)Tipo B1+3 | Und | 0 | 7050.214 |  | 5882.2848
1958 | TA060SER0S1C1070FR-3 | Torre de anclaje, retención intermedia y terminal (15°) Tipo R1-3 | Und | 0 | 7278.2947 |  | 6072.5819
1959 | TA060SER0S1C1070FR±0 | Torre de anclaje, retención intermedia y terminal (15°) Tipo R1±0 | Und | 0 | 8114.0409 |  | 6769.8795
1960 | TA060SER0S1C1070FR+3 | Torre de anclaje, retención intermedia y terminal (15°) Tipo R1+3 | Und | 0 | 8949.7871 |  | 7467.1771
1961 | TA060SER0D1C1240FS-6 | Torre de suspensión tipo S2 (5°)Tipo S2-6 | Und | 0 | 3858.3574 |  | 3219.1869
1962 | TA060SER0D1C1240FS-3 | Torre de suspensión tipo S2 (5°)Tipo S2-3 | Und | 0 | 4414.517 |  | 3683.2139
1963 | TA060SER0D1C1240FS±0 | Torre de suspensión tipo S2 (5°)Tipo S2±0 | Und | 0 | 4965.7109 |  | 4143.0977
1964 | TA060SER0D1C1240FS+3 | Torre de suspensión tipo S2 (5°)Tipo S2+3 | Und | 0 | 5511.9391 |  | 4598.8385
1965 | TA060SER0D1C1240FS+6 | Torre de suspensión tipo S2 (5°)Tipo S2+6 | Und | 0 | 6058.1673 |  | 5054.5793
1966 | TA060SER0D1C1240FA-3 | Torre de ángulo menor tipo A2 (30°)Tipo A2-3 | Und | 0 | 6791.6922 |  | 5666.5894
1967 | TA060SER0D1C1240FA±0 | Torre de ángulo menor tipo A2 (30°)Tipo A2±0 | Und | 0 | 7537.9492 |  | 6289.2224
1968 | TA060SER0D1C1240FA+3 | Torre de ángulo menor tipo A2 (30°)Tipo A2+3 | Und | 0 | 8284.2061 |  | 6911.8554
1969 | TA060SER0D1C1240FB-3 | Torre de ángulo mayor tipo B2 (65°)Tipo B2-3 | Und | 0 | 9165.3321 |  | 7647.0152
1970 | TA060SER0D1C1240FB±0 | Torre de ángulo mayor tipo B2 (65°)Tipo B2±0 | Und | 0 | 10206.3832 |  | 8515.6071
1971 | TA060SER0D1C1240FB+3 | Torre de ángulo mayor tipo B2 (65°)Tipo B2+3 | Und | 0 | 11431.1491 |  | 9537.48
1972 | TA060SER0D1C1240FR-3 | Torre de anclaje, retención intermedia y terminal (15°) Tipo R2-3 | Und | 0 | 11800.957 |  | 9846.0259
1973 | TA060SER0D1C1240FR±0 | Torre de anclaje, retención intermedia y terminal (15°) Tipo R2±0 | Und | 0 | 13156.0279 |  | 10976.6176
1974 | TA060SER0D1C1240FR+3 | Torre de anclaje, retención intermedia y terminal (15°) Tipo R2+3 | Und | 0 | 14511.0988 |  | 12107.2092
1975 | TA060SER0D1C1120FS-6 | Torre de suspensión tipo S2 (5°)Tipo S2-6 | Und | 0 | 3214.2866 |  | 2681.8121
1976 | TA060SER0D1C1120FS-3 | Torre de suspensión tipo S2 (5°)Tipo S2-3 | Und | 0 | 3677.6072 |  | 3068.3796
1977 | TA060SER0D1C1120FS±0 | Torre de suspensión tipo S2 (5°)Tipo S2±0 | Und | 0 | 4136.791 |  | 3451.4956
1978 | TA060SER0D1C1120FS+3 | Torre de suspensión tipo S2 (5°)Tipo S2+3 | Und | 0 | 4591.838 |  | 3831.1602
1979 | TA060SER0D1C1120FS+6 | Torre de suspensión tipo S2 (5°)Tipo S2+6 | Und | 0 | 5046.885 |  | 4210.8247
1980 | TA060SER0D1C1120FA-3 | Torre de ángulo menor tipo A2 (30°)Tipo A2-3 | Und | 0 | 5657.9635 |  | 4720.6727
1981 | TA060SER0D1C1120FA±0 | Torre de ángulo menor tipo A2 (30°)Tipo A2±0 | Und | 0 | 6279.6488 |  | 5239.3704
1982 | TA060SER0D1C1120FA+3 | Torre de ángulo menor tipo A2 (30°)Tipo A2+3 | Und | 0 | 6901.334 |  | 5758.0681
1983 | TA060SER0D1C1120FB-3 | Torre de ángulo mayor tipo B2 (65°)Tipo B2-3 | Und | 0 | 7635.3747 |  | 6370.5085
1984 | TA060SER0D1C1120FB±0 | Torre de ángulo mayor tipo B2 (65°)Tipo B2±0 | Und | 0 | 8502.6444 |  | 7094.1075
1985 | TA060SER0D1C1120FB+3 | Torre de ángulo mayor tipo B2 (65°)Tipo B2+3 | Und | 0 | 9522.9618 |  | 7945.4004
1986 | TA060SER0D1C1120FR-3 | Torre de anclaje, retención intermedia y terminal (15°) Tipo R2-3 | Und | 0 | 9831.0381 |  | 8202.4412
1987 | TA060SER0D1C1120FR±0 | Torre de anclaje, retención intermedia y terminal (15°) Tipo R2±0 | Und | 0 | 10959.9087 |  | 9144.3046
1988 | TA060SER0D1C1120FR+3 | Torre de anclaje, retención intermedia y terminal (15°) Tipo R2+3 | Und | 0 | 12088.7793 |  | 10086.1679
1989 | TA060SER0D1C1070FS-6 | Torre de suspensión tipo S2 (5°)Tipo S2-6 | Und | 0 | 2914.1081 |  | 2431.3608
1990 | TA060SER0D1C1070FS-3 | Torre de suspensión tipo S2 (5°)Tipo S2-3 | Und | 0 | 3334.1597 |  | 2781.8272
1991 | TA060SER0D1C1070FS±0 | Torre de suspensión tipo S2 (5°)Tipo S2±0 | Und | 0 | 3750.4609 |  | 3129.1645
1992 | TA060SER0D1C1070FS+3 | Torre de suspensión tipo S2 (5°)Tipo S2+3 | Und | 0 | 4163.0116 |  | 3473.3726
1993 | TA060SER0D1C1070FS+6 | Torre de suspensión tipo S2 (5°)Tipo S2+6 | Und | 0 | 4575.5623 |  | 3817.5806
1994 | TA060SER0D1C1070FA-3 | Torre de ángulo menor tipo A2 (30°)Tipo A2-3 | Und | 0 | 5129.5729 |  | 4279.8146
1995 | TA060SER0D1C1070FA±0 | Torre de ángulo menor tipo A2 (30°)Tipo A2±0 | Und | 0 | 5693.1997 |  | 4750.0717
1996 | TA060SER0D1C1070FA+3 | Torre de ángulo menor tipo A2 (30°)Tipo A2+3 | Und | 0 | 6256.8264 |  | 5220.3288
1997 | TA060SER0D1C1070FB-3 | Torre de ángulo mayor tipo B2 (65°)Tipo B2-3 | Und | 0 | 6922.3159 |  | 5775.5741
1998 | TA060SER0D1C1070FB±0 | Torre de ángulo mayor tipo B2 (65°)Tipo B2±0 | Und | 0 | 7708.5923 |  | 6431.597
1999 | TA060SER0D1C1070FB+3 | Torre de ángulo mayor tipo B2 (65°)Tipo B2+3 | Und | 0 | 8633.6234 |  | 7203.3887
2000 | TA060SER0D1C1070FR-3 | Torre de anclaje, retención intermedia y terminal (15°) Tipo R2-3 | Und | 0 | 8912.9288 |  | 7436.4247
2001 | TA060SER0D1C1070FR±0 | Torre de anclaje, retención intermedia y terminal (15°) Tipo R2±0 | Und | 0 | 9936.3755 |  | 8290.3286
2002 | TA060SER0D1C1070FR+3 | Torre de anclaje, retención intermedia y terminal (15°) Tipo R2+3 | Und | 0 | 10959.8222 |  | 9144.2324
2003 | TA220COR0D0C1600T | Torre de anclaje, retención intermedia y terminal (15°) Tipo RC20T | Und | 0 | 17557.3602 |  | 14648.8309
ARMADO DE ESTRUCTURAS DE ACERO Y DE CONCRETO
ITEM | CODIGO | DESCRIPCION | UNIDAD | TIPO DE SUMINISTRO | PRECIO CIF UNITARIO (US$) |  | PESO EN KG
1 | EA220COU0S0-400-S1 | 1 Poste autosoportable de acero (25/750) de suspensión (2°) Tipo SCU1-25 | Und | 0 | 5318.2493 |  | 1415
2 | EA220COU0S0-400-S2 | 1 Poste autosoportable de acero (25/3300) de suspensión (25°) Tipo SCU11-25 | Und | 0 | 13932.6856 |  | 3707
3 | EA220COU0S0-400-A1 | 1 Poste autosoportable de acero (25/5450) de ángulo medio (50°) Tipo ACU1-25 | Und | 0 | 19303.5536 |  | 5136
4 | EA220COU0S0-400-A2 | 1 Poste autosoportable de acero (23/8500) de ángulo mayor y terminal (90°) Tipo ACTU1-23 | Und | 0 | 23697.2167 |  | 6305
5 | EA220COU0S0-500-S1 | 1 Poste autosoportable de acero (25/850) de suspensión (2°) Tipo SCU1-25 | Und | 0 | 5769.2669 |  | 1535
6 | EA220COU0S0-500-S2 | 1 Poste autosoportable de acero (25/4000) de suspensión (25°) Tipo SCU11-25 | Und | 0 | 15789.3747 |  | 4201
7 | EA220COU0S0-500-A1 | 1 Poste autosoportable de acero (25/6650) de ángulo medio (50°) Tipo ACU1-25 | Und | 0 | 21972.0744 |  | 5846
8 | EA220COU0S0-500-A2 | 1 Poste autosoportable de acero (23/1045) de ángulo mayor y terminal (90°) Tipo ACTU1-23 | Und | 0 | 27098.6412 |  | 7210
9 | EA220COU0S09500-S1 | 1 Poste autosoportable de acero (25/700) de suspensión (2°) Tipo SCU1-25 | Und | 0 | 5085.2235 |  | 1353
10 | EA220COU0S09500-S2 | 1 Poste autosoportable de acero (25/3200) de suspensión (25°) Tipo SCU11-25 | Und | 0 | 13658.3165 |  | 3634
11 | EA220COU0S09500-A1 | 1 Poste autosoportable de acero (25/5800) de ángulo medio (50°) Tipo ACU1-25 | Und | 0 | 20104.1098 |  | 5349
12 | EA220COU0S09500-A2 | 1 Poste autosoportable de acero (23/9400) de ángulo mayor y terminal (90°) Tipo ACTU1-23 | Und | 0 | 25298.3292 |  | 6731
13 | EA220COU0S0-600-S1 | 1 Poste autosoportable de acero (25/900) de suspensión (2°) Tipo SCU1-25 | Und | 0 | 5987.2587 |  | 1593
14 | EA220COU0S0-600-S2 | 1 Poste autosoportable de acero (25/4650) de suspensión (25°) Tipo SCU11-25 | Und | 0 | 17413.0381 |  | 4633
15 | EA220COU0S0-600-A1 | 1 Poste autosoportable de acero (25/7800) de ángulo medio (50°) Tipo ACU1-25 | Und | 0 | 24369.9847 |  | 6484
16 | EA220COU0S0-600-A2 | 1 Poste autosoportable de acero (23/1230) de ángulo mayor y terminal (90°) Tipo ACTU1-23 | Und | 0 | 30127.9761 |  | 8016
17 | EA220COU0D0-400-S1 | 1 Poste autosoportable de acero (29/1250) de suspensión (2°) Tipo SCU2-29 | Und | 0 | 8606.9193 |  | 2290
18 | EA220COU0D0-400-S2 | 1 Poste autosoportable de acero (26/5950) de suspensión (25°) Tipo SCU21-26 | Und | 0 | 21261.7217 |  | 5657
19 | EA220COU0D0-400-A1 | 2 Postes autosoportables de acero (26/5500) de ángulo medio (50°) Tipo ACU2-26 | Und | 0 | 40403.6606 |  | 10750
20 | EA220COU0D0-400-A2 | 2 Postes autosoportables de acero (26/8900) de ángulo mayor y terminal (90°) Tipo ATCU2-26 | Und | 0 | 55242.1398 |  | 14698
21 | EA220COU0D0-500-S1 | 1 Poste autosoportable de acero (29/1450) de suspensión (2°) Tipo SCU2-29 | Und | 0 | 9478.8867 |  | 2522
22 | EA220COU0D0-500-S2 | 1 Poste autosoportable de acero (26/7250) de suspensión (25°) Tipo SCU21-26 | Und | 0 | 24174.5437 |  | 6432
23 | EA220COU0D0-500-A1 | 2 Postes autosoportables de acero (26/6750) de ángulo medio (50°) Tipo ACU2-26 | Und | 0 | 46154.1351 |  | 12280
24 | EA220COU0D0-500-A2 | 2 Postes autosoportables de acero (26/1090) de ángulo mayor y terminal (90°) Tipo ATCU2-26 | Und | 0 | 63029.7105 |  | 16770
25 | EA220COU0D09500-S1 | 1 Poste autosoportable de acero (29/1250) de suspensión (2°) Tipo SCU2-29 | Und | 0 | 8606.9193 |  | 2290
26 | EA220COU0D09500-S2 | 1 Poste autosoportable de acero (29/5450) de suspensión (25°) Tipo SCU21-29 | Und | 0 | 22415.575 |  | 5964
27 | EA220COU0D09500-A1 | 2 Postes autosoportables de acero (31/5400) de ángulo medio (50°) Tipo ACU2-31 | Und | 0 | 47650.0101 |  | 12678
28 | EA220COU0D09500-A2 | 2 Postes autosoportables de acero (29/8750) de ángulo mayor y terminal (90°) Tipo ATCU2-29 | Und | 0 | 60985.0974 |  | 16226
29 | EA220COU0D0-600-S1 | 1 Poste autosoportable de acero (29/1600) de suspensión (2°) Tipo SCU2-29 | Und | 0 | 10106.5529 |  | 2689
30 | EA220COU0D0-600-S2 | 1 Poste autosoportable de acero (26/8450) de suspensión (25°) Tipo SCU21-26 | Und | 0 | 26707.7593 |  | 7106
31 | EA220COU0D0-600-A1 | 2 Postes autosoportables de acero (26/7900) de ángulo medio (50°) Tipo ACU2-26 | Und | 0 | 51130.3627 |  | 13604
32 | EA220COU0D0-600-A2 | 2 Postes autosoportables de acero (26/12850) de ángulo mayor y terminal (90°) Tipo ATCU2-26 | Und | 0 | 70140.7548 |  | 18662
33 | EA220SIU0S1-400-S1 | 1 Poste autosoportable de acero (25/1000) de suspensión (2°) Tipo SCU1-25 | Und | 0 | 6411.967 |  | 1706
34 | EA220SIU0S1-400-S2 | 1 Poste autosoportable de acero (25/3750) de suspensión (25°) Tipo SCU11-25 | Und | 0 | 15139.1577 |  | 4028
35 | EA220SIU0S1-400-A1 | 1 Poste autosoportable de acero (25/6100) de ángulo medio (50°) Tipo ACU1-25 | Und | 0 | 20773.1193 |  | 5527
36 | EA220SIU0S1-400-A2 | 1 Poste autosoportable de acero (23/9500) de ángulo mayor y terminal (90°) Tipo ACTU1-23 | Und | 0 | 25471.2193 |  | 6777
37 | EA220SIU0S1-500-S1 | 1 Poste autosoportable de acero (25/1100) de suspensión (2°) Tipo SCU1-25 | Und | 0 | 6821.6413 |  | 1815
38 | EA220SIU0S1-500-S2 | 1 Poste autosoportable de acero (25/4350) de suspensión (25°) Tipo SCU11-25 | Und | 0 | 16672.6175 |  | 4436
39 | EA220SIU0S1-500-A1 | 1 Poste autosoportable de acero (25/7100) de ángulo medio (50°) Tipo ACU1-25 | Und | 0 | 22926.7283 |  | 6100
40 | EA220SIU0S1-500-A2 | 1 Poste autosoportable de acero (23/1110) de ángulo mayor y terminal (90°) Tipo ACTU1-23 | Und | 0 | 28184.8419 |  | 7499
41 | EA220SIU0S1-600-S1 | 1 Poste autosoportable de acero (25/1200) de suspensión (2°) Tipo SCU1-25 | Und | 0 | 7220.0402 |  | 1921
42 | EA220SIU0S1-600-S2 | 1 Poste autosoportable de acero (25/4900) de suspensión (25°) Tipo SCU11-25 | Und | 0 | 18014.3949 |  | 4793
43 | EA220SIU0S1-600-A1 | 1 Poste autosoportable de acero (25/8050) de ángulo medio (50°) Tipo ACU1-25 | Und | 0 | 24877.3795 |  | 6619
44 | EA220SIU0S1-600-A2 | 1 Poste autosoportable de acero (23/1260) de ángulo mayor y terminal (90°) Tipo ACTU1-23 | Und | 0 | 30605.3031 |  | 8143
45 | EA220SIU0D1-400-S1 | 1 Poste autosoportable de acero (29/1600) de suspensión (2°) Tipo SCU2-29 | Und | 0 | 10106.5529 |  | 2689
46 | EA220SIU0D1-400-S2 | 1 Poste autosoportable de acero (26/6200) de suspensión (25°) Tipo SCU21-26 | Und | 0 | 21836.7691 |  | 5810
47 | EA220SIU0D1-400-A1 | 2 Postes autosoportables de acero (26/6150) de ángulo medio (50°) Tipo ACU2-26 | Und | 0 | 43448.0294 |  | 11560
48 | EA220SIU0D1-400-A2 | 2 Postes autosoportables de acero (26/9800) de ángulo mayor y terminal (90°) Tipo ATCU2-26 | Und | 0 | 58812.6959 |  | 15648
49 | EA220SIU0D1-500-S1 | 1 Poste autosoportable de acero (29/1800) de suspensión (2°) Tipo SCU2-29 | Und | 0 | 10910.8676 |  | 2903
50 | EA220SIU0D1-500-S2 | 1 Poste autosoportable de acero (26/7300) de suspensión (25°) Tipo SCU21-26 | Und | 0 | 24283.5396 |  | 6461
51 | EA220SIU0D1-500-A1 | 2 Postes autosoportables de acero (26/7150) de ángulo medio (50°) Tipo ACU2-26 | Und | 0 | 47920.6207 |  | 12750
52 | EA220SIU0D1-500-A2 | 2 Postes autosoportables de acero (26/1150) de ángulo mayor y terminal (90°) Tipo ATCU2-26 | Und | 0 | 65262.2477 |  | 17364
53 | EA220SIU0D1-600-S1 | 1 Poste autosoportable de acero (29/2000) de suspensión (2°) Tipo SCU2-29 | Und | 0 | 11681.356 |  | 3108
54 | EA220SIU0D1-600-S2 | 1 Poste autosoportable de acero (26/8300) de suspensión (25°) Tipo SCU21-26 | Und | 0 | 26395.8054 |  | 7023
55 | EA220SIU0D1-600-A1 | 2 Postes autosoportables de acero (26/8150) de ángulo medio (50°) Tipo ACU2-26 | Und | 0 | 52175.2201 |  | 13882
56 | EA220SIU0D1-600-A2 | 2 Postes autosoportables de acero (26/13050) de ángulo mayor y terminal (90°) Tipo ATCU2-26 | Und | 0 | 70847.349 |  | 18850
57 | EA220SIU1S1-400-S1 | 1 Poste autosoportable de acero (25/1000) de suspensión (2°) Tipo SCU1-25 | Und | 0 | 6411.967 |  | 1706
58 | EA220SIU1S1-400-S2 | 1 Poste autosoportable de acero (25/4350) de suspensión (25°) Tipo SCU11-25 | Und | 0 | 16672.6175 |  | 4436
59 | EA220SIU1S1-400-A1 | 1 Poste autosoportable de acero (25/7250) de ángulo medio (50°) Tipo ACU1-25 | Und | 0 | 23238.6822 |  | 6183
60 | EA220SIU1S1-400-A2 | 1 Poste autosoportable de acero (23/1140) de ángulo mayor y terminal (90°) Tipo ACTU1-23 | Und | 0 | 28677.2028 |  | 7630
61 | EA220SIU1S1-500-S1 | 1 Poste autosoportable de acero (25/1100) de suspensión (2°) Tipo SCU1-25 | Und | 0 | 6821.6413 |  | 1815
62 | EA220SIU1S1-500-S2 | 1 Poste autosoportable de acero (25/5050) de suspensión (25°) Tipo SCU11-25 | Und | 0 | 18371.4505 |  | 4888
63 | EA220SIU1S1-500-A1 | 1 Poste autosoportable de acero (25/8500) de ángulo medio (50°) Tipo ACU1-25 | Und | 0 | 25771.8977 |  | 6857
64 | EA220SIU1S1-500-A2 | 1 Poste autosoportable de acero (23/1340) de ángulo mayor y terminal (90°) Tipo ACTU1-23 | Und | 0 | 31853.1185 |  | 8475
65 | EA220SIU1S1-600-S1 | 1 Poste autosoportable de acero (25/1200) de suspensión (2°) Tipo SCU1-25 | Und | 0 | 7220.0402 |  | 1921
66 | EA220SIU1S1-600-S2 | 1 Poste autosoportable de acero (25/5700) de suspensión (25°) Tipo SCU11-25 | Und | 0 | 19874.8425 |  | 5288
67 | EA220SIU1S1-600-A1 | 1 Poste autosoportable de acero (25/9550) de ángulo medio (50°) Tipo ACU1-25 | Und | 0 | 27797.7185 |  | 7396
68 | EA220SIU1S1-600-A2 | 1 Poste autosoportable de acero (23/1515) de ángulo mayor y terminal (90°) Tipo ACTU1-23 | Und | 0 | 34499.0884 |  | 9179
69 | EA220SIU1D1-400-S1 | 1 Poste autosoportable de acero (29/1650) de suspensión (2°) Tipo SCU2-29 | Und | 0 | 10309.5108 |  | 2743
70 | EA220SIU1D1-400-S2 | 1 Poste autosoportable de acero (26/7250) de suspensión (25°) Tipo SCU21-26 | Und | 0 | 24174.5437 |  | 6432
71 | EA220SIU1D1-400-A1 | 2 Postes autosoportables de acero (26/7350) de ángulo medio (50°) Tipo ACU2-26 | Und | 0 | 48785.0711 |  | 12980
72 | EA220SIU1D1-400-A2 | 2 Postes autosoportables de acero (26/1180) de ángulo mayor y terminal (90°) Tipo ATCU2-26 | Und | 0 | 66359.7238 |  | 17656
73 | EA220SIU1D1-500-S1 | 1 Poste autosoportable de acero (29/1850) de suspensión (2°) Tipo SCU2-29 | Und | 0 | 11106.3086 |  | 2955
74 | EA220SIU1D1-500-S2 | 1 Poste autosoportable de acero (26/8550) de suspensión (25°) Tipo SCU21-26 | Und | 0 | 26910.7172 |  | 7160
75 | EA220SIU1D1-500-A1 | 2 Postes autosoportables de acero (26/8550) de ángulo medio (50°) Tipo ACU2-26 | Und | 0 | 53821.4344 |  | 14320
76 | EA220SIU1D1-500-A2 | 2 Postes autosoportables de acero (26/1385) de ángulo mayor y terminal (90°) Tipo ATCU2-26 | Und | 0 | 73643.6582 |  | 19594
77 | EA220SIU1D1-600-S1 | 1 Poste autosoportable de acero (29/2000) de suspensión (2°) Tipo SCU2-29 | Und | 0 | 11681.356 |  | 3108
78 | EA220SIU1D1-600-S2 | 1 Poste autosoportable de acero (26/9800) de suspensión (25°) Tipo SCU21-26 | Und | 0 | 29406.3479 |  | 7824
79 | EA220SIU1D1-600-A1 | 2 Postes autosoportables de acero (26/9750) de ángulo medio (50°) Tipo ACU2-26 | Und | 0 | 58617.2549 |  | 15596
80 | EA220SIU1D1-600-A2 | 2 Postes autosoportables de acero (26/15800) de ángulo mayor y terminal (90°) Tipo ATCU2-26 | Und | 0 | 80228.5152 |  | 21346
81 | EA220SEU0S1-400-S1 | 1 Poste autosoportable de acero (25/850) de suspensión (2°) Tipo SCU1-25 | Und | 0 | 5769.2669 |  | 1535
82 | EA220SEU0S1-400-S2 | 1 Poste autosoportable de acero (25/4050) de suspensión (25°) Tipo SCU11-25 | Und | 0 | 15917.163 |  | 4235
83 | EA220SEU0S1-400-A1 | 1 Poste autosoportable de acero (25/6850) de ángulo medio (50°) Tipo ACU1-25 | Und | 0 | 22396.7826 |  | 5959
84 | EA220SEU0S1-400-A2 | 1 Poste autosoportable de acero (23/1085) de ángulo mayor y terminal (90°) Tipo ACTU1-23 | Und | 0 | 27771.4091 |  | 7389
85 | EA220SEU0S1-500-S1 | 1 Poste autosoportable de acero (25/950) de suspensión (2°) Tipo SCU1-25 | Und | 0 | 6201.4921 |  | 1650
86 | EA220SEU0S1-500-S2 | 1 Poste autosoportable de acero (25/4750) de suspensión (25°) Tipo SCU11-25 | Und | 0 | 17653.5808 |  | 4697
87 | EA220SEU0S1-500-A1 | 1 Poste autosoportable de acero (25/8100) de ángulo medio (50°) Tipo ACU1-25 | Und | 0 | 24975.1 |  | 6645
88 | EA220SEU0S1-500-A2 | 1 Poste autosoportable de acero (23/1285) de ángulo mayor y terminal (90°) Tipo ACTU1-23 | Und | 0 | 30999.9435 |  | 8248
89 | EA220SEU0S1-600-S1 | 1 Poste autosoportable de acero (25/1000) de suspensión (2°) Tipo SCU1-25 | Und | 0 | 6411.967 |  | 1706
90 | EA220SEU0S1-600-S2 | 1 Poste autosoportable de acero (25/5450) de suspensión (25°) Tipo SCU11-25 | Und | 0 | 19303.5536 |  | 5136
91 | EA220SEU0S1-600-A1 | 1 Poste autosoportable de acero (25/9250) de ángulo medio (50°) Tipo ACU1-25 | Und | 0 | 27226.4295 |  | 7244
92 | EA220SEU0S1-600-A2 | 1 Poste autosoportable de acero (23/1475) de ángulo mayor y terminal (90°) Tipo ACTU1-23 | Und | 0 | 33905.2486 |  | 9021
93 | EA220SEU0D1-400-S1 | 1 Poste autosoportable de acero (29/1350) de suspensión (2°) Tipo SCU2-29 | Und | 0 | 9050.42 |  | 2408
94 | EA220SEU0D1-400-S2 | 1 Poste autosoportable de acero (26/6750) de suspensión (25°) Tipo SCU21-26 | Und | 0 | 23077.0675 |  | 6140
95 | EA220SEU0D1-400-A1 | 2 Postes autosoportables de acero (26/6900) de ángulo medio (50°) Tipo ACU2-26 | Und | 0 | 46823.1445 |  | 12458
96 | EA220SEU0D1-400-A2 | 2 Postes autosoportables de acero (26/1120) de ángulo mayor y terminal (90°) Tipo ATCU2-26 | Und | 0 | 64149.7376 |  | 17068
97 | EA220SEU0D1-500-S1 | 1 Poste autosoportable de acero (29/1550) de suspensión (2°) Tipo SCU2-29 | Und | 0 | 9899.8365 |  | 2634
98 | EA220SEU0D1-500-S2 | 1 Poste autosoportable de acero (26/8050) de suspensión (25°) Tipo SCU21-26 | Und | 0 | 25877.1352 |  | 6885
99 | EA220SEU0D1-500-A1 | 2 Postes autosoportables de acero (26/8150) de ángulo medio (50°) Tipo ACU2-26 | Und | 0 | 52175.2201 |  | 13882
100 | EA220SEU0D1-500-A2 | 2 Postes autosoportables de acero (26/1330) de ángulo mayor y terminal (90°) Tipo ATCU2-26 | Und | 0 | 71726.8334 |  | 19084
101 | EA220SEU0D1-600-S1 | 1 Poste autosoportable de acero (29/1700) de suspensión (2°) Tipo SCU2-29 | Und | 0 | 10512.4687 |  | 2797
102 | EA220SEU0D1-600-S2 | 1 Poste autosoportable de acero (26/9350) de suspensión (25°) Tipo SCU21-26 | Und | 0 | 28523.1051 |  | 7589
103 | EA220SEU0D1-600-A1 | 2 Postes autosoportables de acero (26/9350) de ángulo medio (50°) Tipo ACU2-26 | Und | 0 | 57046.2103 |  | 15178
104 | EA220SEU0D1-600-A2 | 2 Postes autosoportables de acero (26/15250) de ángulo mayor y terminal (90°) Tipo ATCU2-26 | Und | 0 | 78401.8939 |  | 20860
105 | EC138COU0S0-240-S1 | 1 Poste de concreto (21/500) de suspensión (2°) Tipo SU1-21 | Und | 1 | 2675.3353 |  | 4812.5
106 | EA138COU0S0-240-S2 | 1 Poste autosoportable de acero (21/1950) de suspensión (25°) Tipo SU11-21 | Und | 0 | 8302.4824 |  | 2209
107 | EA138COU0S0-240-A1 | 1 Poste autosoportable de acero (21/3250) de ángulo medio (50°) Tipo AU1-21 | Und | 0 | 11572.3601 |  | 3079
108 | EA138COU0S0-240-A2 | 1 Poste autosoportable de acero (19/5250) de ángulo mayor y terminal (90°) Tipo ATU1-19 | Und | 0 | 14289.7412 |  | 3802
109 | EC138COU0S0-300-S1 | 1 Poste de concreto (21/600) de suspensión (2°) Tipo SU1-21 | Und | 1 | 2636.1078 |  | 4774
110 | EA138COU0S0-300-S2 | 1 Poste autosoportable de acero (21/2300) de suspensión (25°) Tipo SU11-21 | Und | 0 | 9245.8609 |  | 2460
111 | EA138COU0S0-300-A1 | 1 Poste autosoportable de acero (21/3900) de ángulo medio (50°) Tipo AU1-21 | Und | 0 | 13030.6503 |  | 3467
112 | EA138COU0S0-300-A2 | 1 Poste autosoportable de acero (19/6350) de ángulo mayor y terminal (90°) Tipo ATU1-19 | Und | 0 | 16168.9812 |  | 4302
113 | EC138COU0S0-400-S1 | 1 Poste de concreto (21/500) de suspensión (0°) Tipo SU1-21 | Und | 1 | 2675.3353 |  | 4812.5
114 | EA138COU0S0-400-S2 | 1 Poste autosoportable de acero (21/2950) de suspensión (25°) Tipo SU11-21 | Und | 0 | 10865.7658 |  | 2891
115 | EA138COU0S0-400-A1 | 1 Poste autosoportable de acero (21/5050) de ángulo medio (50°) Tipo AU1-21 | Und | 0 | 15413.5267 |  | 4101
116 | EA138COU0S0-400-A2 | 1 Poste autosoportable de acero (19/8300) de ángulo mayor y terminal (90°) Tipo ATU1-19 | Und | 0 | 19243.4179 |  | 5120
117 | EA138COU0D0-240-S1 | 1 Poste autosoportable de acero (21/800) de suspensión (2°) Tipo SU2-21 | Und | 0 | 4652.9983 |  | 1238
118 | EA138COU0D0-240-S2 | 1 Poste autosoportable de acero (21/3550) de suspensión (25°) Tipo SU21-21 | Und | 0 | 12256.4035 |  | 3261
119 | EA138COU0D0-240-A1 | 2 Postes autosoportables de acero (21/3250) de ángulo medio (50°) Tipo AU2-21 | Und | 0 | 23144.7202 |  | 6158
120 | EA138COU0D0-240-A2 | 2 Postes autosoportables de acero (19/5250) de ángulo mayor y terminal (90°) Tipo ATU2-19 | Und | 0 | 28579.4823 |  | 7604
121 | EA138COU0D0-300-S1 | 1 Poste autosoportable de acero (21/900) de suspensión (2°) Tipo SU2-21 | Und | 0 | 5025.0878 |  | 1337
122 | EA138COU0D0-300-S2 | 1 Poste autosoportable de acero (21/4250) de suspensión (25°) Tipo SU21-21 | Und | 0 | 13778.5879 |  | 3666
123 | EA138COU0D0-300-A1 | 2 Postes autosoportables de acero (21/3900) de ángulo medio (50°) Tipo AU2-21 | Und | 0 | 26061.3007 |  | 6934
124 | EA138COU0D0-300-A2 | 2 Postes autosoportables de acero (19/6350) de ángulo mayor y terminal (90°) Tipo ATU2-19 | Und | 0 | 32337.9624 |  | 8604
125 | EA138COU0D0-400-S1 | 1 Poste autosoportable de acero (21/1100) de suspensión (2°) Tipo SU2-21 | Und | 0 | 5724.1651 |  | 1523
126 | EA138COU0D0-400-S2 | 1 Poste autosoportable de acero (21/5450) de suspensión (25°) Tipo SU21-21 | Und | 0 | 16195.2906 |  | 4309
127 | EA138COU0D0-400-A1 | 2 Postes autosoportables de acero (21/5050) de ángulo medio (50°) Tipo AU2-21 | Und | 0 | 30827.0534 |  | 8202
128 | EA138COU0D0-400-A2 | 2 Postes autosoportables de acero (19/8300) de ángulo mayor y terminal (90°) Tipo ATU2-19 | Und | 0 | 38486.8358 |  | 10240
129 | EC138SIU0S1-240-S1 | 1 Poste de concreto (25/700) de suspensión (2°) Tipo SU1-25 | Und | 1 | 3859.8021 |  | 5975
130 | EA138SIU0S1-240-S2 | 1 Poste autosoportable de acero (25/2350) de suspensión (25°) Tipo SU11-25 | Und | 0 | 11173.9612 |  | 2973
131 | EA138SIU0S1-240-A1 | 1 Poste autosoportable de acero (25/3900) de ángulo medio (50°) Tipo AU1-25 | Und | 0 | 15530.0396 |  | 4132
132 | EA138SIU0S1-240-A2 | 1 Poste autosoportable de acero (25/6100) de ángulo mayor y terminal (90°) Tipo ATU1-25 | Und | 0 | 20773.1193 |  | 5527
133 | EC138SIU0S1-300-S1 | 1 Poste de concreto (25/800) de suspensión (2°) Tipo SU1-25 | Und | 1 | 4029.9578 |  | 6142
134 | EA138SIU0S1-300-S2 | 1 Poste autosoportable de acero (25/2650) de suspensión (25°) Tipo SU11-25 | Und | 0 | 12083.5134 |  | 3215
135 | EA138SIU0S1-300-A1 | 1 Poste autosoportable de acero (25/4400) de ángulo medio (50°) Tipo AU1-25 | Und | 0 | 16796.6474 |  | 4469
136 | EA138SIU0S1-300-A2 | 1 Poste autosoportable de acero (25/7000) de ángulo mayor y terminal (90°) Tipo ATU1-25 | Und | 0 | 22716.2534 |  | 6044
137 | EC138SIU0S1-400-S1 | 1 Poste de concreto (25/900) de suspensión (2°) Tipo SU1-25 | Und | 1 | 4151.2064 |  | 6261
138 | EA138SIU0S1-400-S2 | 1 Poste autosoportable de acero (25/3200) de suspensión (25°) Tipo SU11-25 | Und | 0 | 13658.3165 |  | 3634
139 | EA138SIU0S1-400-A1 | 1 Poste autosoportable de acero (25/5350) de ángulo medio (50°) Tipo AU1-25 | Und | 0 | 19074.2863 |  | 5075
140 | EA138SIU0S1-400-A2 | 1 Poste autosoportable de acero (25/8500) de ángulo mayor y terminal (90°) Tipo ATU1-25 | Und | 0 | 25771.8977 |  | 6857
141 | EA138SIU0D1-240-S1 | 1 Poste autosoportable de acero (25/1100) de suspensión (2°) Tipo SU2-25 | Und | 0 | 6821.6413 |  | 1815
142 | EA138SIU0D1-240-S2 | 1 Poste autosoportable de acero (25/3850) de suspensión (25°) Tipo SU21-25 | Und | 0 | 15402.2513 |  | 4098
143 | EA138SIU0D1-240-A1 | 2 Postes autosoportables de acero (25/3900) de ángulo medio (50°) Tipo AU2-25 | Und | 0 | 31060.0792 |  | 8264
144 | EA138SIU0D1-240-A2 | 2 Postes autosoportables de acero (25/6100) de ángulo mayor y terminal (90°) Tipo ATU2-25 | Und | 0 | 41546.2385 |  | 11054
145 | EA138SIU0D1-300-S1 | 1 Poste autosoportable de acero (25/1200) de suspensión (2°) Tipo SU2-25 | Und | 0 | 7220.0402 |  | 1921
146 | EA138SIU0D1-300-S2 | 1 Poste autosoportable de acero (25/4450) de suspensión (25°) Tipo SU21-25 | Und | 0 | 16920.6772 |  | 4502
147 | EA138SIU0D1-300-A1 | 2 Postes autosoportables de acero (25/4400) de ángulo medio (50°) Tipo AU2-25 | Und | 0 | 33593.2947 |  | 8938
148 | EA138SIU0D1-300-A2 | 2 Postes autosoportables de acero (25/7000) de ángulo mayor y terminal (90°) Tipo ATU2-25 | Und | 0 | 45432.5069 |  | 12088
149 | EA138SIU0D1-400-S1 | 1 Poste autosoportable de acero (25/1400) de suspensión (2°) Tipo SU2-25 | Und | 0 | 7979.2532 |  | 2123
150 | EA138SIU0D1-400-S2 | 1 Poste autosoportable de acero (25/5450) de suspensión (25°) Tipo SU21-25 | Und | 0 | 19303.5536 |  | 5136
151 | EA138SIU0D1-400-A1 | 2 Postes autosoportables de acero (25/5350) de ángulo medio (50°) Tipo AU2-25 | Und | 0 | 38148.5725 |  | 10150
152 | EA138SIU0D1-400-A2 | 2 Postes autosoportables de acero (25/8500) de ángulo mayor y terminal (90°) Tipo ATU2-25 | Und | 0 | 51543.7955 |  | 13714
153 | EC138SEU0S1-240-S1 | 1 Poste de concreto (25/600) de suspensión (2°) Tipo SU1-25 | Und | 1 | 3891.3879 |  | 6006
154 | EA138SEU0S1-240-S2 | 1 Poste autosoportable de acero (25/2450) de suspensión (25°) Tipo SU11-25 | Und | 0 | 11482.1566 |  | 3055
155 | EA138SEU0S1-240-A1 | 1 Poste autosoportable de acero (25/4200) de ángulo medio (50°) Tipo AU1-25 | Und | 0 | 16296.7695 |  | 4336
156 | EA138SEU0S1-240-A2 | 1 Poste autosoportable de acero (25/6750) de ángulo mayor y terminal (90°) Tipo ATU1-25 | Und | 0 | 22186.3078 |  | 5903
157 | EC138SEU0S1-300-S1 | 1 Poste de concreto (25/700) de suspensión (2°) Tipo SU1-25 | Und | 1 | 3859.8021 |  | 5975
158 | EA138SEU0S1-300-S2 | 1 Poste autosoportable de acero (25/2800) de suspensión (25°) Tipo SU11-25 | Und | 0 | 12523.2555 |  | 3332
159 | EA138SEU0S1-300-A1 | 1 Poste autosoportable de acero (25/4850) de ángulo medio (50°) Tipo AU1-25 | Und | 0 | 17894.1235 |  | 4761
160 | EA138SEU0S1-300-A2 | 1 Poste autosoportable de acero (25/7800) de ángulo mayor y terminal (90°) Tipo ATU1-25 | Und | 0 | 24369.9847 |  | 6484
161 | EC138SEU0S1-400-S1 | 1 Poste de concreto (25/800) de suspensión (2°) Tipo SU1-25 | Und | 1 | 4029.9578 |  | 6142
162 | EA138SEU0S1-400-S2 | 1 Poste autosoportable de acero (25/3450) de suspensión (25°) Tipo SU11-25 | Und | 0 | 14342.3599 |  | 3816
163 | EA138SEU0S1-400-A1 | 1 Poste autosoportable de acero (25/6000) de ángulo medio (50°) Tipo AU1-25 | Und | 0 | 20551.3689 |  | 5468
164 | EA138SEU0S1-400-A2 | 1 Poste autosoportable de acero (25/9700) de ángulo mayor y terminal (90°) Tipo ATU1-25 | Und | 0 | 28079.6045 |  | 7471
165 | EA138SEU0D1-240-S1 | 1 Poste autosoportable de acero (25/900) de suspensión (2°) Tipo SU2-25 | Und | 0 | 5987.2587 |  | 1593
166 | EA138SEU0D1-240-S2 | 1 Poste autosoportable de acero (25/4050) de suspensión (25°) Tipo SU21-25 | Und | 0 | 15917.163 |  | 4235
167 | EA138SEU0D1-240-A1 | 2 Postes autosoportables de acero (25/4200) de ángulo medio (50°) Tipo AU2-25 | Und | 0 | 32593.539 |  | 8672
168 | EA138SEU0D1-240-A2 | 2 Postes autosoportables de acero (25/6750) de ángulo mayor y terminal (90°) Tipo ATU2-25 | Und | 0 | 44372.6155 |  | 11806
169 | EA138SEU0D1-300-S1 | 1 Poste autosoportable de acero (25/1000) de suspensión (2°) Tipo SU2-25 | Und | 0 | 6411.967 |  | 1706
170 | EA138SEU0D1-300-S2 | 1 Poste autosoportable de acero (25/4750) de suspensión (25°) Tipo SU21-25 | Und | 0 | 17653.5808 |  | 4697
171 | EA138SEU0D1-300-A1 | 2 Postes autosoportables de acero (25/4850) de ángulo medio (50°) Tipo AU2-25 | Und | 0 | 35788.2471 |  | 9522
172 | EA138SEU0D1-300-A2 | 2 Postes autosoportables de acero (25/7800) de ángulo mayor y terminal (90°) Tipo ATU2-25 | Und | 0 | 48739.9693 |  | 12968
173 | EA138SEU0D1-400-S1 | 1 Poste autosoportable de acero (25/1150) de suspensión (2°) Tipo SU2-25 | Und | 0 | 7020.8407 |  | 1868
174 | EA138SEU0D1-400-S2 | 1 Poste autosoportable de acero (25/5950) de suspensión (25°) Tipo SU21-25 | Und | 0 | 20438.6145 |  | 5438
175 | EA138SEU0D1-400-A1 | 2 Postes autosoportables de acero (25/6000) de ángulo medio (50°) Tipo AU2-25 | Und | 0 | 41102.7379 |  | 10936
176 | EA138SEU0D1-400-A2 | 2 Postes autosoportables de acero (25/9700) de ángulo mayor y terminal (90°) Tipo ATU2-25 | Und | 0 | 56159.209 |  | 14942
177 | EC060COU0S0-070-S1 | 1 Poste de concreto (18/300) de suspensión (2°) Tipo SU1-18 | Und | 1 | 1478.8966 |  | 3638.25
178 | EA060COU0S0-070-S2 | 1 Poste autosoportable de acero (17/850) de suspensión (25°) Tipo SU11-17 | Und | 0 | 3912.5777 |  | 1041
179 | EA060COU0S0-070-A1 | 1 Poste autosoportable de acero (18/1400) de ángulo medio (50°) Tipo AU1-18 | Und | 0 | 5731.6821 |  | 1525
180 | EA060COU0S0-070-A2 | 1 Poste autosoportable de acero (17/2150) de ángulo mayor y terminal (90°) Tipo ATU1-17 | Und | 0 | 7148.6291 |  | 1902
181 | EC060COU0S0-120-S1 | 1 Poste de concreto (18/400) de suspensión (2°) Tipo SU1-18 | Und | 1 | 1537.7378 |  | 3696
182 | EA060COU0S0-120-S2 | 1 Poste autosoportable de acero (17/1300) de suspensión (25°) Tipo SU11-17 | Und | 0 | 5156.6346 |  | 1372
183 | EA060COU0S0-120-A1 | 1 Poste autosoportable de acero (18/2150) de ángulo medio (50°) Tipo AU1-18 | Und | 0 | 7573.3373 |  | 2015
184 | EA060COU0S0-120-A2 | 1 Poste autosoportable de acero (17/3400) de ángulo mayor y terminal (90°) Tipo ATU1-17 | Und | 0 | 9629.2259 |  | 2562
185 | EC060COU0S09150-S1 | 1 Poste de concreto (23/1600) de suspensión (2°) Tipo SU1-23 | Und | 1 | 4300.9841 |  | 6408
186 | EA060COU0S09150-S2 | 1 Poste autosoportable de acero (19/2700) de suspensión (25°) Tipo SU11-19 | Und | 0 | 9275.9288 |  | 2468
187 | EA060COU0S09150-A1 | 1 Poste autosoportable de acero (22/4300) de ángulo medio (50°) Tipo AU1-22 | Und | 0 | 14477.6652 |  | 3852
188 | EA060COU0S09150-A2 | 1 Poste autosoportable de acero (22/6250) de ángulo mayor y terminal (90°) Tipo ATU1-22 | Und | 0 | 18514.2727 |  | 4926
189 | EC060COU0S0-240-S1 | 1 Poste de concreto (18/600) de suspensión (2°) Tipo SU1-18 | Und | 1 | 1694.6478 |  | 3850
190 | EA060COU0S0-240-S2 | 1 Poste autosoportable de acero (17/2300) de suspensión (25°) Tipo SU11-17 | Und | 0 | 7468.0999 |  | 1987
191 | EA060COU0S0-240-A1 | 1 Poste autosoportable de acero (18/3950) de ángulo medio (50°) Tipo AU1-18 | Und | 0 | 11245.3723 |  | 2992
192 | EA060COU0S0-240-A2 | 1 Poste autosoportable de acero (18/6300) de ángulo mayor y terminal (90°) Tipo ATU1-18 | Und | 0 | 15233.1197 |  | 4053
193 | EC060COU0S0-300-S1 | 1 Poste de concreto (18/600) de suspensión (2°) Tipo SU1-18 | Und | 1 | 1694.6478 |  | 3850
194 | EA060COU0S0-300-S2 | 1 Poste autosoportable de acero (17/2700) de suspensión (25°) Tipo SU11-17 | Und | 0 | 8291.207 |  | 2206
195 | EA060COU0S0-300-A1 | 1 Poste autosoportable de acero (18/4700) de ángulo medio (50°) Tipo AU1-18 | Und | 0 | 12590.9082 |  | 3350
196 | EA060COU0S0-300-A2 | 1 Poste autosoportable de acero (18/7600) de ángulo mayor y terminal (90°) Tipo ATU1-18 | Und | 0 | 17210.0802 |  | 4579
197 | EC060COU0S0-400-S1 | 1 Poste de concreto (18/700) de suspensión (2°) Tipo SU1-18 | Und | 1 | 1748.6493 |  | 3903
198 | EA060COU0S0-400-S2 | 1 Poste autosoportable de acero (17/3500) de suspensión (25°) Tipo SU11-17 | Und | 0 | 9813.3914 |  | 2611
199 | EA060COU0S0-400-A1 | 1 Poste autosoportable de acero (18/6100) de ángulo medio (50°) Tipo AU1-18 | Und | 0 | 14917.4073 |  | 3969
200 | EA060COU0S0-400-A2 | 1 Poste autosoportable de acero (18/9900) de ángulo mayor y terminal (90°) Tipo ATU1-18 | Und | 0 | 20434.8561 |  | 5437
201 | EC060COU0D0-070-S1 | 1 Poste de concreto (18/500) de suspensión (2°) Tipo SU2-18 | Und | 1 | 1663.2658 |  | 3819.2
202 | EA060COU0D0-070-S2 | 1 Poste autosoportable de acero (18/1550) de suspensión (25°) Tipo SU21-18 | Und | 0 | 6122.564 |  | 1629
203 | EA060COU0D0-070-A1 | 2 Postes autosoportables de acero (18/1400) de ángulo medio (50°) Tipo AU2-18 | Und | 0 | 11463.3642 |  | 3050
204 | EA060COU0D0-070-A2 | 2 Postes autosoportables de acero (17/2150) de ángulo mayor y terminal (90°) Tipo ATU2-17 | Und | 0 | 14297.2581 |  | 3804
205 | EC060COU0D0-120-S1 | 1 Poste de concreto (18/700) de suspensión (2°) Tipo SU2-18 | Und | 1 | 1748.6493 |  | 3903
206 | EA060COU0D0-120-S2 | 1 Poste autosoportable de acero (18/2400) de suspensión (25°) Tipo SU21-18 | Und | 0 | 8133.3508 |  | 2164
207 | EA060COU0D0-120-A1 | 2 Postes autosoportables de acero (18/2150) de ángulo medio (50°) Tipo AU2-18 | Und | 0 | 15146.6746 |  | 4030
208 | EA060COU0D0-120-A2 | 2 Postes autosoportables de acero (17/3400) de ángulo mayor y terminal (90°) Tipo ATU2-17 | Und | 0 | 19258.4518 |  | 5124
209 | EC060COU0D09150-S1 | 1 Poste de concreto (25/3400) de suspensión (2°) Tipo SU2-25 | Und | 1 | 5769.2135 |  | 7849
210 | EA060COU0D09150-S2 | 1 Poste autosoportable de acero (21/5850) de suspensión (25°) Tipo SU21-21 | Und | 0 | 16916.9187 |  | 4501
211 | EA060COU0D09150-A1 | 2 Postes autosoportables de acero (22/4500) de ángulo medio (50°) Tipo AU2-22 | Und | 0 | 29782.1959 |  | 7924
212 | EA060COU0D09150-A2 | 2 Postes autosoportables de acero (22/6550) de ángulo mayor y terminal (90°) Tipo ATU2-22 | Und | 0 | 38080.9199 |  | 10132
213 | EC060COU0D0-240-S1 | 1 Poste de concreto (18/1000) de suspensión (2°) Tipo SU2-18 | Und | 1 | 1972.8472 |  | 4123.04
214 | EA060COU0D0-240-S2 | 1 Poste autosoportable de acero (18/4300) de suspensión (25°) Tipo SU21-18 | Und | 0 | 11884.3139 |  | 3162
215 | EA060COU0D0-240-A1 | 2 Postes autosoportables de acero (18/3950) de ángulo medio (50°) Tipo AU2-18 | Und | 0 | 22490.7446 |  | 5984
216 | EA060COU0D0-240-A2 | 2 Postes autosoportables de acero (18/6300) de ángulo mayor y terminal (90°) Tipo ATU2-18 | Und | 0 | 30466.2393 |  | 8106
217 | EC060COU0D0-300-S1 | 1 Poste de concreto (19/1100) de suspensión (2°) Tipo SU2-19 | Und | 1 | 2375.7028 |  | 4518.4243
218 | EA060COU0D0-300-S2 | 1 Poste autosoportable de acero (18/5100) de suspensión (25°) Tipo SU21-18 | Und | 0 | 13278.71 |  | 3533
219 | EA060COU0D0-300-A1 | 2 Postes autosoportables de acero (18/4700) de ángulo medio (50°) Tipo AU2-18 | Und | 0 | 25181.8164 |  | 6700
220 | EA060COU0D0-300-A2 | 2 Postes autosoportables de acero (18/7600) de ángulo mayor y terminal (90°) Tipo ATU2-18 | Und | 0 | 34420.1603 |  | 9158
221 | EC060COU0D0-400-S1 | 1 Poste de concreto (18/1300) de suspensión (2°) Tipo SU2-18 | Und | 1 | 2181.7719 |  | 4328.09
222 | EA060COU0D0-400-S2 | 1 Poste autosoportable de acero (18/6600) de suspensión (25°) Tipo SU21-18 | Und | 0 | 15699.1712 |  | 4177
223 | EA060COU0D0-400-A1 | 2 Postes autosoportables de acero (18/6100) de ángulo medio (50°) Tipo AU2-18 | Und | 0 | 29834.8147 |  | 7938
224 | EA060COU0D0-400-A2 | 2 Postes autosoportables de acero (18/9900) de ángulo mayor y terminal (90°) Tipo ATU2-18 | Und | 0 | 40869.7121 |  | 10874
225 | EC060COU0D0-500-S1 | 1 Poste de concreto (18/1400) de suspensión (2°) Tipo SU2-18 | Und | 1 | 2252.8896 |  | 4397.8888
226 | EA060COU0D0-500-S2 | 1 Poste autosoportable de acero (18/7950) de suspensión (25°) Tipo SU21-18 | Und | 0 | 17721.2335 |  | 4715
227 | EA060COU0D0-500-A1 | 2 Postes autosoportables de acero (18/7400) de ángulo medio (50°) Tipo AU2-18 | Und | 0 | 33826.3205 |  | 9000
228 | EA060COU0D0-500-A2 | 2 Postes autosoportables de acero (18/1210) de ángulo mayor y terminal (90°) Tipo ATU2-18 | Und | 0 | 46567.5679 |  | 12390
229 | EC060SIU0S1-070-S1 | 1 Poste de concreto (21/500) de suspensión (2°) Tipo SU1-21 | Und | 1 | 2675.3353 |  | 4812.5
230 | EA060SIU0S1-070-S2 | 1 Poste autosoportable de acero (21/1300) de suspensión (25°) Tipo SU11-21 | Und | 0 | 6378.1407 |  | 1697
231 | EA060SIU0S1-070-A1 | 1 Poste autosoportable de acero (21/2150) de ángulo medio (50°) Tipo AU1-21 | Und | 0 | 8847.462 |  | 2354
232 | EA060SIU0S1-070-A2 | 1 Poste autosoportable de acero (21/3300) de ángulo mayor y terminal (90°) Tipo ATU1-21 | Und | 0 | 11688.873 |  | 3110
233 | EC060SIU0S1-120-S1 | 1 Poste de concreto (21/600) de suspensión (2°) Tipo SU1-21 | Und | 1 | 2636.1078 |  | 4774
234 | EA060SIU0S1-120-S2 | 1 Poste autosoportable de acero (21/1650) de suspensión (25°) Tipo SU11-21 | Und | 0 | 7449.3075 |  | 1982
235 | EA060SIU0S1-120-A1 | 1 Poste autosoportable de acero (21/2750) de ángulo medio (50°) Tipo AU1-21 | Und | 0 | 10380.9219 |  | 2762
236 | EA060SIU0S1-120-A2 | 1 Poste autosoportable de acero (21/4300) de ángulo mayor y terminal (90°) Tipo ATU1-21 | Und | 0 | 13883.8253 |  | 3694
237 | EC060SIU0S1-240-S1 | 1 Poste de concreto (21/700) de suspensión (2°) Tipo SU1-21 | Und | 1 | 2910.7004 |  | 5043.5
238 | EA060SIU0S1-240-S2 | 1 Poste autosoportable de acero (21/2400) de suspensión (25°) Tipo SU11-21 | Und | 0 | 9505.1961 |  | 2529
239 | EA060SIU0S1-240-A1 | 1 Poste autosoportable de acero (21/4050) de ángulo medio (50°) Tipo AU1-21 | Und | 0 | 13353.8796 |  | 3553
240 | EA060SIU0S1-240-A2 | 1 Poste autosoportable de acero (21/6400) de ángulo mayor y terminal (90°) Tipo ATU1-21 | Und | 0 | 17976.8101 |  | 4783
241 | EC060SIU0D1-070-S1 | 1 Poste de concreto (21/700) de suspensión (2°) Tipo SU2-21 | Und | 1 | 2910.7004 |  | 5043.5
242 | EA060SIU0D1-070-S2 | 1 Poste autosoportable de acero (21/1950) de suspensión (25°) Tipo SU21-21 | Und | 0 | 8302.4824 |  | 2209
243 | EA060SIU0D1-070-A1 | 2 Postes autosoportables de acero (21/2150) de ángulo medio (50°) Tipo AU2-21 | Und | 0 | 17694.9241 |  | 4708
244 | EA060SIU0D1-070-A2 | 2 Postes autosoportables de acero (21/3300) de ángulo mayor y terminal (90°) Tipo ATU2-21 | Und | 0 | 23377.7459 |  | 6220
245 | EC060SIU0D1-120-S1 | 1 Poste de concreto (21/800) de suspensión (2°) Tipo SU2-21 | Und | 1 | 2782.8289 |  | 4918
246 | EA060SIU0D1-120-S2 | 1 Poste autosoportable de acero (21/2650) de suspensión (25°) Tipo SU21-21 | Und | 0 | 10136.6207 |  | 2697
247 | EA060SIU0D1-120-A1 | 2 Postes autosoportables de acero (21/2750) de ángulo medio (50°) Tipo AU2-21 | Und | 0 | 20761.8438 |  | 5524
248 | EA060SIU0D1-120-A2 | 2 Postes autosoportables de acero (21/4300) de ángulo mayor y terminal (90°) Tipo ATU2-21 | Und | 0 | 27767.6506 |  | 7388
249 | EC060SIU0D1-240-S1 | 1 Poste de concreto (21/1100) de suspensión (2°) Tipo SU2-21 | Und | 1 | 2932.5969 |  | 5064.9905
250 | EA060SIU0D1-240-S2 | 1 Poste autosoportable de acero (21/4050) de suspensión (25°) Tipo SU21-21 | Und | 0 | 13353.8796 |  | 3553
251 | EA060SIU0D1-240-A1 | 2 Postes autosoportables de acero (21/4050) de ángulo medio (50°) Tipo AU2-21 | Und | 0 | 26707.7593 |  | 7106
252 | EA060SIU0D1-240-A2 | 2 Postes autosoportables de acero (21/6400) de ángulo mayor y terminal (90°) Tipo ATU2-21 | Und | 0 | 35953.6202 |  | 9566
253 | EC060SEU0S1-070-S1 | 1 Poste de concreto (21/400) de suspensión (2°) Tipo SU1-21 | Und | 1 | 2557.6528 |  | 4697
254 | EA060SEU0S1-070-S2 | 1 Poste autosoportable de acero (21/1300) de suspensión (25°) Tipo SU11-21 | Und | 0 | 6175.1827 |  | 1643
255 | EA060SEU0S1-070-A1 | 1 Poste autosoportable de acero (21/2150) de ángulo medio (50°) Tipo AU1-21 | Und | 0 | 8565.576 |  | 2279
256 | EA060SEU0S1-070-A2 | 1 Poste autosoportable de acero (21/3450) de ángulo mayor y terminal (90°) Tipo ATU1-21 | Und | 0 | 11647.5297 |  | 3099
257 | EC060SEU0S1-120-S1 | 1 Poste de concreto (21/500) de suspensión (2°) Tipo SU1-21 | Und | 1 | 2675.3353 |  | 4812.5
258 | EA060SEU0S1-120-S2 | 1 Poste autosoportable de acero (21/1650) de suspensión (25°) Tipo SU11-21 | Und | 0 | 7212.5232 |  | 1919
259 | EA060SEU0S1-120-A1 | 1 Poste autosoportable de acero (21/2850) de ángulo medio (50°) Tipo AU1-21 | Und | 0 | 10286.9599 |  | 2737
260 | EA060SEU0S1-120-A2 | 1 Poste autosoportable de acero (21/4550) de ángulo mayor y terminal (90°) Tipo ATU1-21 | Und | 0 | 13940.2025 |  | 3709
261 | EC060SEU0S1-240-S1 | 1 Poste de concreto (21/600) de suspensión (2°) Tipo SU1-21 | Und | 1 | 2636.1078 |  | 4774
262 | EA060SEU0S1-240-S2 | 1 Poste autosoportable de acero (21/2500) de suspensión (25°) Tipo SU11-21 | Und | 0 | 9445.0604 |  | 2513
263 | EA060SEU0S1-240-A1 | 1 Poste autosoportable de acero (21/4350) de ángulo medio (50°) Tipo AU1-21 | Und | 0 | 13541.8036 |  | 3603
264 | EA060SEU0S1-240-A2 | 1 Poste autosoportable de acero (21/7000) de ángulo mayor y terminal (90°) Tipo ATU1-21 | Und | 0 | 18446.6201 |  | 4908
265 | EC060SEU0D1-070-S1 | 1 Poste de concreto (21/500) de suspensión (2°) Tipo SU2-21 | Und | 1 | 2675.3353 |  | 4812.5
266 | EA060SEU0D1-070-S2 | 1 Poste autosoportable de acero (21/1850) de suspensión (25°) Tipo SU21-21 | Und | 0 | 7768.7783 |  | 2067
267 | EA060SEU0D1-070-A1 | 2 Postes autosoportables de acero (21/2150) de ángulo medio (50°) Tipo AU2-21 | Und | 0 | 17131.1521 |  | 4558
268 | EA060SEU0D1-070-A2 | 2 Postes autosoportables de acero (21/3450) de ángulo mayor y terminal (90°) Tipo ATU2-21 | Und | 0 | 23295.0594 |  | 6198
269 | EC060SEU0D1-120-S1 | 1 Poste de concreto (21/700) de suspensión (2°) Tipo SU2-21 | Und | 1 | 2910.7004 |  | 5043.5
270 | EA060SEU0D1-120-S2 | 1 Poste autosoportable de acero (21/2600) de suspensión (25°) Tipo SU21-21 | Und | 0 | 9689.3616 |  | 2578
271 | EA060SEU0D1-120-A1 | 2 Postes autosoportables de acero (21/2850) de ángulo medio (50°) Tipo AU2-21 | Und | 0 | 20573.9198 |  | 5474
272 | EA060SEU0D1-120-A2 | 2 Postes autosoportables de acero (21/4550) de ángulo mayor y terminal (90°) Tipo ATU2-21 | Und | 0 | 27880.405 |  | 7418
273 | EC060SEU0D1-240-S1 | 1 Poste de concreto (21/900) de suspensión (2°) Tipo SU2-21 | Und | 1 | 2820.4601 |  | 4954.9333
274 | EA060SEU0D1-240-S2 | 1 Poste autosoportable de acero (21/4200) de suspensión (25°) Tipo SU21-21 | Und | 0 | 13233.6083 |  | 3521
275 | EA060SEU0D1-240-A1 | 2 Postes autosoportables de acero (21/4350) de ángulo medio (50°) Tipo AU2-21 | Und | 0 | 27083.6073 |  | 7206
276 | EA060SEU0D1-240-A2 | 2 Postes autosoportables de acero (21/7000) de ángulo mayor y terminal (90°) Tipo ATU2-21 | Und | 0 | 36893.2402 |  | 9816
277 | EC033COU0S0-035-S1 | 1 Poste de concreto (15/300) de suspensión (3°) Tipo SU1-15 | Und | 1 | 517.8228 |  | 2695
278 | EA033COU0S0-035-S3 | 1 Poste autosoportable de acero (15/600) de suspensión (30°) Tipo SU11-15 | Und | 0 | 2645.97 |  | 704
279 | EA033COU0S0-035-A2 | 1 Poste autosoportable de acero (15/850) de ángulo mayor (50°) Tipo AU12-15 | Und | 0 | 3318.7379 |  | 883
280 | EA033COU0S0-035-RT | 1 Poste autosoportable de acero (15/1300) de retención y terminal (90°) Tipo RTU1-15 | Und | 0 | 4371.1123 |  | 1163
281 | EC033COU0S0-050-S1 | 1 Poste de concreto (15/300) de suspensión (3°) Tipo SU1-15 | Und | 1 | 517.8228 |  | 2695
282 | EA033COU0S0-050-S3 | 1 Poste autosoportable de acero (15/800) de suspensión (30°) Tipo SU11-15 | Und | 0 | 3187.1911 |  | 848
283 | EA033COU0S0-050-A2 | 1 Poste autosoportable de acero (15/1150) de ángulo mayor (50°) Tipo AU12-15 | Und | 0 | 4036.6076 |  | 1074
284 | EA033COU0S0-050-RT | 1 Poste autosoportable de acero (15/1750) de retención y terminal (90°) Tipo RTU1-15 | Und | 0 | 5303.2154 |  | 1411
285 | EC033COU0S0-070-S1 | 1 Poste de concreto (15/300) de suspensión (3°) Tipo SU1-15 | Und | 1 | 517.8228 |  | 2695
286 | EA033COU0S0-070-S3 | 1 Poste autosoportable de acero (15/950) de suspensión (30°) Tipo SU11-15 | Und | 0 | 3566.7976 |  | 949
287 | EA033COU0S0-070-A2 | 1 Poste autosoportable de acero (15/1400) de ángulo mayor (50°) Tipo AU12-15 | Und | 0 | 4589.1041 |  | 1221
288 | EA033COU0S0-070-RT | 1 Poste autosoportable de acero (15/2150) de retención y terminal (90°) Tipo RTU1-15 | Und | 0 | 6062.4283 |  | 1613
289 | EC033COU0S0-120-S1 | 1 Poste de concreto (15/400) de suspensión (3°) Tipo SU1-15 | Und | 1 | 596.2778 |  | 2772
290 | EA033COU0S0-120-S3 | 1 Poste autosoportable de acero (15/1500) de suspensión (30°) Tipo SU11-15 | Und | 0 | 4799.579 |  | 1277
291 | EA033COU0S0-120-A2 | 1 Poste autosoportable de acero (15/2150) de ángulo mayor (50°) Tipo AU12-15 | Und | 0 | 6062.4283 |  | 1613
292 | EA033COU0S0-120-RT | 1 Poste autosoportable de acero (15/3450) de retención y terminal (90°) Tipo RTU1-15 | Und | 0 | 8246.1052 |  | 2194
293 | EC033COU0S0-150-S1 | 1 Poste de concreto (15/500) de suspensión (3°) Tipo SU1-15 | Und | 1 | 674.7328 |  | 2849
294 | EA033COU0S0-150-S3 | 1 Poste autosoportable de acero (15/1800) de suspensión (30°) Tipo SU11-15 | Und | 0 | 5400.9358 |  | 1437
295 | EA033COU0S0-150-A2 | 1 Poste autosoportable de acero (15/2650) de ángulo mayor (50°) Tipo AU12-15 | Und | 0 | 6945.6711 |  | 1848
296 | EA033COU0S0-150-RT | 1 Poste autosoportable de acero (15/4200) de retención y terminal (90°) Tipo RTU1-15 | Und | 0 | 9369.8908 |  | 2493
297 | EC033COU0D0-035-S1 | 1 Poste de concreto (15/400) de suspensión (3°) Tipo SU2-15 | Und | 1 | 596.2778 |  | 2772
298 | EA033COU0D0-035-S3 | 2 Postes autosoportables de acero (15/600) de suspensión (30°) Tipo SU21-15 | Und | 0 | 5291.9399 |  | 1408
299 | EA033COU0D0-035-A2 | 2 Postes autosoportables de acero (15/850) de ángulo mayor (50°) Tipo AU22-15 | Und | 0 | 6637.4758 |  | 1766
300 | EA033COU0D0-035-RT | 2 Postes autosoportables de acero (15/1300) de retención y terminal (90°) Tipo RTU2-15 | Und | 0 | 8742.2246 |  | 2326
301 | EC033COU0D0-050-S1 | 1 Poste de concreto (15/400) de suspensión (3°) Tipo SU2-15 | Und | 1 | 596.2778 |  | 2772
302 | EA033COU0D0-050-S3 | 2 Postes autosoportables de acero (15/750) de suspensión (30°) Tipo SU21-15 | Und | 0 | 6118.8055 |  | 1628
303 | EA033COU0D0-050-A2 | 2 Postes autosoportables de acero (15/1150) de ángulo mayor (50°) Tipo AU22-15 | Und | 0 | 8073.2152 |  | 2148
304 | EA033COU0D0-050-RT | 2 Postes autosoportables de acero (15/1750) de retención y terminal (90°) Tipo RTU2-15 | Und | 0 | 10606.4307 |  | 2822
305 | EC033COU0D0-070-S1 | 1 Poste de concreto (15/500) de suspensión (3°) Tipo SU2-15 | Und | 1 | 674.7328 |  | 2849
306 | EA033COU0D0-070-S3 | 2 Postes autosoportables de acero (15/950) de suspensión (30°) Tipo SU21-15 | Und | 0 | 7133.5951 |  | 1898
307 | EA033COU0D0-070-A2 | 2 Postes autosoportables de acero (15/1400) de ángulo mayor (50°) Tipo AU22-15 | Und | 0 | 9178.2083 |  | 2442
308 | EA033COU0D0-070-RT | 2 Postes autosoportables de acero (15/2150) de retención y terminal (90°) Tipo RTU2-15 | Und | 0 | 12124.8567 |  | 3226
309 | EC033COU0D0-120-S1 | 1 Poste de concreto (15/700) de suspensión (3°) Tipo SU2-15 | Und | 1 | 831.6428 |  | 3003
310 | EA033COU0D0-120-S3 | 2 Postes autosoportables de acero (15/1450) de suspensión (30°) Tipo SU21-15 | Und | 0 | 9388.6832 |  | 2498
311 | EA033COU0D0-120-A2 | 2 Postes autosoportables de acero (15/2150) de ángulo mayor (50°) Tipo AU22-15 | Und | 0 | 12124.8567 |  | 3226
312 | EA033COU0D0-120-RT | 2 Postes autosoportables de acero (15/3450) de retención y terminal (90°) Tipo RTU2-15 | Und | 0 | 16492.2105 |  | 4388
313 | EC033COU0D0-150-S1 | 1 Poste de concreto (15/800) de suspensión (3°) Tipo SU2-15 | Und | 1 | 910.0978 |  | 3080
314 | EA033COU0D0-150-S3 | 2 Postes autosoportables de acero (15/1700) de suspensión (30°) Tipo SU21-15 | Und | 0 | 10410.9897 |  | 2770
315 | EA033COU0D0-150-A2 | 2 Postes autosoportables de acero (15/2650) de ángulo mayor (50°) Tipo AU22-15 | Und | 0 | 13891.3423 |  | 3696
316 | EA033COU0D0-150-RT | 2 Postes autosoportables de acero (15/4200) de retención y terminal (90°) Tipo RTU2-15 | Und | 0 | 18739.7815 |  | 4986
317 | EC033SIU0S0-035-S1 | 1 Poste de concreto (16/300) de suspensión (3°) Tipo SUS1-16 | Und | 1 | 831.6428 |  | 3003
318 | EA033SIU0S0-035-S3 | 1 Poste autosoportable de acero (16/650) de suspensión (30°) Tipo SUS11-16 | Und | 0 | 2969.1992 |  | 790
319 | EA033SIU0S0-035-A2 | 1 Poste autosoportable de acero (16/900) de ángulo mayor (50°) Tipo AUS1-16 | Und | 0 | 3672.035 |  | 977
320 | EA033SIU0S0-035-RT | 1 Poste autosoportable de acero (16/1350) de retención y terminal (90°) Tipo RTUS1-16 | Und | 0 | 4777.0281 |  | 1271
321 | EC033SIU0S0-050-S1 | 1 Poste de concreto (16/300) de suspensión (3°) Tipo SUS1-16 | Und | 1 | 831.6428 |  | 3003
322 | EA033SIU0S0-050-S3 | 1 Poste autosoportable de acero (16/850) de suspensión (30°) Tipo SUS11-16 | Und | 0 | 3536.7297 |  | 941
323 | EA033SIU0S0-050-A2 | 1 Poste autosoportable de acero (16/1150) de ángulo mayor (50°) Tipo AUS1-16 | Und | 0 | 4303.4597 |  | 1145
324 | EA033SIU0S0-050-RT | 1 Poste autosoportable de acero (16/1750) de retención y terminal (90°) Tipo RTUS1-16 | Und | 0 | 5656.5125 |  | 1505
325 | EC033SIU0S0-070-S1 | 1 Poste de concreto (16/400) de suspensión (3°) Tipo SUS1-16 | Und | 1 | 910.0978 |  | 3080
326 | EA033SIU0S0-070-S3 | 1 Poste autosoportable de acero (16/950) de suspensión (30°) Tipo SUS11-16 | Und | 0 | 3803.5818 |  | 1012
327 | EA033SIU0S0-070-A2 | 1 Poste autosoportable de acero (16/1350) de ángulo mayor (50°) Tipo AUS1-16 | Und | 0 | 4777.0281 |  | 1271
328 | EA033SIU0S0-070-RT | 1 Poste autosoportable de acero (16/2100) de retención y terminal (90°) Tipo RTUS1-16 | Und | 0 | 6366.8652 |  | 1694
329 | EC033SIU0S0-120-S1 | 1 Poste de concreto (16/500) de suspensión (3°) Tipo SUS1-16 | Und | 1 | 988.5528 |  | 3157
330 | EA033SIU0S0-120-S3 | 1 Poste autosoportable de acero (16/1450) de suspensión (30°) Tipo SUS11-16 | Und | 0 | 5002.537 |  | 1331
331 | EA033SIU0S0-120-A2 | 1 Poste autosoportable de acero (16/2050) de ángulo mayor (50°) Tipo AUS1-16 | Und | 0 | 6269.1447 |  | 1668
332 | EA033SIU0S0-120-RT | 1 Poste autosoportable de acero (16/3200) de retención y terminal (90°) Tipo RTUS1-16 | Und | 0 | 8370.1351 |  | 2227
333 | EC033SIU0S0-150-S1 | 1 Poste de concreto (16/500) de suspensión (3°) Tipo SUS1-16 | Und | 1 | 988.5528 |  | 3157
334 | EA033SIU0S0-150-S3 | 1 Poste autosoportable de acero (16/1700) de suspensión (30°) Tipo SUS11-16 | Und | 0 | 5551.275 |  | 1477
335 | EA033SIU0S0-150-A2 | 1 Poste autosoportable de acero (16/2400) de ángulo mayor (50°) Tipo AUS1-16 | Und | 0 | 6945.6711 |  | 1848
336 | EA033SIU0S0-150-RT | 1 Poste autosoportable de acero (16/3800) de retención y terminal (90°) Tipo RTUS1-16 | Und | 0 | 9362.3738 |  | 2491
337 | EC033SIU0S0-185-S1 | 1 Poste de concreto (16/600) de suspensión (3°) Tipo SUS1-16 | Und | 1 | 1067.0078 |  | 3234
338 | EA033SIU0S0-185-S3 | 1 Poste autosoportable de acero (16/1950) de suspensión (30°) Tipo SUS11-16 | Und | 0 | 6066.1868 |  | 1614
339 | EA033SIU0S0-185-A2 | 1 Poste autosoportable de acero (16/2850) de ángulo mayor (50°) Tipo AUS1-16 | Und | 0 | 7765.0198 |  | 2066
340 | EA033SIU0S0-185-RT | 1 Poste autosoportable de acero (16/4450) de retención y terminal (90°) Tipo RTUS1-16 | Und | 0 | 10373.4049 |  | 2760
341 | EC033SIU0S0-300-S1 | 1 Poste de concreto (16/700) de suspensión (3°) Tipo SUS1-16 | Und | 1 | 1145.4628 |  | 3311
342 | EA033SIU0S0-300-S3 | 1 Poste autosoportable de acero (16/2800) de suspensión (30°) Tipo SUS11-16 | Und | 0 | 7674.8163 |  | 2042
343 | EA033SIU0S0-300-A2 | 1 Poste autosoportable de acero (16/4150) de ángulo mayor (50°) Tipo AUS1-16 | Und | 0 | 9911.1119 |  | 2637
344 | EA033SIU0S0-300-RT | 1 Poste autosoportable de acero (16/6600) de retención y terminal (90°) Tipo RTUS1-16 | Und | 0 | 13402.7399 |  | 3566
345 | EC033SIU0D0-035-S1 | 1 Poste de concreto (16/500) de suspensión (3°) Tipo SUS2-16 | Und | 1 | 988.5528 |  | 3157
346 | EA033SIU0D0-035-S3 | 2 Postes autosoportables de acero (16/650) de suspensión (30°) Tipo SUS21-16 | Und | 0 | 5938.3985 |  | 1580
347 | EA033SIU0D0-035-A2 | 2 Postes autosoportables de acero (16/900) de ángulo mayor (50°) Tipo AUS2-16 | Und | 0 | 7344.07 |  | 1954
348 | EA033SIU0D0-035-RT | 2 Postes autosoportables de acero (16/1350) de retención y terminal (90°) Tipo RTUS2-16 | Und | 0 | 9554.0563 |  | 2542
349 | EC033SIU0D0-050-S1 | 1 Poste de concreto (16/500) de suspensión (3°) Tipo SUS2-16 | Und | 1 | 988.5528 |  | 3157
350 | EA033SIU0D0-050-S3 | 2 Postes autosoportables de acero (16/800) de suspensión (30°) Tipo SUS21-16 | Und | 0 | 6802.8489 |  | 1810
351 | EA033SIU0D0-050-A2 | 2 Postes autosoportables de acero (16/1150) de ángulo mayor (50°) Tipo AUS2-16 | Und | 0 | 8606.9193 |  | 2290
352 | EA033SIU0D0-050-RT | 2 Postes autosoportables de acero (16/1750) de retención y terminal (90°) Tipo RTUS2-16 | Und | 0 | 11313.025 |  | 3010
353 | EC033SIU0D0-070-S1 | 1 Poste de concreto (16/600) de suspensión (3°) Tipo SUS2-16 | Und | 1 | 1067.0078 |  | 3234
354 | EA033SIU0D0-070-S3 | 2 Postes autosoportables de acero (16/950) de suspensión (30°) Tipo SUS21-16 | Und | 0 | 7607.1636 |  | 2024
355 | EA033SIU0D0-070-A2 | 2 Postes autosoportables de acero (16/1350) de ángulo mayor (50°) Tipo AUS2-16 | Und | 0 | 9554.0563 |  | 2542
356 | EA033SIU0D0-070-RT | 2 Postes autosoportables de acero (16/2100) de retención y terminal (90°) Tipo RTUS2-16 | Und | 0 | 12733.7304 |  | 3388
357 | EC033SIU0D0-120-S1 | 1 Poste de concreto (16/800) de suspensión (3°) Tipo SUS2-16 | Und | 1 | 1223.9178 |  | 3388
358 | EA033SIU0D0-120-S3 | 2 Postes autosoportables de acero (16/1400) de suspensión (30°) Tipo SUS21-16 | Und | 0 | 9779.5651 |  | 2602
359 | EA033SIU0D0-120-A2 | 2 Postes autosoportables de acero (16/2050) de ángulo mayor (50°) Tipo AUS2-16 | Und | 0 | 12538.2895 |  | 3336
360 | EA033SIU0D0-120-RT | 2 Postes autosoportables de acero (16/3200) de retención y terminal (90°) Tipo RTUS2-16 | Und | 0 | 16740.2702 |  | 4454
361 | EC033SIU0D0-150-S1 | 1 Poste de concreto (16/900) de suspensión (3°) Tipo SUS2-16 | Und | 1 | 1302.3728 |  | 3465
362 | EA033SIU0D0-150-S3 | 2 Postes autosoportables de acero (16/1600) de suspensión (30°) Tipo SUS21-16 | Und | 0 | 10666.5664 |  | 2838
363 | EA033SIU0D0-150-A2 | 2 Postes autosoportables de acero (16/2400) de ángulo mayor (50°) Tipo AUS2-16 | Und | 0 | 13891.3423 |  | 3696
364 | EA033SIU0D0-150-RT | 2 Postes autosoportables de acero (16/3800) de retención y terminal (90°) Tipo RTUS2-16 | Und | 0 | 18724.7476 |  | 4982
365 | EC033SIU0D0-185-S1 | 1 Poste de concreto (16/1000) de suspensión (3°) Tipo SUS2-16 | Und | 1 | 1380.8278 |  | 3542
366 | EA033SIU0D0-185-S3 | 2 Postes autosoportables de acero (16/1900) de suspensión (30°) Tipo SUS21-16 | Und | 0 | 11929.4157 |  | 3174
367 | EA033SIU0D0-185-A2 | 2 Postes autosoportables de acero (16/2850) de ángulo mayor (50°) Tipo AUS2-16 | Und | 0 | 15530.0396 |  | 4132
368 | EA033SIU0D0-185-RT | 2 Postes autosoportables de acero (16/4450) de retención y terminal (90°) Tipo RTUS2-16 | Und | 0 | 20746.8099 |  | 5520
369 | EC033SEU0S0-035-S1 | 1 Poste de concreto (16/300) de suspensión (3°) Tipo SUS1-16 | Und | 1 | 831.6428 |  | 3003
370 | EA033SEU0S0-035-S3 | 1 Poste autosoportable de acero (16/600) de suspensión (30°) Tipo SUS11-16 | Und | 0 | 2818.86 |  | 750
371 | EA033SEU0S0-035-A2 | 1 Poste autosoportable de acero (16/850) de ángulo mayor (50°) Tipo AUS1-16 | Und | 0 | 3536.7297 |  | 941
372 | EA033SEU0S0-035-RT | 1 Poste autosoportable de acero (16/1250) de retención y terminal (90°) Tipo RTUS1-16 | Und | 0 | 4544.0024 |  | 1209
373 | EC033SEU0S0-050-S1 | 1 Poste de concreto (16/300) de suspensión (3°) Tipo SUS1-16 | Und | 1 | 831.6428 |  | 3003
374 | EA033SEU0S0-050-S3 | 1 Poste autosoportable de acero (16/800) de suspensión (30°) Tipo SUS11-16 | Und | 0 | 3401.4244 |  | 905
375 | EA033SEU0S0-050-A2 | 1 Poste autosoportable de acero (16/1100) de ángulo mayor (50°) Tipo AUS1-16 | Und | 0 | 4183.1883 |  | 1113
376 | EA033SEU0S0-050-RT | 1 Poste autosoportable de acero (16/1700) de retención y terminal (90°) Tipo RTUS1-16 | Und | 0 | 5551.275 |  | 1477
377 | EC033SEU0S0-070-S1 | 1 Poste de concreto (16/300) de suspensión (3°) Tipo SUS1-16 | Und | 1 | 831.6428 |  | 3003
378 | EA033SEU0S0-070-S3 | 1 Poste autosoportable de acero (16/950) de suspensión (30°) Tipo SUS11-16 | Und | 0 | 3803.5818 |  | 1012
379 | EA033SEU0S0-070-A2 | 1 Poste autosoportable de acero (16/1350) de ángulo mayor (50°) Tipo AUS1-16 | Und | 0 | 4777.0281 |  | 1271
380 | EA033SEU0S0-070-RT | 1 Poste autosoportable de acero (16/2100) de retención y terminal (90°) Tipo RTUS1-16 | Und | 0 | 6366.8652 |  | 1694
381 | EC033SEU0S0-120-S1 | 1 Poste de concreto (16/400) de suspensión (3°) Tipo SUS1-16 | Und | 1 | 910.0978 |  | 3080
382 | EA033SEU0S0-120-S3 | 1 Poste autosoportable de acero (16/1450) de suspensión (30°) Tipo SUS11-16 | Und | 0 | 5002.537 |  | 1331
383 | EA033SEU0S0-120-A2 | 1 Poste autosoportable de acero (16/2100) de ángulo mayor (50°) Tipo AUS1-16 | Und | 0 | 6366.8652 |  | 1694
384 | EA033SEU0S0-120-RT | 1 Poste autosoportable de acero (16/3350) de retención y terminal (90°) Tipo RTUS1-16 | Und | 0 | 8625.7117 |  | 2295
385 | EC033SEU0S0-150-S1 | 1 Poste de concreto (16/500) de suspensión (3°) Tipo SUS1-16 | Und | 1 | 988.5528 |  | 3157
386 | EA033SEU0S0-150-S3 | 1 Poste autosoportable de acero (16/1750) de suspensión (30°) Tipo SUS11-16 | Und | 0 | 5656.5125 |  | 1505
387 | EA033SEU0S0-150-A2 | 1 Poste autosoportable de acero (16/2550) de ángulo mayor (50°) Tipo AUS1-16 | Und | 0 | 7223.7987 |  | 1922
388 | EA033SEU0S0-150-RT | 1 Poste autosoportable de acero (16/4100) de retención y terminal (90°) Tipo RTUS1-16 | Und | 0 | 9835.9423 |  | 2617
389 | EC033SEU0D0-035-S1 | 1 Poste de concreto (16/400) de suspensión (3°) Tipo SUS2-16 | Und | 1 | 910.0978 |  | 3080
390 | EA033SEU0D0-035-S3 | 2 Postes autosoportables de acero (16/600) de suspensión (30°) Tipo SUS21-16 | Und | 0 | 5637.7201 |  | 1500
391 | EA033SEU0D0-035-A2 | 2 Postes autosoportables de acero (16/850) de ángulo mayor (50°) Tipo AUS2-16 | Und | 0 | 7073.4595 |  | 1882
392 | EA033SEU0D0-035-RT | 2 Postes autosoportables de acero (16/1250) de retención y terminal (90°) Tipo RTUS2-16 | Und | 0 | 9088.0048 |  | 2418
393 | EC033SEU0D0-050-S1 | 1 Poste de concreto (16/500) de suspensión (3°) Tipo SUS2-16 | Und | 1 | 988.5528 |  | 3157
394 | EA033SEU0D0-050-S3 | 2 Postes autosoportables de acero (16/750) de suspensión (30°) Tipo SUS21-16 | Und | 0 | 6517.2044 |  | 1734
395 | EA033SEU0D0-050-A2 | 2 Postes autosoportables de acero (16/1100) de ángulo mayor (50°) Tipo AUS2-16 | Und | 0 | 8366.3766 |  | 2226
396 | EA033SEU0D0-050-RT | 2 Postes autosoportables de acero (16/1700) de retención y terminal (90°) Tipo RTUS2-16 | Und | 0 | 11102.5501 |  | 2954
397 | EC033SEU0D0-070-S1 | 1 Poste de concreto (16/500) de suspensión (3°) Tipo SUS2-16 | Und | 1 | 988.5528 |  | 3157
398 | EA033SEU0D0-070-S3 | 2 Postes autosoportables de acero (16/900) de suspensión (30°) Tipo SUS21-16 | Und | 0 | 7344.07 |  | 1954
399 | EA033SEU0D0-070-A2 | 2 Postes autosoportables de acero (16/1350) de ángulo mayor (50°) Tipo AUS2-16 | Und | 0 | 9554.0563 |  | 2542
400 | EA033SEU0D0-070-RT | 2 Postes autosoportables de acero (16/2100) de retención y terminal (90°) Tipo RTUS2-16 | Und | 0 | 12733.7304 |  | 3388
401 | EC033SEU0D0-120-S1 | 1 Poste de concreto (16/700) de suspensión (3°) Tipo SUS2-16 | Und | 1 | 1145.4628 |  | 3311
402 | EA033SEU0D0-120-S3 | 2 Postes autosoportables de acero (16/1400) de suspensión (30°) Tipo SUS21-16 | Und | 0 | 9779.5651 |  | 2602
403 | EA033SEU0D0-120-A2 | 2 Postes autosoportables de acero (16/2100) de ángulo mayor (50°) Tipo AUS2-16 | Und | 0 | 12733.7304 |  | 3388
404 | EA033SEU0D0-120-RT | 2 Postes autosoportables de acero (16/3350) de retención y terminal (90°) Tipo RTUS2-16 | Und | 0 | 17251.4234 |  | 4590
405 | EC033SEU0D0-150-S1 | 1 Poste de concreto (16/800) de suspensión (3°) Tipo SUS2-16 | Und | 1 | 1223.9178 |  | 3388
406 | EA033SEU0D0-150-S3 | 2 Postes autosoportables de acero (16/1650) de suspensión (30°) Tipo SUS21-16 | Und | 0 | 10884.5582 |  | 2896
407 | EA033SEU0D0-150-A2 | 2 Postes autosoportables de acero (16/2550) de ángulo mayor (50°) Tipo AUS2-16 | Und | 0 | 14447.5973 |  | 3844
408 | EA033SEU0D0-150-RT | 2 Postes autosoportables de acero (16/4100) de retención y terminal (90°) Tipo RTUS2-16 | Und | 0 | 19671.8846 |  | 5234
409 | EC138SER0S1-240-S1 | 1 Poste de concreto (25/600) de suspensión (2°) Tipo SU1-25 | Und | 1 | 3891.3879 |  | 6006
410 | EC138SER0S1-240-S2 | 1 Poste de concreto (25/700) de suspensión (25°) Tipo SU11-25 | Und | 1 | 3859.8021 |  | 5975
411 | EC138SER0S1-240-A1 | 1 Poste de concreto (25/700) de ángulo medio (50°) Tipo AU1-25 | Und | 1 | 3859.8021 |  | 5975
412 | EC138SER0S1-240-A2 | 1 Poste de concreto (25/1000) de ángulo mayor y terminal (90°) Tipo ATU1-25 | Und | 1 | 4272.455 |  | 6380
413 | EC138SER0S1-300-S1 | 1 Poste de concreto (25/700) de suspensión (2°) Tipo SU1-25 | Und | 1 | 3859.8021 |  | 5975
414 | EC138SER0S1-300-S2 | 1 Poste de concreto (25/700) de suspensión (25°) Tipo SU11-25 | Und | 1 | 3859.8021 |  | 5975
415 | EC138SER0S1-300-A1 | 1 Poste de concreto (25/1000) de ángulo medio (50°) Tipo AU1-25 | Und | 1 | 4272.455 |  | 6380
416 | EC138SER0S1-300-A2 | 1 Poste de concreto (25/1000) de ángulo mayor y terminal (90°) Tipo ATU1-25 | Und | 1 | 4272.455 |  | 6380
417 | EC138SER0S1-400-S1 | 1 Poste de concreto (25/700) de suspensión (2°) Tipo SU1-25 | Und | 1 | 3859.8021 |  | 5975
418 | EC138SER0S1-400-S2 | 1 Poste de concreto (25/900) de suspensión (25°) Tipo SU11-25 | Und | 1 | 4151.2064 |  | 6261
419 | EC138SER0S1-400-A1 | 1 Poste de concreto (25/1000) de ángulo medio (50°) Tipo AU1-25 | Und | 1 | 4272.455 |  | 6380
420 | EC138SER0S1-400-A2 | 1 Poste de concreto (25/1100) de ángulo mayor y terminal (90°) Tipo ATU1-25 | Und | 1 | 4496.5394 |  | 6599.9286
421 | EC060SER0S1-070-S1 | 1 Poste de concreto (21/400) de suspensión (2°) Tipo SU1-21 | Und | 1 | 2557.6528 |  | 4697
422 | EC060SER0S1-070-S2 | 1 Poste de concreto (21/600) de suspensión (25°) Tipo SU11-21 | Und | 1 | 2636.1078 |  | 4774
423 | EC060SER0S1-070-A1 | 1 Poste de concreto (21/700) de ángulo medio (50°) Tipo AU1-21 | Und | 1 | 2910.7004 |  | 5043.5
424 | EC060SER0S1-070-A2 | 1 Poste de concreto (21/1100) de ángulo mayor y terminal (90°) Tipo ATU1-21 | Und | 1 | 2932.5969 |  | 5064.9905
425 | EC060SER0S1-120-S1 | 1 Poste de concreto (21/400) de suspensión (2°) Tipo SU1-21 | Und | 1 | 2557.6528 |  | 4697
426 | EC060SER0S1-120-S2 | 1 Poste de concreto (21/1000) de suspensión (25°) Tipo SU11-21 | Und | 1 | 2876.5285 |  | 5009.9619
427 | EC060SER0S1-120-A1 | 1 Poste de concreto (21/700) de ángulo medio (50°) Tipo AU1-21 | Und | 1 | 2910.7004 |  | 5043.5
428 | EC060SER0S1-120-A2 | 1 Poste de concreto (21/1300) de ángulo mayor y terminal (90°) Tipo ATU1-21 | Und | 1 | 3044.7337 |  | 5175.0476
429 | EC060SER0S1-240-S1 | 1 Poste de concreto (21/600) de suspensión (2°) Tipo SU1-21 | Und | 1 | 2636.1078 |  | 4774
430 | EC060SER0S1-240-S2 | 1 Poste de concreto (21/600) de suspensión (25°) Tipo SU11-21 | Und | 1 | 2636.1078 |  | 4774
431 | EC060SER0S1-240-A1 | 1 Poste de concreto (21/800) de ángulo medio (50°) Tipo AU1-21 | Und | 1 | 2782.8289 |  | 4918
432 | EC060SER0S1-240-A2 | 1 Poste de concreto (21/900) de ángulo mayor y terminal (90°) Tipo ATU1-21 | Und | 1 | 2820.4601 |  | 4954.9333
433 | EC060SIU1S1-240-S1 | 1 Poste de concreto (21/600) de suspensión (2°) Tipo SU1-21 | Und | 1 | 2636.1078 |  | 4774
434 | EC060SIU1S1-240-S2 | 1 Poste de concreto (21/800) de suspensión (25°) Tipo SU11-21 | Und | 1 | 2782.8289 |  | 4918
435 | EC060SIU1S1-240-A1 | 1 Poste de concreto (21/1100) de ángulo medio (50°) Tipo AU1-21 | Und | 1 | 2932.5969 |  | 5064.9905
436 | EC060SIU1S1-240-A2 | 1 Poste de concreto (21/1400) de ángulo mayor y terminal (90°) Tipo ATU1-21 | Und | 1 | 3134.0099 |  | 5262.6681
437 | EC060SER0D1-070-S1 | 1 Poste de concreto (21/500) de suspensión (2°) Tipo SU1-21 | Und | 1 | 2675.3353 |  | 4812.5
438 | EC060SER0D1-070-S2 | 1 Poste de concreto (21/700) de suspensión (25°) Tipo SU11-21 | Und | 1 | 2910.7004 |  | 5043.5
439 | EC060SER0D1-070-A1 | 2 Poste de concreto (21/900) de ángulo medio (50°) Tipo AU1-21 | Und | 1 | 2820.4601 |  | 9909.8667
440 | EC060SER0D1-070-A2 | 2 Poste de concreto (21/1100) de ángulo mayor y terminal (90°) Tipo ATU1-21 | Und | 1 | 2932.5969 |  | 10129.981
441 | EC060SER0D1-120-S1 | 1 Poste de concreto (21/700) de suspensión (2°) Tipo SU1-21 | Und | 1 | 2910.7004 |  | 5043.5
442 | EC060SER0D1-120-S2 | 1 Poste de concreto (21/900) de suspensión (25°) Tipo SU11-21 | Und | 1 | 2820.4601 |  | 4954.9333
443 | EC060SER0D1-120-A1 | 2 Poste de concreto (21/900) de ángulo medio (50°) Tipo AU1-21 | Und | 1 | 2820.4601 |  | 9909.8667
444 | EC060SER0D1-120-A2 | 2 Poste de concreto (21/1300) de ángulo mayor y terminal (90°) Tipo ATU1-21 | Und | 1 | 3044.7337 |  | 10350.0952
445 | EC060SER0D1-240-S1 | 1 Poste de concreto (21/900) de suspensión (2°) Tipo SU1-21 | Und | 1 | 2820.4601 |  | 4954.9333
446 | EC060SER0D1-240-S2 | 1 Poste de concreto (21/1000) de suspensión (25°) Tipo SU11-21 | Und | 1 | 2876.5285 |  | 5009.9619
447 | EC060SER0D1-240-A1 | 2 Poste de concreto (21/1000) de ángulo medio (50°) Tipo AU1-21 | Und | 1 | 2876.5285 |  | 10019.9238
448 | EC060SER0D1-240-A2 | 2 Poste de concreto (21/1100) de ángulo mayor y terminal (90°) Tipo ATU1-21 | Und | 1 | 2932.5969 |  | 10129.981
449 | EC033COR0S0-035-S1 | 1 Poste de concreto (15/400) de suspensión (3°) Tipo SU1-15 | Und | 1 | 596.2778 |  | 2772
450 | EC033COR0S0-035-S3 | 1 Poste de concreto (15/400) de suspensión (30°) Tipo SU11-15 | Und | 1 | 596.2778 |  | 2772
451 | EC033COR0S0-035-A2 | 1 Poste de concreto (15/400) de ángulo mayor (50°) Tipo AU12-15 | Und | 1 | 596.2778 |  | 2772
452 | EC033COR0S0-035-RT | 1 Poste de concreto (15/400) de retención y terminal (90°) Tipo RTU1-15 | Und | 1 | 596.2778 |  | 2772
453 | EC033COR0S0-050-S1 | 1 Poste de concreto (15/400) de suspensión (3°) Tipo SU1-15 | Und | 1 | 596.2778 |  | 2772
454 | EC033COR0S0-050-S3 | 1 Poste de concreto (15/500) de suspensión (30°) Tipo SU11-15 | Und | 1 | 674.7328 |  | 2849
455 | EC033COR0S0-050-A2 | 1 Poste de concreto (15/500) de ángulo mayor (50°) Tipo AU12-15 | Und | 1 | 674.7328 |  | 2849
456 | EC033COR0S0-050-RT | 1 Poste de concreto (15/700) de retención y terminal (90°) Tipo RTU1-15 | Und | 1 | 831.6428 |  | 3003
457 | EC033COR0S0-070-S1 | 1 Poste de concreto (15/400) de suspensión (3°) Tipo SU1-15 | Und | 1 | 596.2778 |  | 2772
458 | EC033COR0S0-070-S3 | 1 Poste de concreto (15/600) de suspensión (30°) Tipo SU11-15 | Und | 1 | 753.1878 |  | 2926
459 | EC033COR0S0-070-A2 | 1 Poste de concreto (15/800) de ángulo mayor (50°) Tipo AU12-15 | Und | 1 | 910.0978 |  | 3080
460 | EC033COR0S0-070-RT | 1 Poste de concreto (15/1000) de retención y terminal (90°) Tipo RTU1-15 | Und | 1 | 1088.9141 |  | 3255.5
461 | EC033COR0S0-120-S1 | 1 Poste de concreto (15/400) de suspensión (3°) Tipo SU1-15 | Und | 1 | 596.2778 |  | 2772
462 | EC033COR0S0-120-S3 | 1 Poste de concreto (15/900) de suspensión (30°) Tipo SU11-15 | Und | 1 | 1032.3653 |  | 3200
463 | EC033COR0S0-120-A2 | 1 Poste de concreto (15/1000) de ángulo mayor (50°) Tipo AU12-15 | Und | 1 | 1088.9141 |  | 3255.5
464 | EC033COR0S0-120-RT | 1 Poste de concreto (15/1300) de retención y terminal (90°) Tipo RTU1-15 | Und | 1 | 1351.3316 |  | 3513.0509
465 | EC033COR0S0-150-S1 | 1 Poste de concreto (15/400) de suspensión (3°) Tipo SU1-15 | Und | 1 | 596.2778 |  | 2772
466 | EC033COR0S0-150-S3 | 1 Poste de concreto (15/800) de suspensión (30°) Tipo SU11-15 | Und | 1 | 910.0978 |  | 3080
467 | EC033COR0S0-150-A2 | 1 Poste de concreto (15/1000) de ángulo mayor (50°) Tipo AU12-15 | Und | 1 | 1088.9141 |  | 3255.5
468 | EC033COR0S0-150-RT | 1 Poste de concreto (15/900) de retención y terminal (90°) Tipo RTU1-15 | Und | 1 | 1032.3653 |  | 3200
469 | EC033COR0D0-035-S1 | 1 Poste de concreto (15/400) de suspensión (3°) Tipo SU2-15 | Und | 1 | 596.2778 |  | 2772
470 | EC033COR0D0-035-S3 | 2 Poste de concreto (15/400) de suspensión (30°) Tipo SU21-15 | Und | 1 | 596.2778 |  | 5544
471 | EC033COR0D0-035-A2 | 2 Poste de concreto (15/500) de ángulo mayor (50°) Tipo AU22-15 | Und | 1 | 674.7328 |  | 5698
472 | EC033COR0D0-035-RT | 2 Poste de concreto (15/600) de retención y terminal (90°) Tipo RTU2-15 | Und | 1 | 753.1878 |  | 5852
473 | EC033COR0D0-050-S1 | 1 Poste de concreto (15/500) de suspensión (3°) Tipo SU2-15 | Und | 1 | 674.7328 |  | 2849
474 | EC033COR0D0-050-S3 | 2 Poste de concreto (15/500) de suspensión (30°) Tipo SU21-15 | Und | 1 | 674.7328 |  | 5698
475 | EC033COR0D0-050-A2 | 2 Poste de concreto (15/700) de ángulo mayor (50°) Tipo AU22-15 | Und | 1 | 831.6428 |  | 6006
476 | EC033COR0D0-050-RT | 2 Poste de concreto (15/900) de retención y terminal (90°) Tipo RTU2-15 | Und | 1 | 1032.3653 |  | 6400
477 | EC033COR0D0-070-S1 | 1 Poste de concreto (15/500) de suspensión (3°) Tipo SU2-15 | Und | 1 | 674.7328 |  | 2849
478 | EC033COR0D0-070-S3 | 2 Poste de concreto (15/700) de suspensión (30°) Tipo SU21-15 | Und | 1 | 831.6428 |  | 6006
479 | EC033COR0D0-070-A2 | 2 Poste de concreto (15/800) de ángulo mayor (50°) Tipo AU22-15 | Und | 1 | 910.0978 |  | 6160
480 | EC033COR0D0-070-RT | 2 Poste de concreto (15/1000) de retención y terminal (90°) Tipo RTU2-15 | Und | 1 | 1088.9141 |  | 6511
481 | EC033COR0D0-120-S1 | 1 Poste de concreto (15/700) de suspensión (3°) Tipo SU2-15 | Und | 1 | 831.6428 |  | 3003
482 | EC033COR0D0-120-S3 | 2 Poste de concreto (15/900) de suspensión (30°) Tipo SU21-15 | Und | 1 | 1032.3653 |  | 6400
483 | EC033COR0D0-120-A2 | 2 Poste de concreto (15/1000) de ángulo mayor (50°) Tipo AU22-15 | Und | 1 | 1088.9141 |  | 6511
484 | EC033COR0D0-120-RT | 2 Poste de concreto (15/1300) de retención y terminal (90°) Tipo RTU2-15 | Und | 1 | 1351.3316 |  | 7026.1017
485 | EC033COR0D0-150-S1 | 1 Poste de concreto (15/800) de suspensión (3°) Tipo SU2-15 | Und | 1 | 910.0978 |  | 3080
486 | EC033COR0D0-150-S3 | 2 Poste de concreto (15/600) de suspensión (30°) Tipo SU21-15 | Und | 1 | 753.1878 |  | 5852
487 | EC033COR0D0-150-A2 | 2 Poste de concreto (15/400) de ángulo mayor (50°) Tipo AU22-15 | Und | 1 | 596.2778 |  | 5544
488 | EC033COR0D0-150-RT | 2 Poste de concreto (15/500) de retención y terminal (90°) Tipo RTU2-15 | Und | 1 | 674.7328 |  | 5698
489 | EC033SIR0S0-035-S1 | 1 Poste de concreto (16/400) de suspensión (3°) Tipo SUS1-16 | Und | 1 | 910.0978 |  | 3080
490 | EC033SIR0S0-035-S3 | 1 Poste de concreto (16/400) de suspensión (30°) Tipo SUS11-16 | Und | 1 | 910.0978 |  | 3080
491 | EC033SIR0S0-035-A2 | 1 Poste de concreto (16/400) de ángulo mayor (50°) Tipo AUS1-16 | Und | 1 | 910.0978 |  | 3080
492 | EC033SIR0S0-035-RT | 1 Poste de concreto (16/400) de retención y terminal (90°) Tipo RTUS1-16 | Und | 1 | 910.0978 |  | 3080
493 | EC033SIR0S0-050-S1 | 1 Poste de concreto (16/400) de suspensión (3°) Tipo SUS1-16 | Und | 1 | 910.0978 |  | 3080
494 | EC033SIR0S0-050-S3 | 1 Poste de concreto (16/500) de suspensión (30°) Tipo SUS11-16 | Und | 1 | 988.5528 |  | 3157
495 | EC033SIR0S0-050-A2 | 1 Poste de concreto (16/400) de ángulo mayor (50°) Tipo AUS1-16 | Und | 1 | 910.0978 |  | 3080
496 | EC033SIR0S0-050-RT | 1 Poste de concreto (16/500) de retención y terminal (90°) Tipo RTUS1-16 | Und | 1 | 988.5528 |  | 3157
497 | EC033SIR0S0-070-S1 | 1 Poste de concreto (16/400) de suspensión (3°) Tipo SUS1-16 | Und | 1 | 910.0978 |  | 3080
498 | EC033SIR0S0-070-S3 | 1 Poste de concreto (16/500) de suspensión (30°) Tipo SUS11-16 | Und | 1 | 988.5528 |  | 3157
499 | EC033SIR0S0-070-A2 | 1 Poste de concreto (16/500) de ángulo mayor (50°) Tipo AUS1-16 | Und | 1 | 988.5528 |  | 3157
500 | EC033SIR0S0-070-RT | 1 Poste de concreto (16/600) de retención y terminal (90°) Tipo RTUS1-16 | Und | 1 | 1067.0078 |  | 3234
501 | EC033SIR0S0-120-S1 | 1 Poste de concreto (16/500) de suspensión (3°) Tipo SUS1-16 | Und | 1 | 988.5528 |  | 3157
502 | EC033SIR0S0-120-S3 | 1 Poste de concreto (16/400) de suspensión (30°) Tipo SUS11-16 | Und | 1 | 910.0978 |  | 3080
503 | EC033SIR0S0-120-A2 | 1 Poste de concreto (16/400) de ángulo mayor (50°) Tipo AUS1-16 | Und | 1 | 910.0978 |  | 3080
504 | EC033SIR0S0-120-RT | 1 Poste de concreto (16/600) de retención y terminal (90°) Tipo RTUS1-16 | Und | 1 | 1067.0078 |  | 3234
505 | EC033SIR0S0-150-S1 | 1 Poste de concreto (16/500) de suspensión (3°) Tipo SUS1-16 | Und | 1 | 988.5528 |  | 3157
506 | EC033SIR0S0-150-S3 | 1 Poste de concreto (16/700) de suspensión (30°) Tipo SUS11-16 | Und | 1 | 1145.4628 |  | 3311
507 | EC033SIR0S0-150-A2 | 1 Poste de concreto (16/600) de ángulo mayor (50°) Tipo AUS1-16 | Und | 1 | 1067.0078 |  | 3234
508 | EC033SIR0S0-150-RT | 1 Poste de concreto (16/600) de retención y terminal (90°) Tipo RTUS1-16 | Und | 1 | 1067.0078 |  | 3234
509 | EC033SIR0D0-035-S1 | 1 Poste de concreto (16/400) de suspensión (3°) Tipo SUS2-16 | Und | 1 | 910.0978 |  | 3080
510 | EC033SIR0D0-035-S3 | 2 Poste de concreto (16/400) de suspensión (30°) Tipo SUS21-16 | Und | 1 | 910.0978 |  | 6160
511 | EC033SIR0D0-035-A2 | 2 Poste de concreto (16/400) de ángulo mayor (50°) Tipo AUS2-16 | Und | 1 | 910.0978 |  | 6160
512 | EC033SIR0D0-035-RT | 2 Poste de concreto (16/400) de retención y terminal (90°) Tipo RTUS2-16 | Und | 1 | 910.0978 |  | 6160
513 | EC033SIR0D0-050-S1 | 1 Poste de concreto (16/500) de suspensión (3°) Tipo SUS2-16 | Und | 1 | 988.5528 |  | 3157
514 | EC033SIR0D0-050-S3 | 2 Poste de concreto (16/400) de suspensión (30°) Tipo SUS21-16 | Und | 1 | 910.0978 |  | 6160
515 | EC033SIR0D0-050-A2 | 2 Poste de concreto (16/600) de ángulo mayor (50°) Tipo AUS2-16 | Und | 1 | 1067.0078 |  | 6468
516 | EC033SIR0D0-050-RT | 2 Poste de concreto (16/700) de retención y terminal (90°) Tipo RTUS2-16 | Und | 1 | 1145.4628 |  | 6622
517 | EC033SIR0D0-070-S1 | 1 Poste de concreto (16/600) de suspensión (3°) Tipo SUS2-16 | Und | 1 | 1067.0078 |  | 3234
518 | EC033SIR0D0-070-S3 | 2 Poste de concreto (16/600) de suspensión (30°) Tipo SUS21-16 | Und | 1 | 1067.0078 |  | 6468
519 | EC033SIR0D0-070-A2 | 2 Poste de concreto (16/600) de ángulo mayor (50°) Tipo AUS2-16 | Und | 1 | 1067.0078 |  | 6468
520 | EC033SIR0D0-070-RT | 2 Poste de concreto (16/700) de retención y terminal (90°) Tipo RTUS2-16 | Und | 1 | 1145.4628 |  | 6622
521 | EC033SIR0D0-120-S1 | 1 Poste de concreto (16/800) de suspensión (3°) Tipo SUS2-16 | Und | 1 | 1223.9178 |  | 3388
522 | EC033SIR0D0-120-S3 | 2 Poste de concreto (16/700) de suspensión (30°) Tipo SUS21-16 | Und | 1 | 1145.4628 |  | 6622
523 | EC033SIR0D0-120-A2 | 2 Poste de concreto (16/600) de ángulo mayor (50°) Tipo AUS2-16 | Und | 1 | 1067.0078 |  | 6468
524 | EC033SIR0D0-120-RT | 2 Poste de concreto (16/900) de retención y terminal (90°) Tipo RTUS2-16 | Und | 1 | 1302.3728 |  | 6930
525 | EC033SIR0D0-150-S1 | 1 Poste de concreto (16/900) de suspensión (3°) Tipo SUS2-16 | Und | 1 | 1302.3728 |  | 3465
526 | EC033SIR0D0-150-S3 | 2 Poste de concreto (16/800) de suspensión (30°) Tipo SUS21-16 | Und | 1 | 1223.9178 |  | 6776
527 | EC033SIR0D0-150-A2 | 2 Poste de concreto (16/700) de ángulo mayor (50°) Tipo AUS2-16 | Und | 1 | 1145.4628 |  | 6622
528 | EC033SIR0D0-150-RT | 2 Poste de concreto (16/900) de retención y terminal (90°) Tipo RTUS2-16 | Und | 1 | 1302.3728 |  | 6930
529 | EC033SER0S0-035-S1 | 1 Poste de concreto (16/300) de suspensión (3°) Tipo SUS1-16 | Und | 1 | 831.6428 |  | 3003
530 | EC033SER0S0-035-S3 | 1 Poste de concreto (16/300) de suspensión (30°) Tipo SUS11-16 | Und | 1 | 831.6428 |  | 3003
531 | EC033SER0S0-035-A2 | 1 Poste de concreto (16/400) de ángulo mayor (50°) Tipo AUS1-16 | Und | 1 | 910.0978 |  | 3080
532 | EC033SER0S0-035-RT | 1 Poste de concreto (16/300) de retención y terminal (90°) Tipo RTUS1-16 | Und | 1 | 831.6428 |  | 3003
533 | EC033SER0S0-050-S1 | 1 Poste de concreto (16/300) de suspensión (3°) Tipo SUS1-16 | Und | 1 | 831.6428 |  | 3003
534 | EC033SER0S0-050-S3 | 1 Poste de concreto (16/400) de suspensión (30°) Tipo SUS11-16 | Und | 1 | 910.0978 |  | 3080
535 | EC033SER0S0-050-A2 | 1 Poste de concreto (16/400) de ángulo mayor (50°) Tipo AUS1-16 | Und | 1 | 910.0978 |  | 3080
536 | EC033SER0S0-050-RT | 1 Poste de concreto (16/500) de retención y terminal (90°) Tipo RTUS1-16 | Und | 1 | 988.5528 |  | 3157
537 | EC033SER0S0-070-S1 | 1 Poste de concreto (16/300) de suspensión (3°) Tipo SUS1-16 | Und | 1 | 831.6428 |  | 3003
538 | EC033SER0S0-070-S3 | 1 Poste de concreto (16/500) de suspensión (30°) Tipo SUS11-16 | Und | 1 | 988.5528 |  | 3157
539 | EC033SER0S0-070-A2 | 1 Poste de concreto (16/500) de ángulo mayor (50°) Tipo AUS1-16 | Und | 1 | 988.5528 |  | 3157
540 | EC033SER0S0-070-RT | 1 Poste de concreto (16/600) de retención y terminal (90°) Tipo RTUS1-16 | Und | 1 | 1067.0078 |  | 3234
541 | EC033SER0S0-095-S1 | 1 Poste de concreto (16/300) de suspensión (3°) Tipo SUS1-16 | Und | 1 | 831.6428 |  | 3003
542 | EC033SER0S0-095-S3 | 1 Poste de concreto (16/700) de suspensión (30°) Tipo SUS11-16 | Und | 1 | 1145.4628 |  | 3311
543 | EC033SER0S0-095-A2 | 1 Poste de concreto (16/900) de ángulo mayor (50°) Tipo AUS1-16 | Und | 1 | 1302.3728 |  | 3465
544 | EC033SER0S0-095-RT | 1 Poste de concreto (16/600) de retención y terminal (90°) Tipo RTUS1-16 | Und | 1 | 1067.0078 |  | 3234
545 | EC033SER0S0-120-S1 | 1 Poste de concreto (16/400) de suspensión (3°) Tipo SUS1-16 | Und | 1 | 910.0978 |  | 3080
546 | EC033SER0S0-120-S3 | 1 Poste de concreto (16/500) de suspensión (30°) Tipo SUS11-16 | Und | 1 | 988.5528 |  | 3157
547 | EC033SER0S0-120-A2 | 1 Poste de concreto (16/400) de ángulo mayor (50°) Tipo AUS1-16 | Und | 1 | 910.0978 |  | 3080
548 | EC033SER0S0-120-RT | 1 Poste de concreto (16/800) de retención y terminal (90°) Tipo RTUS1-16 | Und | 1 | 1223.9178 |  | 3388
549 | EC033SER0S0-150-S1 | 1 Poste de concreto (16/400) de suspensión (3°) Tipo SUS1-16 | Und | 1 | 910.0978 |  | 3080
550 | EC033SER0S0-150-S3 | 1 Poste de concreto (16/800) de suspensión (30°) Tipo SUS11-16 | Und | 1 | 1223.9178 |  | 3388
551 | EC033SER0S0-150-A2 | 1 Poste de concreto (16/800) de ángulo mayor (50°) Tipo AUS1-16 | Und | 1 | 1223.9178 |  | 3388
552 | EC033SER0S0-150-RT | 1 Poste de concreto (16/800) de retención y terminal (90°) Tipo RTUS1-16 | Und | 1 | 1223.9178 |  | 3388
553 | EC033SER0D0-035-S1 | 1 Poste de concreto (16/300) de suspensión (3°) Tipo SUS2-16 | Und | 1 | 831.6428 |  | 3003
554 | EC033SER0D0-035-S3 | 2 Poste de concreto (16/300) de suspensión (30°) Tipo SUS21-16 | Und | 1 | 831.6428 |  | 6006
555 | EC033SER0D0-035-A2 | 2 Poste de concreto (16/300) de ángulo mayor (50°) Tipo AUS2-16 | Und | 1 | 831.6428 |  | 6006
556 | EC033SER0D0-035-RT | 2 Poste de concreto (16/300) de retención y terminal (90°) Tipo RTUS2-16 | Und | 1 | 831.6428 |  | 6006
557 | EC033SER0D0-050-S1 | 1 Poste de concreto (16/400) de suspensión (3°) Tipo SUS2-16 | Und | 1 | 910.0978 |  | 3080
558 | EC033SER0D0-050-S3 | 2 Poste de concreto (16/400) de suspensión (30°) Tipo SUS21-16 | Und | 1 | 910.0978 |  | 6160
559 | EC033SER0D0-050-A2 | 2 Poste de concreto (16/600) de ángulo mayor (50°) Tipo AUS2-16 | Und | 1 | 1067.0078 |  | 6468
560 | EC033SER0D0-050-RT | 2 Poste de concreto (16/600) de retención y terminal (90°) Tipo RTUS2-16 | Und | 1 | 1067.0078 |  | 6468
561 | EC033SER0D0-070-S1 | 1 Poste de concreto (16/500) de suspensión (3°) Tipo SUS2-16 | Und | 1 | 988.5528 |  | 3157
562 | EC033SER0D0-070-S3 | 2 Poste de concreto (16/500) de suspensión (30°) Tipo SUS21-16 | Und | 1 | 988.5528 |  | 6314
563 | EC033SER0D0-070-A2 | 2 Poste de concreto (16/600) de ángulo mayor (50°) Tipo AUS2-16 | Und | 1 | 1067.0078 |  | 6468
564 | EC033SER0D0-070-RT | 2 Poste de concreto (16/700) de retención y terminal (90°) Tipo RTUS2-16 | Und | 1 | 1145.4628 |  | 6622
565 | EC033SER0D0-120-S1 | 1 Poste de concreto (16/600) de suspensión (3°) Tipo SUS2-16 | Und | 1 | 1067.0078 |  | 3234
566 | EC033SER0D0-120-S3 | 2 Poste de concreto (16/700) de suspensión (30°) Tipo SUS21-16 | Und | 1 | 1145.4628 |  | 6622
567 | EC033SER0D0-120-A2 | 2 Poste de concreto (16/700) de ángulo mayor (50°) Tipo AUS2-16 | Und | 1 | 1145.4628 |  | 6622
568 | EC033SER0D0-120-RT | 2 Poste de concreto (16/900) de retención y terminal (90°) Tipo RTUS2-16 | Und | 1 | 1302.3728 |  | 6930
569 | EC033SER0D0-150-S1 | 1 Poste de concreto (16/700) de suspensión (3°) Tipo SUS2-16 | Und | 1 | 1145.4628 |  | 3311
570 | EC033SER0D0-150-S3 | 2 Poste de concreto (16/800) de suspensión (30°) Tipo SUS21-16 | Und | 1 | 1223.9178 |  | 6776
571 | EC033SER0D0-150-A2 | 2 Poste de concreto (16/800) de ángulo mayor (50°) Tipo AUS2-16 | Und | 1 | 1223.9178 |  | 6776
572 | EC033SER0D0-150-RT | 2 Poste de concreto (16/900) de retención y terminal (90°) Tipo RTUS2-16 | Und | 1 | 1302.3728 |  | 6930
ARMADO DE ESTRUCTURAS DE MADERA
ITEM | CODIGO | DESCRIPCION | UNIDAD | TIPO DE SUMINISTRO | PRECIO CIF UNITARIO (US$) |  |  | 0
1 | EMSU2P90CH1 | Estructura de Suspensión compuesto por 2 postes de madera tratada 90' Clase H1 | Und | 0 | 6288.1997 |  | 6351.967
2 | EMSU2P90CH2 | Estructura de Suspensión compuesto por 2 postes de madera tratada 90' Clase H2 | Und | 0 | 6767.3957 |  | 7006.1602
3 | EMSU2P95C4 | Estructura de Suspensión compuesto por 2 postes de madera tratada 95' Clase 4 | Und | 0 | 4928.0516 |  | 4495.1074
4 | EMSU2P90C1 | Estructura de Suspensión compuesto por 2 postes de madera tratada 90' Clase 1 | Und | 0 | 4814.9042 |  | 5213.4179
5 | EMSU2P90C2 | Estructura de Suspensión compuesto por 2 postes de madera tratada 90' Clase 2 | Und | 0 | 4434.5858 |  | 4694.2114
6 | EMSU2P80C3 | Estructura de Suspensión compuesto por 2 postes de madera tratada 80' Clase 3 | Und | 0 | 4616.1018 |  | 4069.2369
7 | EMSU2P85C2 | Estructura de Suspensión compuesto por 2 postes de madera tratada 85' Clase 2 | Und | 0 | 5181.186 |  | 4840.6837
8 | EMSU2P85C3 | Estructura de Suspensión compuesto por 2 postes de madera tratada 85' Clase 3 | Und | 0 | 4499.0222 |  | 4041.9822
9 | EMSU2P60C2 | Estructura de Suspensión compuesto por 2 postes de madera tratada 60' Clase 2 | Und | 0 | 2721.0513 |  | 2590.2859
10 | EMSU2P60C3 | Estructura de Suspensión compuesto por 2 postes de madera tratada 60' Clase 3 | Und | 0 | 2506.6787 |  | 2297.6268
11 | EMSU2P60C4 | Estructura de Suspensión compuesto por 2 postes de madera tratada 60' Clase 4 | Und | 0 | 2306.489 |  | 2024.33
12 | EMSU2P75C3 | Estructura de Suspensión compuesto por 2 postes de madera tratada 75' Clase 3 | Und | 0 | 4112.3144 |  | 3514.0528
13 | EMSU2P75C4 | Estructura de Suspensión compuesto por 2 postes de madera tratada 75' Clase 4 | Und | 0 | 3833.7305 |  | 3133.7331
14 | EMSU2P85C3 | Estructura de Suspensión compuesto por 2 postes de madera tratada 85' Clase 3 | Und | 0 | 4499.0222 |  | 4041.9822
15 | EMSU1P95C4 | Estructura de Suspensión compuesto por 1 postes de madera tratada 95' Clase 4 | Und | 0 | 2450.7864 |  | 2142.4953
16 | EMSU1P90C2 | Estructura de Suspensión compuesto por 1 postes de madera tratada 90' Clase 2 | Und | 0 | 1469.4199 |  | 5042.3371
17 | EMSU1P90C1 | Estructura de Suspensión compuesto por 1 postes de madera tratada 90' Clase 1 | Und | 0 | 1469.4199 |  | 5042.3371
18 | EMSU1P80C4 | Estructura de Suspensión compuesto por 1 postes de madera tratada 80' Clase 4 | Und | 0 | 1604.6493 |  | 1524.4919
19 | EMSU1P75C4 | Estructura de Suspensión compuesto por 1 postes de madera tratada 75' Clase 4 | Und | 0 | 1513.4575 |  | 1399.9979
20 | EMSU1P85C2 | Estructura de Suspensión compuesto por 1 postes de madera tratada 85' Clase 2 | Und | 0 | 2577.3536 |  | 2315.2835
21 | EMSU1P85C1 | Estructura de Suspensión compuesto por 1 postes de madera tratada 85' Clase 1 | Und | 0 | 2774.9356 |  | 2585.0203
22 | EMSU1P85C4 | Estructura de Suspensión compuesto por 1 postes de madera tratada 85' Clase 4 | Und | 0 | 2244.2795 |  | 1860.5743
23 | EMSU1P75C2 | Estructura de Suspensión compuesto por 1 postes de madera tratada 75' Clase 2 | Und | 0 | 1794.8778 |  | 1784.1898
24 | EMSU1P60C4 | Estructura de Suspensión compuesto por 1 postes de madera tratada 60' Clase 4 | Und | 0 | 1271.3533 |  | 1069.4799
25 | EMSU1P60C3 | Estructura de Suspensión compuesto por 1 postes de madera tratada 60' Clase 3 | Und | 0 | 1371.4482 |  | 1206.1283
26 | EMSU1P60C1 | Estructura de Suspensión compuesto por 1 postes de madera tratada 60' Clase 1 | Und | 0 | 2141.5628 |  | 1720.3466
27 | EMSU1P75C1 | Estructura de Suspensión compuesto por 1 postes de madera tratada 75' Clase 1 | Und | 0 | 2510.7902 |  | 2224.4118
28 | EMSU1P85C3 | Estructura de Suspensión compuesto por 1 postes de madera tratada 85' Clase 3 | Und | 0 | 1846.1033 |  | 1854.1224
29 | EMSS2P90CH1 | Estructura de Suspensión compuesto por 2 postes de madera tratada 90' Clase H1 | Und | 0 | 7707.2278 |  | 5975.8462
30 | EMSS2P90CH2 | Estructura de Suspensión compuesto por 2 postes de madera tratada 90' Clase H2 | Und | 0 | 8186.4238 |  | 6630.0394
31 | EMSS2P75C1 | Estructura de Suspensión compuesto por 2 postes de madera tratada 75' Clase 1 | Und | 0 | 6467.0873 |  | 4282.8197
32 | EMSS2P90C1 | Estructura de Suspensión compuesto por 2 postes de madera tratada 90' Clase 1 | Und | 0 | 7256.5573 |  | 5360.5956
33 | EMSS2P90C2 | Estructura de Suspensión compuesto por 2 postes de madera tratada 90' Clase 2 | Und | 0 | 6876.2389 |  | 4841.3891
34 | EMSS1P75C3 | Estructura de Suspensión compuesto por 1 postes de madera tratada 75' Clase 3 | Und | 0 | 1764.8594 |  | 1620.1577
35 | EMSS2P70C4 | Estructura de Suspensión compuesto por 2 postes de madera tratada 70' Clase 4 | Und | 0 | 5396.7017 |  | 2821.5408
36 | EMSS2P75C4 | Estructura de Suspensión compuesto por 2 postes de madera tratada 75' Clase 4 | Und | 0 | 5567.6704 |  | 3054.9455
37 | EMSS2P75C3 | Estructura de Suspensión compuesto por 2 postes de madera tratada 75' Clase 3 | Und | 0 | 5846.2543 |  | 3435.2652
38 | EMSS2P85C3 | Estructura de Suspensión compuesto por 2 postes de madera tratada 85' Clase 3 | Und | 0 | 6232.9621 |  | 3963.1946
39 | EMSS2P80C3 | Estructura de Suspensión compuesto por 2 postes de madera tratada 80' Clase 3 | Und | 0 | 6035.1299 |  | 3693.1161
40 | EMSS2P85C2 | Estructura de Suspensión compuesto por 2 postes de madera tratada 85' Clase 2 | Und | 0 | 6600.2141 |  | 4464.563
41 | EMSS2P75C2 | Estructura de Suspensión compuesto por 2 postes de madera tratada 75' Clase 2 | Und | 0 | 6130.511 |  | 3823.3293
42 | EMSS1P90C2 | Estructura de Suspensión compuesto por 1 postes de madera tratada 90' Clase 2 | Und | 0 | 1853.9751 |  | 2174.5041
43 | EMSS1P90C1 | Estructura de Suspensión compuesto por 1 postes de madera tratada 90' Clase 1 | Und | 0 | 2044.1343 |  | 2434.1073
44 | EMSS1P85C2 | Estructura de Suspensión compuesto por 1 postes de madera tratada 85' Clase 2 | Und | 0 | 2141.8393 |  | 2134.8066
45 | EMSS1P85C1 | Estructura de Suspensión compuesto por 1 postes de madera tratada 85' Clase 1 | Und | 0 | 2339.4213 |  | 2404.5434
46 | EMSS1P85C4 | Estructura de Suspensión compuesto por 1 postes de madera tratada 85' Clase 4 | Und | 0 | 1808.7652 |  | 1680.0975
47 | EMSS1P85C3 | Estructura de Suspensión compuesto por 1 postes de madera tratada 85' Clase 3 | Und | 0 | 1532.3367 |  | 1735.4068
48 | EMSS1P75C1 | Estructura de Suspensión compuesto por 1 postes de madera tratada 75' Clase 1 | Und | 0 | 2075.2759 |  | 2043.935
49 | EMSS1P75C2 | Estructura de Suspensión- Angulo menor compuesto por 1 postes de madera tratada 75' Clase 2 | Und | 0 | 1906.9878 |  | 1814.1898
50 | EMSS1P80C4 | Estructura de Suspensión- Angulo menor compuesto por 1 postes de madera tratada 80' Clase 4 | Und | 0 | 1716.7593 |  | 1554.4919
51 | EMSS1P75C4 | Estructura de Suspensión- Angulo menor compuesto por 1 postes de madera tratada 75' Clase 4 | Und | 0 | 1625.5675 |  | 1429.9979
52 | EMSA3P85C2 | Estructura de Suspensión- Angulo menor compuesto por 3 postes de madera tratada 85' Clase 2 | Und | 0 | 4257.9317 |  | 5566.7797
53 | EMSA3P85C3 | Estructura de Suspensión- Angulo menor compuesto por 3 postes de madera tratada 85' Clase 3 | Und | 0 | 3707.0537 |  | 4814.7271
54 | EMSA2P75C3 | Estructura de Suspensión- Angulo menor compuesto por 2 postes de madera tratada 75' Clase 3 | Und | 0 | 2047.2913 |  | 2671.8887
55 | EMSA2P70C4 | Estructura de Suspensión- Angulo menor compuesto por 2 postes de madera tratada 70' Clase 4 | Und | 0 | 1709.8487 |  | 2088.1643
56 | EMSA2P75C4 | Estructura de Suspensión- Angulo menor compuesto por 2 postes de madera tratada 75' Clase 4 | Und | 0 | 1880.8174 |  | 2321.5689
57 | EMSA2P90C2 | Estructura de Suspensión- Angulo menor compuesto por 2 postes de madera tratada 90' Clase 2 | Und | 0 | 3189.386 |  | 4108.0126
58 | EMSA2P90C1 | Estructura de Suspensión- Angulo menor compuesto por 2 postes de madera tratada 90' Clase 1 | Und | 0 | 3569.7043 |  | 4627.2191
59 | EMSA2P85C3 | Estructura de Suspensión- Angulo menor compuesto por 2 postes de madera tratada 85' Clase 3 | Und | 0 | 2546.1092 |  | 3229.818
60 | EMSA2P80C3 | Estructura de Suspensión- Angulo menor compuesto por 2 postes de madera tratada 80' Clase 3 | Und | 0 | 2348.2769 |  | 2959.7396
61 | EMSA2P85C2 | Estructura de Suspensión- Angulo menor compuesto por 2 postes de madera tratada 85' Clase 2 | Und | 0 | 4543.0032 |  | 4654.3893
62 | EMSA2P75C2 | Estructura de Suspensión- Angulo menor compuesto por 2 postes de madera tratada 75' Clase 2 | Und | 0 | 2443.658 |  | 3089.9528
63 | EMSA2P75C1 | Estructura de Suspensión- Angulo menor compuesto por 2 postes de madera tratada 75' Clase 1 | Und | 0 | 2780.2343 |  | 3549.4431
64 | EMSA1P75C1 | Estructura de Suspensión- Angulo menor compuesto por 1 postes de madera tratada 75' Clase 1 | Und | 0 | 2780.2343 |  | 3549.4431
65 | EMSA1P85C3 | Estructura de Suspensión- Angulo menor compuesto por 1 postes de madera tratada 85' Clase 3 | Und | 0 | 1273.0546 |  | 1614.909
66 | EMSA1P85C1 | Estructura de Suspensión- Angulo menor compuesto por 1 postes de madera tratada 85' Clase 1 | Und | 0 | 1654.2625 |  | 2135.33
67 | EMSA1P85C4 | Estructura de Suspensión- Angulo menor compuesto por 1 postes de madera tratada 85' Clase 4 | Und | 0 | 1123.6065 |  | 1410.8841
68 | EMSA1P85C2 | Estructura de Suspensión- Angulo menor compuesto por 1 postes de madera tratada 85' Clase 2 | Und | 0 | 1456.6806 |  | 1865.5932
69 | EMSA1P75C2 | Estructura de Suspensión- Angulo menor compuesto por 1 postes de madera tratada 75' Clase 2 | Und | 0 | 1221.829 |  | 1544.9764
70 | EMSA1P75C1 | Estructura de Suspensión- Angulo menor compuesto por 1 postes de madera tratada 75' Clase 1 | Und | 0 | 2780.2343 |  | 3549.4431
71 | EMSA1P80C4 | Estructura de Suspensión- Angulo menor compuesto por 1 postes de madera tratada 80' Clase 4 | Und | 0 | 1031.6005 |  | 1285.2786
72 | EMSA1P75C4 | Estructura de Suspensión- Angulo menor compuesto por 1 postes de madera tratada 75' Clase 4 | Und | 0 | 940.4087 |  | 1160.7845
73 | EMRE2P90C2 | Estructura de Suspensión- Angulo menor compuesto por 2 postes de madera tratada 90' Clase 2 | Und | 0 | 4941.736 |  | 4805.915
74 | EMRE2P90C1 | Estructura de Suspensión- Angulo menor compuesto por 2 postes de madera tratada 90' Clase 1 | Und | 0 | 5322.0543 |  | 5325.1215
75 | EMRE2P85C3 | Estructura de Suspensión- Angulo menor compuesto por 2 postes de madera tratada 85' Clase 3 | Und | 0 | 4298.4592 |  | 3927.7204
76 | EMRE2P80C3 | Estructura de Suspensión- Angulo menor compuesto por 2 postes de madera tratada 80' Clase 3 | Und | 0 | 4100.6269 |  | 3657.642
77 | EMRE2P85C2 | Estructura de Suspensión- Angulo menor compuesto por 2 postes de madera tratada 85' Clase 2 | Und | 0 | 4665.7111 |  | 4429.0888
78 | EMRE2P75C2 | Estructura de Suspensión- Angulo menor compuesto por 2 postes de madera tratada 75' Clase 2 | Und | 0 | 6023.098 |  | 3787.8552
79 | EMRE2P75C1 | Estructura de Suspension Angular (>3°-50°) compuesto por 2 postes de madera tratada 75' Clase 1 | Und | 0 | 6359.6743 |  | 4247.3455
80 | EMRE2P75C3 | Estructura de Suspension Angular (>3°-50°) compuesto por 2 postes de madera tratada 75' Clase 3 | Und | 0 | 3911.7513 |  | 3399.7911
81 | EMRE1P85C3 | Estructura de Suspension Angular (>3°-50°) compuesto por 1 postes de madera tratada 85' Clase 3 | Und | 0 | 1978.4689 |  | 1905.9045
82 | EMRE1P85C1 | Estructura de Suspension Angular (>3°-50°) compuesto por 1 postes de madera tratada 85' Clase 1 | Und | 0 | 2359.6768 |  | 2426.3255
83 | EMRE1P85C4 | Estructura de Suspension Angular (>3°-50°) compuesto por 1 postes de madera tratada 85' Clase 4 | Und | 0 | 1829.0208 |  | 1701.8796
84 | EMRE1P85C2 | Estructura de Suspension Angular (>3°-50°) compuesto por 1 postes de madera tratada 85' Clase 2 | Und | 0 | 2162.0949 |  | 2156.5888
85 | EMRE1P75C2 | Estructura de Suspension Angular (>3°-50°) compuesto por 1 postes de madera tratada 75' Clase 2 | Und | 0 | 1927.2433 |  | 1835.9719
86 | EMRE1P75C1 | Estructura de Suspension Angular (>3°-50°) compuesto por 1 postes de madera tratada 75' Clase 1 | Und | 0 | 3254.5771 |  | 2502.624
87 | EMRE1P75C4 | Estructura de Suspension Angular (>3°-50°) compuesto por 1 postes de madera tratada 75' Clase 4 | Und | 0 | 1428.0771 |  | 1371.02
88 | EMRE1P80C4 | Estructura de Suspension Angular (>3°-50°) compuesto por 1 postes de madera tratada 80' Clase 4 | Und | 0 | 1519.2689 |  | 1495.5141
89 | EMAM6P90CH1 | Estructura de Suspension Angular (>3°-50°) compuesto por 6 postes de madera tratada 90' Clase H1 | Und | 0 | 11612.6845 |  | 15607.409
90 | EMAM6P90CH2 | Estructura de Suspension Angular (>3°-50°) compuesto por 6 postes de madera tratada 90' Clase H2 | Und | 0 | 13050.2725 |  | 17569.9886
91 | EMAM6P90C1 | Estructura de Suspension Angular (>3°-50°) compuesto por 6 postes de madera tratada 90' Clase 1 | Und | 0 | 10725.9463 |  | 13941.1553
92 | EMAM6P90C2 | Estructura de Suspension Angular (>3°-50°) compuesto por 6 postes de madera tratada 90' Clase 2 | Und | 0 | 9119.7179 |  | 12204.0377
93 | EMAM2P85C3 | Estructura de Suspension Angular (>3°-50°) compuesto por 2 postes de madera tratada 85' Clase 3 | Und | 0 | 3011.3825 |  | 3409.3161
94 | EMAM2P80C3 | Estructura de Suspension Angular (>3°-50°) compuesto por 2 postes de madera tratada 80' Clase 3 | Und | 0 | 2348.2769 |  | 2959.7396
95 | EMAM3P85C2 | Estructura de Suspension Angular (>3°-50°) compuesto por 3 postes de madera tratada 85' Clase 2 | Und | 0 | 4378.4583 |  | 5626.5287
96 | EMAM6P85C2 | Estructura de Suspension Angular (>3°-50°) compuesto por 6 postes de madera tratada 85' Clase 2 | Und | 0 | 8291.6434 |  | 11073.5593
97 | EMAM6P90C1 | Estructura de Suspension Angular (>3°-50°) compuesto por 6 postes de madera tratada 90' Clase 1 | Und | 0 | 10725.9463 |  | 13941.1553
98 | EMAM2P90C2 | Estructura de Suspension Angular (>3°-50°) compuesto por 2 postes de madera tratada 90' Clase 2 | Und | 0 | 2965.166 |  | 4048.0126
99 | EMAM2P90C1 | Estructura de Suspension Angular (>3°-50°) compuesto por 2 postes de madera tratada 90' Clase 1 | Und | 0 | 3345.4843 |  | 4567.2191
100 | EMAM2P85C2 | Estructura de Suspension Angular (>3°-50°) compuesto por 2 postes de madera tratada 85' Clase 2 | Und | 0 | 2689.1411 |  | 3671.1864
101 | EMAM3P85C3 | Estructura de Suspension Angular (>3°-50°) compuesto por 3 postes de madera tratada 85' Clase 3 | Und | 0 | 3594.9437 |  | 4784.7271
102 | EMAM3P85C2 | Estructura de Suspension Angular (>3°-50°) compuesto por 3 postes de madera tratada 85' Clase 2 | Und | 0 | 4378.4583 |  | 5626.5287
103 | EMAM2P75C2 | Estructura de Retención - Terminal compuesto por 2 postes de madera tratada 75' Clase 2 | Und | 0 | 2219.438 |  | 3029.9528
104 | EMAM2P75C3 | Estructura de Retención - Terminal compuesto por 2 postes de madera tratada 75' Clase 3 | Und | 0 | 1935.1813 |  | 2641.8887
105 | EMAM2P75C1 | Estructura de Retención - Terminal compuesto por 2 postes de madera tratada 75' Clase 1 | Und | 0 | 2556.0143 |  | 3489.4431
106 | EMAM2P75C4 | Estructura de Retención - Terminal compuesto por 2 postes de madera tratada 75' Clase 4 | Und | 0 | 1656.5974 |  | 2261.5689
107 | EMAM2P70C4 | Estructura de Retención - Terminal compuesto por 2 postes de madera tratada 70' Clase 4 | Und | 0 | 1485.6287 |  | 2028.1643
108 | EMAM1P85C3 | Estructura de Retención - Terminal compuesto por 1 postes de madera tratada 85' Clase 3 | Und | 0 | 1160.9446 |  | 1584.909
109 | EMAM1P85C1 | Estructura de Retención - Terminal compuesto por 1 postes de madera tratada 85' Clase 1 | Und | 0 | 1542.1525 |  | 2105.33
110 | EMAM1P85C4 | Estructura de Retención - Terminal compuesto por 1 postes de madera tratada 85' Clase 4 | Und | 0 | 1011.4965 |  | 1380.8841
111 | EMAM1P85C2 | Estructura de Retención - Terminal compuesto por 1 postes de madera tratada 85' Clase 2 | Und | 0 | 1344.5706 |  | 1835.5932
112 | EMAM1P75C2 | Estructura de Retención - Terminal compuesto por 1 postes de madera tratada 75' Clase 2 | Und | 0 | 1109.719 |  | 1514.9764
113 | EMAM1P75C1 | Estructura de Retención - Terminal compuesto por 1 postes de madera tratada 75' Clase 1 | Und | 0 | 1278.0071 |  | 1744.7216
114 | EMAM1P80C4 | Estructura de Retención - Terminal compuesto por 1 postes de madera tratada 80' Clase 4 | Und | 0 | 919.4905 |  | 1255.2786
115 | EMAM1P75C4 | Estructura de Retención - Terminal compuesto por 1 postes de madera tratada 75' Clase 4 | Und | 0 | 828.2987 |  | 1130.7845
116 | EMSU2P75C2 | Estructura de Retención - Terminal compuesto por 2 postes de madera tratada 75' Clase 2 | Und | 0 | 3195.176 |  | 3418.0659
117 | EMSU2P75C1 | Estructura de Retención - Terminal compuesto por 2 postes de madera tratada 75' Clase 1 | Und | 0 | 3531.7523 |  | 3877.5562
118 | EMSU2P70C4 | Estructura de Retención - Terminal compuesto por 2 postes de madera tratada 70' Clase 4 | Und | 0 | 2461.3668 |  | 2416.2773
119 | EMSA2P75C1 | Estructura de Retención - Terminal compuesto por 2 postes de madera tratada 75' Clase 1 | Und | 0 | 2780.2343 |  | 3549.4431
ITEM | CODIGO | DESCRIPCION | UNIDAD | TIPO DE SUMINISTRO | PRECIO CIF UNITARIO (US$)
1 | ET-220COTAD600 | Estructura de Transición 220 kV Estructura de Acero | Und | 0 | 17557.3602 |  | 14648.8309
2 | ET-220COPAS600 | Estructura de Transición 220 kV Estructura de Acero | Und | 0 | 29829.6793 |  | 8016
3 | ET-220COPAS500 | Estructura de Transición 220 kV Estructura de Acero | Und | 0 | 25113.5931 |  | 6748.6667
4 | ET-220COPAD600 | Estructura de Transición 220 kV Estructura de Acero | Und | 0 | 34723.1459 |  | 9331
5 | ET-220COPAD500 | Estructura de Transición 220 kV Estructura de Acero | Und | 0 | 29580.3544 |  | 7949
6 | ET-060COACS400 | Estructura de Transición 060 kV Estructura de Acero | Und | 0 | 18636.107 |  | 5008
7 | ET-060COACD400 | Estructura de Transición 060 kV Estructura de Acero | Und | 0 | 18636.107 |  | 5008
8 | ET-060COACD500 | Estructura de Transición 060 kV Torre de Acero | Und | 0 | 20232.5307 |  | 5437
PARRILLAS Y STUBS
ITEM | CODIGO | DESCRIPCION | UNIDAD | TIPO DE SUMINISTRO | PRECIO CIF UNITARIO (US$) |  | PESO EN KG
1 | PSA-TA | Parrillas:Para suspensión y anclaje | TN | 0 | 1239.9287 |  | 1000
3 | SSU220 | Stubs:Para suspensión 220KV | Und | 0 | 53.97 |  | 200
4 | SSU138 | Stubs:Para suspensión 138KV | Und | 0 | 12.2903 |  | 150
5 | SSU060 | Stubs:Para suspensión 60KV | Und | 0 | 18.1907 |  | 60
7 | SAN220 | Stubs:Para anclaje 220KV | Und | 0 | 107.94 |  | 250
8 | SAN138 | Stubs:Para anclaje 138KV | Und | 0 | 23.4544 |  | 150
9 | SAN060 | Stubs:Para anclaje 60KV | Und | 0 | 20.699 |  | 80
RETENIDAS
ITEM | CODIGO | DESCRIPCION | UNIDAD | TIPO DE SUMINISTRO | PRECIO CIF UNITARIO (US$)
1 | RETEN01 | RETENIDAS DE LOS POSTES DE MADERA | Cjto | 0 | 255.32 |  | 75
2 | RETEN02 | RETENIDAS DE LOS POSTES DE CONCRETO | Cjto | 0 | 85 |  | 75
2 | RETEN03 | RETENIDAS DE LOS POSTES DE ACERO CONCRETO | Cjto | 0 | 90 |  | 75
CADENAS DE AISLADORES
ITEM | CODIGO | DESCRIPCION | UNIDAD | TIPO DE SUMINISTRO | PRECIO CIF UNITARIO (US$) |  | PESO EN KG
1 | CA22AN3-220 | Tipo anclaje con 22 aisladores standard, incluye accesorios 220 KV - 160 KN | Jgo | 0 | 315.275 |  | 391.6
2 | CA22AN2-220 | Tipo anclaje con 22 aisladores standard, incluye accesorios 220 KV | Jgo | 0 | 315.275 |  | #N/A
3 | CA21SU2-220 | Tipo suspensión con 21 aisladores standard, incluye accesorios 220 KV - 120 KN | Jgo | 0 | 274.1724 |  | 226.8
4 | CA21SU1-220 | Tipo suspensión con 21 aisladores standard, incluye accesorios 220 kV | Jgo | 0 | 274.1724 |  | #N/A
5 | CA21NN2-220 | Tipo orientación con 21 aisladores standard, incluye accesorios 220 KV - 120 KN | Jgo | 0 | 274.1724 |  | 226.8
6 | CA21AN3-220 | Tipo anclaje con 21 aisladores standard, incluye accesorios 220 KV - 160 KN | Jgo | 0 | 303.4443 |  | 373.8
7 | CA20SU2-220 | Tipo suspensión con 20 aisladores standard, incluye accesorios 220 KV - 120 KN | Jgo | 0 | 263.4975 |  | 216
8 | CA20NN2-220 | Tipo orientación con 20 aisladores standard, incluye accesorios 220 KV - 120 KN | Jgo | 0 | 263.4975 |  | 216
9 | CA15AN2-138 | Tipo anclaje con 15 aisladores standard, incluye accesorios 138 KV - 120 KN | Jgo | 0 | 205.1231 |  | 162
10 | CA15AN3-138 | Tipo anclaje con 15 aisladores standard, incluye accesorios 138 KV - 160 KN | Jgo | 0 | 222.4602 |  | 267
11 | CA14SU2-138 | Tipo suspensión con 14 aisladores standard, incluye accesorios 138 KV - 120 KN | Jgo | 0 | 189.4482 |  | 151.2
12 | CA14NN2-138 | Tipo orientación con 14 aisladores standard, incluye accesorios 138 KV - 120 KN | Jgo | 0 | 189.4482 |  | 151.2
13 | CA14AN3-138 | Tipo anclaje con 14 aisladores standard, incluye accesorios 138 KV - 160 KN | Jgo | 0 | 210.6296 |  | 249.2
14 | CA13SU2-138 | Tipo suspensión con 13 aisladores standard, incluye accesorios 138 KV - 120 KN | Jgo | 0 | 178.7734 |  | 140.4
15 | CA13NN2-138 | Tipo orientación con 13 aisladores standard, incluye accesorios 138 KV - 120 KN | Jgo | 0 | 178.7734 |  | 140.4
16 | CA12AN3-138 | Tipo anclaje con 12 aisladores standard, incluye accesorios 138 KV - 160 KN | Jgo | 0 | 186.9682 |  | 213.6
17 | CA11SU2-138 | Tipo suspensión con 11 aisladores standard, incluye accesorios 138 KV - 120 KN | Jgo | 0 | 157.4236 |  | 118.8
18 | CA11NN2-138 | Tipo orientación con 11 aisladores standard, incluye accesorios 138 KV - 120 KN | Jgo | 0 | 157.4236 |  | 118.8
19 | CA07AN2-060 | Tipo anclaje con 07 aisladores standard, incluye accesorios 60 KV - 120 KN | Jgo | 0 | 119.7241 |  | 75.6
20 | CA06SU1-060 | Tipo suspensión con 06 aisladores standard, incluye accesorios 60 KV - 70 KN | Jgo | 0 | 103.6533 |  | 42
21 | CA06NN1-060 | Tipo orientación con 06 aisladores standard, incluye accesorios 60 KV - 70 KN | Jgo | 0 | 103.6533 |  | 42
22 | CA06AN2-060 | Tipo anclaje con 06 aisladores standard, incluye accesorios 60 KV - 120 KN | Jgo | 0 | 109.0492 |  | 64.8
23 | CA05SU1-060 | Tipo suspensión con 05 aisladores standard, incluye accesorios 60 KV - 70 KN | Jgo | 0 | 93.0444 |  | 35
24 | CA05NN1-060 | Tipo orientación con 05 aisladores standard, incluye accesorios 60 KV - 70 KN | Jgo | 0 | 93.0444 |  | 35
25 | CA04AN2-033 | Tipo anclaje con 04 aisladores standard, incluye accesorios 33 KV - 120 KN | Jgo | 0 | 77.6995 |  | 43.2
26 | CA03SU1-033 | Tipo suspensión con 03 aisladores standard, incluye accesorios 33 KV - 70 KN | Jgo | 0 | 61.8267 |  | 21
27 | CA03RH1-033 | Tipo rígido con 03 aisladores standard, incluye accesorios 33 KV - 70 KN | Jgo | 0 | 41 |  | 7
28 | CA03NN1-033 | Tipo orientación con 03 aisladores standard, incluye accesorios 33 KV - 70 KN | Jgo | 0 | 61.8267 |  | 21
29 | AP220SUC9-120 | Aisladores poliméricos de silicona en suspensión más accesorios 220 kV, 120 kN, más accesorios ACCR | Jgo | 0 | 561.4117 |  | 25
30 | AP220RHC9-120 | Aislador rígido horizontal polimérico para suspensión más accesorios 220 kV, 120 kN, más accesorios ACCR | Jgo | 0 | 1868.4376 |  | 25
31 | AP220ANC9-160 | Aisladores poliméricos de silicona en anclaje más accesorios 220 kV, 160 kN, más accesorios ACCR | Jgo | 0 | 277.3129 |  | 25
32 | AP060SUC9-070 | Aislador rígido horizontal polimérico para suspensión 60 Kv, 70 kN, más accesorios ACCR | Jgo | 0 | 463.8929 |  | 10
33 | AP060ANC9-070 | Aisladores poliméricos de silicona en anclaje 60 kV, 70 kN, más accesorios ACCR | Jgo | 0 | 462.5428 |  | 10
34 | AP060RHC9-120 | Aislador rígido horizontal polimérico para suspensión 60 kV, 120 kN, más accesorios ACCR | Jgo | 0 | 518.4358 |  | 10
35 | AP060RHC9-070 | Aislador rígido horizontal polimérico para suspensión 60 kV, 70 kN, más accesorios ACCR | Jgo | 0 | 463.8929 |  | 10
36 | AP220SU00-120 | Aisladores poliméricos de silicona en suspensión más accesorios 220 kV, 120 kN | Jgo | 0 | 167.2184 |  | 7.8
37 | AP220RH00-120 | Aislador rígido horizontal polimérico para suspensión más accesorios 220 kV, 120 kN | Jgo | 0 | 1474.2443 |  | 25
38 | AP220AN00-160 | Aisladores poliméricos de silicona en anclaje más accesorios 220 kV, 160 kN | Jgo | 0 | 284.7595 |  | 7.8
39 | AP138SU00-120 | Aisladores poliméricos de silicona en suspensión más accesorios 138 kV, 120 kN | Jgo | 0 | 180.999 |  | 7.8
40 | AP138RH00-120 | Aislador rígido horizontal polimérico para suspensión, más acesorios 138 kV, 120 kN | Jgo | 0 | 447.2368 |  | 25
41 | AP138AN00-120 | Aisladores poliméricos de silicona en anclaje más accesorios 138 kV, 120 kN | Jgo | 0 | 177.859 |  | 7.8
42 | AP060SU00-070 | Aisladores poliméricos de silicona en suspensión más accesorios 60 kV, 120 kN | Jgo | 0 | 107.7713 |  | 3.5
43 | AP060RH00-120 | Aislador rígido horizontal polimérico para suspensión más accesorios 60 kV, 120 kN | Jgo | 0 | 306.3724 |  | 10
44 | AP060RH00-070 | Aislador rígido horizontal polimérico para suspensión más accesorios 60 kV, 70 kN | Jgo | 0 | 251.8295 |  | 10
45 | AP060AN00-120 | Aisladores poliméricos de silicona en anclaje más accesorios 60 kV, 120 kN | Jgo | 0 | 142.9333 |  | 3.5
46 | AP060AN00-070 | Aisladores poliméricos de silicona en anclaje más accesorios 60 kV, 70 kN | Jgo | 0 | 126.1702 |  | 3.5
47 | AP033SU00-070 | Aisladores poliméricos de silicona en suspensión más accesorios 33 kV, 70 kN | Jgo | 0 | 21.0854 |  | 3.5
48 | AP033RH00-070 | Aislador rígido horizontal polimérico para suspensión más accesorios 33 kV, 70 kN | Jgo | 0 | 132.4498 |  | 3.5
49 | AP033AN00-070 | Aisladores poliméricos de silicona en anclaje más accesorios 33 kV, 70 kN | Jgo | 0 | 37.0458 |  | 3.5
50 | PRC220LT | Pararrayo 220 kV para Lìnea de Transmisiòn | Jgo | 0 | 4689.3517
CONDUCTORES ACTIVOS
ITEM | CODIGO | DESCRIPCION | UNIDAD | TIPO DE SUMINISTRO | PRECIO CIF UNITARIO (US$)/KM | COBRE Y ALUMINIO | PESO EN KG
1 | C1-035 | CONDUCTOR AAAC 35 mm2 | km | 0 | 225.1782 | 225.1782 | 94
2 | C1-050 | CONDUCTOR AAAC 50 mm2 | km | 0 | 323.3942 | 323.3942 | 135
3 | C1-070 | CONDUCTOR AAAC 70 mm2 | km | 0 | 433.5877 | 433.5877 | 181
4 | C1-095 | CONDUCTOR AAAC 95 mm2 | km | 0 | 613.2512 | 613.2512 | 256
5 | C1-120 | CONDUCTOR AAAC 120 mm2 | km | 0 | 771.355 | 771.355 | 322
6 | C1-150 | CONDUCTOR AAAC 150 mm2 | km | 0 | 972.578 | 972.578 | 406
7 | C1-185 | CONDUCTOR AAAC 185 mm2 | km | 0 | 1197.7562 | 1197.7562 | 500
8 | C1-240 | CONDUCTOR AAAC 240 mm2 | km | 0 | 1604.9933 | 1604.9933 | 670
9 | C1-300 | CONDUCTOR AAAC 300 mm2 | km | 0 | 1981.0888 | 1981.0888 | 827
10 | C1-400 | CONDUCTOR AAAC 400 mm2 | km | 0 | 2647.0412 | 2647.0412 | 1105
11 | C1-500 | CONDUCTOR AAAC 500 mm2 | km | 0 | 3286.643 | 3286.643 | 1372
12 | C1-600 | CONDUCTOR AAAC 600 mm2 | km | 0 | 4017.2743 | 4017.2743 | 1677
13 | C1-700 | CONDUCTOR AAAC 700 mm2 | km | 0 | 4683.2268 | 4683.2268 | 1955
14 | C1-10E | CONDUCTOR AAAC 1000 mm2 | km | 0 | 6628.3828 | 6628.3828 | 2767
15 | C2-250 | CONDUCTOR ACSR 250 mm2 | km | 0 | 1625.8624 | 1625.8624 | 943
16 | C2-315 | CONDUCTOR ACSR 315 mm2 | km | 0 | 2201.7246 | 2201.7246 | 1277
17 | C2-400 | CONDUCTOR ACSR 400 mm2 | km | 0 | 2796.5524 | 2796.5524 | 1622
18 | C2-592 | CONDUCTOR ACSR 592 mm2 (CURLEW) | km | 0 | 3415.518 | 3415.518 | 1981
19 | C2-726 | CONDUCTOR ACSR 726 mm2 (PHEASANT) | km | 0 | 4194.8285 | 4194.8285 | 2433
20 | C4-240 | CONDUCTOR ACAR 240 mm2 | km | 0 | 1745.0623 | 1745.0623 | 698
21 | C4-300 | CONDUCTOR ACAR 300 mm2 | km | 0 | 2095.0748 | 2095.0748 | 838
22 | C4-400 | CONDUCTOR ACAR 400 mm2 | km | 0 | 2792.5997 | 2792.5997 | 1117
23 | C4-500 | CONDUCTOR ACAR 500 mm2 | km | 0 | 3492.6248 | 3492.6248 | 1397
24 | C4-600 | CONDUCTOR ACAR 600 mm2 | km | 0 | 4192.6498 | 4192.6498 | 1677
25 | C5-070 | CONDUCTOR ENGRASADO AAAC 70 mm2 | km | 0 | 569.8232 | 569.8232 | 209
26 | C5-120 | CONDUCTOR ENGRASADO AAAC 120 mm2 | km | 0 | 979.696 | 979.696 | 359.3333
27 | C5-150 | CONDUCTOR ENGRASADO AAAC 150 mm2 | km | 0 | 1221.8027 | 1221.8027 | 448.1333
28 | C5-240 | CONDUCTOR ENGRASADO AAAC 240 mm2 | km | 0 | 1974.2966 | 1974.2966 | 724.1333
29 | C5-300 | CONDUCTOR ENGRASADO AAAC 300 mm2 | km | 0 | 2418.3406 | 2418.3406 | 887
30 | C5-400 | CONDUCTOR ENGRASADO AAAC 400 mm2 | km | 0 | 3201.7339 | 3201.7339 | 1174.3333
31 | C5-500 | CONDUCTOR ENGRASADO AAAC 500 mm2 | km | 0 | 3952.2283 | 3952.2283 | 1449.6
32 | C5-600 | CONDUCTOR ENGRASADO AAAC 600 mm2 | km | 0 | 4804.1459 | 4804.1459 | 1762.0667
33 | C9-500 | Conductor ACCR 484 mm2 Engrasado | km | 0 | 57020 | 57020 | 1384
34 | C9-150 | Conductor ACCR 175 mm2 Engrasado | km | 0 | 25170 | 25170 | 501
35 | C2-243 | CONDUCTOR ACSR 243 mm2 | km | 0 | 1594.8279 | 1594.8279 | 925
36 | C2-125 | CONDUCTOR ACSR 125 mm2 | km | 0 | 746.5519 | 746.5519 | 433
37 | C5-177 | CONDUCTOR ENGRASADO AAAC 177 mm2 | km | 0 | 1221.8027 | 1221.8027 | 448.1333
38 | C5-242 | CONDUCTOR ENGRASADO AAAC 242 mm2 | km | 0 | 1826.706 | 1826.706 | 670
39 | C31-12E | CONDUCTOR CU XLPE 1200 mm2 - 220 KV | km | 0 | 143604.5035 | 143604.5035 | 21390.6
40 | C31-10E | CONDUCTOR CU XLPE 1000 mm2 - 220 KV | km | 0 | 126893.4093 | 126893.4093 | 18901.4
41 | C32-10E | CONDUCTOR CU XLPE 1000 mm2 - 138 KV | km | 0 | 113689.2993 | 113689.2993 | 16466.8
42 | C32-630 | CONDUCTOR CU XLPE 630 mm2 - 138 KV | km | 0 | 103973.0854 | 103973.0854 | 15059.5
42 | C32-12E | CONDUCTOR CU XLPE 1200 mm2 - 138 KV | km | 0 | 128590.5318 | 128590.5318 | 18625.1
43 | C33-12E | CONDUCTOR CU XLPE 1200 mm2 - 60 KV | km | 0 | 127319.761 | 127319.761 | 17968.9
44 | C31-16E | CONDUCTOR CU XLPE 1600 mm2 - 220 KV | km | 0 | 170934.9165 | 170934.9165 | 25461.6
45 | C33-10E | CONDUCTOR CU XLPE 1000 mm2 - 60 KV | km | 0 | 113824.599 | 113824.599 | 16064.3
46 | C33-12E | CONDUCTOR CU XLPE 1200 mm2 - 60 KV | km | 0 | 127319.761 | 127319.761 | 17968.9
47 | C31-800 | CONDUCTOR CU XLPE 800 mm2 - 220 KV | km | 0 | 112318.5317 | 112318.5317 | 16730.4
48 | C31-600 | CONDUCTOR CU XLPE 600 mm2 - 220 KV | km | 0 | 101101.0453 | 101101.0453 | 15059.5
49 | C32-800 | CONDUCTOR CU XLPE 800 mm2 - 138 KV | km | 0 | 95423.6733 | 95423.6733 | 13821.2
50 | C33-800 | CONDUCTOR CU XLPE 800 mm2 - 60 KV | km | 0 | 92254.0216 | 92254.0216 | 13020
51 | C33-630 | CONDUCTOR CU XLPE 630 mm2 - 60 KV | km | 0 | 79958.4453 | 79958.4453 | 11284.7
52 | C33-500 | CONDUCTOR CU XLPE 500 mm2 - 60 KV | km | 0 | 69538.4173 | 69538.4173 | 9814.1
53 | C33-400 | CONDUCTOR CU XLPE 400 mm2 - 60 KV | km | 0 | 62328.1491 | 62328.1491 | 8796.5
54 | C32-400 | CONDUCTOR CU XLPE 400 mm2 - 138 KV | km | 0 | 86665.0654 | 86665.0654 | 12552.6
55 | C33-300 | CONDUCTOR CU XLPE 300 mm2 - 60 KV | km | 0 | 55680.4745 | 55680.4745 | 7858.3
56 | C63-12E | CONDUCTOR AL XLPE 1200 mm2 - 60 KV | km | 0 | 37421.2422 | 37421.2422 | 10544.5
57 | C63-800 | CONDUCTOR AL XLPE 800 mm2 - 60 KV | km | 0 | 25349.702 | 25349.702 | 7143
58 | C63-500 | CONDUCTOR AL XLPE 500 mm2 - 60 KV | km | 0 | 19210.127 | 19210.127 | 5413
59 | C34-120 | CONDUCTOR CU XLPE 120 mm2 - 33 KV | km | 0 | 17461.5909 | 17461.5909 | 2850
60 | C34-240 | CONDUCTOR CU XLPE 240 mm2 - 33 KV | km | 0 | 26774.4393 | 26774.4393 | 4370
ACCESORIOS CABLE SUBTERRÁNEO
ITEM | CODIGO | DESCRIPCION | UNIDAD | TIPO DE SUMINISTRO | PRECIO CIF UNITARIO (US$) | COBRE Y ALUMINIO | PESO EN KG
1 | JE-XLPE-220-16E | Empalme unipolar cable XLPE 1200 mm2, 220 kV | Jgo | 0 | 19228.22 |  | 25
2 | JE-XLPE-220-12E | Empalme unipolar cable XLPE 1200 mm2, 220 kV | Jgo | 0 | 19228.22 |  | 20
3 | JE-XLPE-220-10E | Empalme unipolar cable XLPE 1200 mm2, 220 kV | Jgo | 0 | 30500.11 |  | 20
4 | JE-XLPE-220-800 | Empalme unipolar cable XLPE 800 mm2, 220 kV | Jgo | 0 | 30500.11 |  | 20
5 | JE-XLPE-220-600 | Empalme unipolar cable XLPE 600 mm2, 220 kV | Jgo | 0 | 15382.58 |  | 20
6 | JE-XLPE-138-12E | Empalme unipolar cable XLPE 1200 mm2, 138 kV | Jgo | 0 | 5460 |  | 17
7 | JE-XLPE-138-10E | Empalme unipolar cable XLPE 1000 mm2, 138 kV | Jgo | 0 | 4828 |  | 17
8 | JE-XLPE-220-800 | Empalme unipolar cable XLPE 800 mm2, 220 kV | Jgo | 0 | 30500.11 |  | 20
9 | JE-XLPE-220-600 | Empalme unipolar cable XLPE 600 mm2, 220 kV | Jgo | 0 | 15382.58 |  | 20
10 | JE-XLPE-138-630 | Empalme unipolar cable XLPE 630 mm2, 138 kV | Jgo | 0 | 4200 |  | 17
11 | JE-XLPE-138-400 | Empalme unipolar cable XLPE 400 mm2, 138 kV | Jgo | 0 | 4200 |  | 17
12 | JE-XLPE-138-800 | Empalme unipolar cable XLPE 800 mm2, 138 kV | Jgo | 0 | 4200 |  | 17
13 | JE-XLPE-060-300 | Empalme unipolar cable XLPE 300 mm2, 60 kV | Jgo | 0 | 2500 |  | 15
14 | JE-XLPE-060-400 | Empalme unipolar cable XLPE 400 mm2, 60 kV | Jgo | 0 | 824 |  | 15
15 | JE-XLPE-060-500 | Empalme unipolar cable XLPE 500 mm2, 60 kV | Jgo | 0 | 1183.26 |  | 15
16 | JE-XLPE-060-630 | Empalme unipolar cable XLPE 630 mm2, 60 kV | Jgo | 0 | 2800 |  | 15
17 | JE-XLPE-060-10E | Empalme unipolar cable XLPE 800 mm2, 60 kV | Jgo | 0 | 2800 |  | 15
18 | JE-XLPE-060-12E | Empalme unipolar cable XLPE 800 mm2, 60 kV | Jgo | 0 | 3170 |  | 15
19 | JE-XLPE-060-800 | Empalme unipolar cable XLPE 800 mm2, 60 kV | Jgo | 0 | 1349.3 |  | 15
20 | JE-XLPE-033-120 | Empalme unipolar cable XLPE 120 mm2, 33 kV | Jgo | 0 | 1500 |  | 10
21 | JE-XLPE-033-240 | Empalme unipolar cable XLPE 240 mm2, 33 kV | Jgo | 0 | 2000 |  | 10
22 | CTCU220 | Cabeza terminal tipo exterior para cable subterráneo unipolar XLPE Cobre 220 kV | Und | 0 | 9101.94 | 9101.94 | 300
23 | CTCU138 | Cabeza terminal tipo exterior para cable subterráneo unipolar XLPE Cobre 138 kV | Und | 0 | 2438.88 | 2438.88 | 200
24 | CTCU060 | Cabeza terminal tipo exterior para cable subterráneo unipolar XLPE Cobre 60 kV | Und | 0 | 2438.88 | 2438.88 | 160
25 | CTCU033 | Cabeza terminal tipo exterior para cable subterráneo unipolar XLPE Cobre 33 kV | Und | 0 | 2438.88 | 2438.88 | 100
26 | CTAL060 | Cabeza terminal tipo exterior para cable subterráneo unipolar XLPE Aluminio 60 kV | Und | 0 | 2800 | 2800 | 100
27 | CAMAGN | Conectores amagnéticos para cables subterráneos | Und | 0 | 71.585 |  | 1
ACCESORIOS DE CONDUCTOR ACTIVO
ITEM | CODIGO | DESCRIPCION | UNIDAD | TIPO DE SUMINISTRO | PRECIO CIF UNITARIO (US$) |  | PESO EN KG
1 | VA1-700C1 | Varilla de armar Conductor AAAC 700 mm2 | Und | 0 | 72.6917 |  | 6.55
2 | VA1-726C2 | Varilla de armar Conductor ACSR 726 mm2 | Und | 0 | 73.3576 |  | 6.61
3 | VA1-600C4 | Varilla de armar Conductor ACAR 600 mm2 | Und | 0 | 67.1427 |  | 6.05
4 | VA1-600C1 | Varilla de armar Conductor AAAC 600 mm2 | Und | 0 | 67.1427 |  | 6.05
5 | VA1-592C2 | Varilla de armar Conductor ACSR 592 mm2 | Und | 0 | 67.1427 |  | 6.05
6 | VA1-500C4 | Varilla de armar Conductor ACAR 500 mm2 | Und | 0 | 53.0483 |  | 4.78
7 | VA1-500C1 | Varilla de armar Conductor AAAC 500 mm2 | Und | 0 | 53.0483 |  | 4.78
8 | VA1-500C9 | Varilla de armar Conductor ACCR 500 mm2 | Und | 0 | 237 |  | 5
9 | VA1-430C4 | Varilla de armar Conductor ACAR 430 mm2 | Und | 0 | 46.3895 |  | 4.18
10 | VA1-400C4 | Varilla de armar Conductor ACAR 400 mm2 | Und | 0 | 44.5029 |  | 4.01
11 | VA1-400C2 | Varilla de armar Conductor ACSR 400 mm2 | Und | 0 | 44.5029 |  | 4.01
12 | VA1-400C1 | Varilla de armar Conductor AAAC 400 mm2 | Und | 0 | 44.5029 |  | 4.01
13 | VA1-380C4 | Varilla de armar Conductor ACAR 380 mm2 | Und | 0 | 40.8405 |  | 3.68
14 | VA1-350C4 | Varilla de armar Conductor ACAR 350 mm2 | Und | 0 | 29.9645 |  | 2.7
15 | VA1-315C2 | Varilla de armar Conductor ACSR 315 mm2 | Und | 0 | 27.19 |  | 2.45
16 | VA1-300C4 | Varilla de armar Conductor ACAR 300 mm2 | Und | 0 | 24.4155 |  | 2.2
17 | VA1-300C1 | Varilla de armar Conductor AAAC 300 mm2 | Und | 0 | 24.4155 |  | 2.2
18 | VA1-280C4 | Varilla de armar Conductor ACAR 280 mm2 | Und | 0 | 24.4155 |  | 2.2
19 | VA1-250C2 | Varilla de armar Conductor ACSR 250 mm2 | Und | 0 | 24.4155 |  | 2.2
20 | VA1-242C5 | Varilla de armar Conductor AAACE 242 mm2 | Und | 0 | 21.974 |  | 1.98
21 | VA1-240C4 | Varilla de armar Conductor ACAR 240 mm2 | Und | 0 | 21.974 |  | 1.98
22 | VA1-240C1 | Varilla de armar Conductor AAAC 240 mm2 | Und | 0 | 21.974 |  | 1.98
23 | VA1-185C1 | Varilla de armar Conductor AAAC 185 mm2 | Und | 0 | 14.2609 |  | 1.285
24 | VA1-150C9 | Varilla de armar Conductor ACCR 150 mm2 | Und | 0 | 16 |  | 1
25 | VA1-177C5 | Varilla de armar Conductor AAACE 177 mm2 | Und | 0 | 14.2609 |  | 1.285
26 | VA1-150C1 | Varilla de armar Conductor AAAC 150 mm2 | Und | 0 | 10.6541 |  | 0.96
27 | VA1-120C1 | Varilla de armar Conductor AAAC 120 mm2 | Und | 0 | 7.4356 |  | 0.67
28 | VA1-095C1 | Varilla de armar Conductor AAAC 095 mm2 | Und | 0 | 7.1582 |  | 0.645
29 | VA1-080C2 | Varilla de armar Conductor ACSR 080 mm2 | Und | 0 | 4.6611 |  | 0.42
30 | VA1-050C1 | Varilla de armar Conductor AAAC 050 mm2 | Und | 0 | 3.8843 |  | 0.35
31 | VA1-035C1 | Varilla de armar Conductor AAAC 035 mm2 | Und | 0 | 3.1074 |  | 0.28
32 | VA1-070C1 | Varilla de armar Conductor AAAC 070 mm2 | Und | 0 | 4.6611 |  | 0.42
33 | MA1-700C1 | Manguito de Reparación Conductor AAAC 700 mm2 | Und | 0 | 30.7359 |  | 1.7
34 | MA1-726C2 | Manguito de Reparación Conductor ACSR 726 mm2 | Und | 0 | 30.7359 |  | 1.7
35 | MA1-600C4 | Manguito de Reparación Conductor ACAR 600 mm2 | Und | 0 | 25.8543 |  | 1.43
36 | MA1-600C1 | Manguito de Reparación Conductor AAAC 600 mm2 | Und | 0 | 25.8543 |  | 1.43
37 | MA1-592C2 | Manguito de Reparación Conductor ACSR 592 mm2 | Und | 0 | 25.8543 |  | 1.43
38 | MA1-500C4 | Manguito de Reparación Conductor ACAR 500 mm2 | Und | 0 | 20.9727 |  | 1.16
39 | MA1-500C1 | Manguito de Reparación Conductor AAAC 500 mm2 | Und | 0 | 20.9727 |  | 1.16
40 | MA1-500C9 | Manguito de Reparación Conductor ACCR 500 mm2 | Und | 0 | 142 |  | 1.2
41 | MA1-430C4 | Manguito de Reparación Conductor ACAR 430 mm2 | Und | 0 | 20.9727 |  | 1.16
42 | MA1-400C4 | Manguito de Reparación Conductor ACAR 400 mm2 | Und | 0 | 16.0911 |  | 0.89
43 | MA1-400C2 | Manguito de Reparación Conductor ACSR 400 mm2 | Und | 0 | 16.0911 |  | 0.89
44 | MA1-400C1 | Manguito de Reparación Conductor AAAC 400 mm2 | Und | 0 | 16.0911 |  | 0.89
45 | MA1-380C4 | Manguito de Reparación Conductor ACAR 380 mm2 | Und | 0 | 16.0911 |  | 0.89
46 | MA1-350C4 | Manguito de Reparación Conductor ACAR 350 mm2 | Und | 0 | 16.0911 |  | 0.89
47 | MA1-315C2 | Manguito de Reparación Conductor ACSR 315 mm2 | Und | 0 | 16.0911 |  | 0.89
48 | MA1-300C4 | Manguito de Reparación Conductor ACAR 300 mm2 | Und | 0 | 11.2096 |  | 0.62
49 | MA1-300C1 | Manguito de Reparación Conductor AAAC 300 mm2 | Und | 0 | 11.2096 |  | 0.62
50 | MA1-280C4 | Manguito de Reparación Conductor ACAR 280 mm2 | Und | 0 | 11.2096 |  | 0.62
51 | MA1-250C2 | Manguito de Reparación Conductor ACSR 250 mm2 | Und | 0 | 11.2096 |  | 0.62
52 | MA1-242C5 | Manguito de Reparación Conductor AAACE 242 mm2 | Und | 0 | 11.2096 |  | 0.62
53 | MA1-240C4 | Manguito de Reparación Conductor ACAR 240 mm2 | Und | 0 | 9.04 |  | 0.5
54 | MA1-240C1 | Manguito de Reparación Conductor AAAC 240 mm2 | Und | 0 | 9.04 |  | 0.5
55 | MA1-185C1 | Manguito de Reparación Conductor AAAC 185 mm2 | Und | 0 | 4.068 |  | 0.225
56 | MA1-150C9 | Manguito de Reparación Conductor ACCR 150 mm2 | Und | 0 | 15 |  | 0.3
57 | MA1-177C5 | Manguito de Reparación Conductor AAACE 177 mm2 | Und | 0 | 4.068 |  | 0.225
58 | MA1-150C1 | Manguito de Reparación Conductor AAAC 150 mm2 | Und | 0 | 4.3392 |  | 0.24
59 | MA1-120C1 | Manguito de Reparación Conductor AAAC 120 mm2 | Und | 0 | 2.8205 |  | 0.156
60 | MA1-095C1 | Manguito de Reparación Conductor AAAC 095 mm2 | Und | 0 | 3.399 |  | 0.188
61 | MA1-080C2 | Manguito de Reparación Conductor ACSR 080 mm2 | Und | 0 | 2.4227 |  | 0.134
62 | MA1-070C1 | Manguito de Reparación Conductor AAAC 070 mm2 | Und | 0 | 2.4227 |  | 0.134
63 | MA1-050C1 | Manguito de Reparación Conductor AAAC 050 mm2 | Und | 0 | 2.5312 |  | 0.14
64 | MA1-035C1 | Manguito de Reparación Conductor AAAC 035 mm2 | Und | 0 | 1.3018 |  | 0.072
65 | JE1-700C1 | Junta de empalme Conductor AAAC 700 mm2 | Und | 0 | 74.1863 |  | 1.7
66 | JE1-726C2 | Junta de empalme Conductor ACSR 726 mm2 | Und | 0 | 74.1863 |  | 1.7
67 | JE1-600C4 | Junta de empalme Conductor ACAR 600 mm2 | Und | 0 | 62.4037 |  | 1.43
68 | JE1-600C1 | Junta de empalme Conductor AAAC 600 mm2 | Und | 0 | 62.4037 |  | 1.43
69 | JE1-592C2 | Junta de empalme Conductor ACSR 592 mm2 | Und | 0 | 62.4037 |  | 1.43
70 | JE1-500C4 | Junta de empalme Conductor ACAR 500 mm2 | Und | 0 | 50.6212 |  | 1.16
71 | JE1-500C9 | Junta de empalme Conductor ACCR 500 mm2 | Und | 0 | 313 |  | 1.2
72 | JE1-500C1 | Junta de empalme Conductor AAAC 500 mm2 | Und | 0 | 50.6212 |  | 1.16
73 | JE1-430C4 | Junta de empalme Conductor ACAR 430 mm2 | Und | 0 | 50.6212 |  | 1.16
74 | JE1-400C4 | Junta de empalme Conductor ACAR 400 mm2 | Und | 0 | 38.8387 |  | 0.89
75 | JE1-400C2 | Junta de empalme Conductor ACSR 400 mm2 | Und | 0 | 38.8387 |  | 0.89
76 | JE1-400C1 | Junta de empalme Conductor AAAC 400 mm2 | Und | 0 | 38.8387 |  | 0.89
77 | JE1-380C4 | Junta de empalme Conductor ACAR 380 mm2 | Und | 0 | 38.8387 |  | 0.89
78 | JE1-350C4 | Junta de empalme Conductor ACAR 350 mm2 | Und | 0 | 38.8387 |  | 0.89
79 | JE1-315C2 | Junta de empalme Conductor ACSR 315 mm2 | Und | 0 | 38.8387 |  | 0.89
80 | JE1-300C4 | Junta de empalme Conductor ACAR 300 mm2 | Und | 0 | 27.0562 |  | 0.62
81 | JE1-300C1 | Junta de empalme Conductor AAAC 300 mm2 | Und | 0 | 27.0562 |  | 0.62
82 | JE1-280C4 | Junta de empalme Conductor ACAR 280 mm2 | Und | 0 | 27.0562 |  | 0.62
83 | JE1-250C2 | Junta de empalme Conductor ACSR 250 mm2 | Und | 0 | 27.0562 |  | 0.62
84 | JE1-242C5 | Junta de empalme Conductor AAACE 242 mm2 | Und | 0 | 27.0562 |  | 0.62
85 | JE1-240C4 | Junta de empalme Conductor ACAR 240 mm2 | Und | 0 | 21.8195 |  | 0.5
86 | JE1-240C1 | Junta de empalme Conductor AAAC 240 mm2 | Und | 0 | 21.8195 |  | 0.5
87 | JE1-185C1 | Junta de empalme Conductor AAAC 185 mm2 | Und | 0 | 9.8188 |  | 0.225
88 | JE1-150C9 | Junta de empalme Conductor ACCR 150 mm2 | Und | 0 | 40 |  | 0.3
89 | JE1-177C5 | Junta de empalme Conductor AAACE 177 mm2 | Und | 0 | 9.8188 |  | 0.225
90 | JE1-150C1 | Junta de empalme Conductor AAAC 150 mm2 | Und | 0 | 10.4734 |  | 0.24
91 | JE1-120C1 | Junta de empalme Conductor AAAC 120 mm2 | Und | 0 | 6.8077 |  | 0.156
92 | JE1-095C1 | Junta de empalme Conductor AAAC 095 mm2 | Und | 0 | 8.2041 |  | 0.188
93 | JE1-080C2 | Junta de empalme Conductor ACSR 080 mm2 | Und | 0 | 5.8476 |  | 0.134
94 | JE1-070C1 | Junta de empalme Conductor AAAC 070 mm2 | Und | 0 | 5.8476 |  | 0.134
95 | JE1-050C1 | Junta de empalme Conductor AAAC 050 mm2 | Und | 0 | 6.1095 |  | 0.14
96 | JE1-035C1 | Junta de empalme Conductor AAAC 035 mm2 | Und | 0 | 3.142 |  | 0.072
97 | AM1-700C1 | Amortiguador Conductor AAAC 700 mm2 | Und | 0 | 22.4715 |  | 7.1
98 | AM1-726C2 | Amortiguador Conductor ACSR 726 mm2 | Und | 0 | 22.4715 |  | 7.1
99 | AM1-600C4 | Amortiguador Conductor ACAR 600 mm2 | Und | 0 | 21.3638 |  | 6.75
100 | AM1-600C1 | Amortiguador Conductor AAAC 600 mm2 | Und | 0 | 21.3638 |  | 6.75
101 | AM1-592C2 | Amortiguador Conductor ACSR 592 mm2 | Und | 0 | 21.3638 |  | 6.75
102 | AM1-500C4 | Amortiguador Conductor ACAR 500 mm2 | Und | 0 | 14.8407 |  | 4.689
103 | AM1-500C1 | Amortiguador Conductor AAAC 500 mm2 | Und | 0 | 14.8407 |  | 4.689
104 | AM1-500C9 | Amortiguador Conductor ACCR 500 mm2 | Und | 0 | 204 |  | 5
105 | AM1-430C4 | Amortiguador Conductor ACAR 430 mm2 | Und | 0 | 14.654 |  | 4.63
106 | AM1-400C4 | Amortiguador Conductor ACAR 400 mm2 | Und | 0 | 14.654 |  | 4.63
107 | AM1-400C2 | Amortiguador Conductor ACSR 400 mm2 | Und | 0 | 14.654 |  | 4.63
108 | AM1-400C1 | Amortiguador Conductor AAAC 400 mm2 | Und | 0 | 14.654 |  | 4.63
109 | AM1-380C4 | Amortiguador Conductor ACAR 380 mm2 | Und | 0 | 14.2805 |  | 4.512
110 | AM1-350C4 | Amortiguador Conductor ACAR 350 mm2 | Und | 0 | 14.2805 |  | 4.512
111 | AM1-315C2 | Amortiguador Conductor ACSR 315 mm2 | Und | 0 | 14.309 |  | 4.521
112 | AM1-300C4 | Amortiguador Conductor ACAR 300 mm2 | Und | 0 | 14.309 |  | 4.521
113 | AM1-300C1 | Amortiguador Conductor AAAC 300 mm2 | Und | 0 | 14.309 |  | 4.521
114 | AM1-280C4 | Amortiguador Conductor ACAR 280 mm2 | Und | 0 | 9.1437 |  | 2.889
115 | AM1-250C2 | Amortiguador Conductor ACSR 250 mm2 | Und | 0 | 9.1437 |  | 2.889
116 | AM1-240C4 | Amortiguador Conductor ACAR 240 mm2 | Und | 0 | 9.1437 |  | 2.889
117 | AM1-240C1 | Amortiguador Conductor AAAC 240 mm2 | Und | 0 | 9.1437 |  | 2.889
118 | AM1-185C1 | Amortiguador Conductor AAAC 185 mm2 | Und | 0 | 9.1437 |  | 2.889
119 | AM1-150C9 | Amortiguador Conductor ACCR 150 mm2 | Und | 0 | 40 |  | 2.9
120 | AM1-150C1 | Amortiguador Conductor AAAC 150 mm2 | Und | 0 | 9.1437 |  | 2.889
121 | AM1-120C1 | Amortiguador Conductor AAAC 120 mm2 | Und | 0 | 4.9722 |  | 1.571
122 | AM1-095C1 | Amortiguador Conductor AAAC 095 mm2 | Und | 0 | 4.9722 |  | 1.571
123 | AM1-070C1 | Amortiguador Conductor AAAC 070 mm2 | Und | 0 | 4.7222 |  | 1.492
124 | AM1-050C1 | Amortiguador Conductor AAAC 050 mm2 | Und | 0 | 4.7222 |  | 1.492
125 | AM1-035C1 | Amortiguador Conductor AAAC 035 mm2 | Und | 0 | 4.7222 |  | 1.492
CABLES DE GUARDA
ITEM | CODIGO | DESCRIPCION | UNIDAD | TIPO DE SUMINISTRO | PRECIO CIF UNITARIO (US$) |  | PESO EN KG
1 | CGACG02 | Cable de guarda de AoGo 3/8" EHS | km | 0 | 544.5524 |  | 406
2 | CGACG01 | Cable de guarda de AoGo 5/16" EHS | km | 0 | 409.0849 |  | 305
3 | FOOPGW24 | Cable OPGW 24 hilos | km | 0 | 2495.0579 |  | 595.48
4 | FOOPGW12 | Cable OPGW 12 hilos | km | 0 | 6139.835 |  | 517.5
ACCESORIOS DEL CABLE DE GUARDA
ITEM | CODIGO | DESCRIPCION | UNIDAD | TIPO DE SUMINISTRO | PRECIO CIF UNITARIO (US$) |  | PESO EN KG
1 | ES2-051C5 | Ensamble suspensión cable de guarda de Ao Gdo. 3/8" EHS | Und | 0 | 29.12 |  | 1
2 | ES2-038C5 | Ensamble suspensión cable de guarda de Ao Gdo.5/16" EHS | Und | 0 | 28 |  | 1
3 | EN2-051C5 | Ensamble anclaje cable de guarda de Ao Gdo. 3/8" EHS | Und | 0 | 39.2 |  | 1
4 | EN2-038C5 | Ensamble anclaje cable de guarda de Ao Gdo. 5/16" EHS | Und | 0 | 39.2 |  | 1
5 | AM2-051C5 | Amortiguador cable de guarda de Ao Gdo. 3/8" EHS | Und | 0 | 6.802 |  | 1
6 | AM2-038C5 | Amortiguador cable de guarda de Ao Gdo. 5/16" EHS | Und | 0 | 4.7236 |  | 1
7 | JE2-051C5 | Juntas de empalme cable de guarda de Ao Gdo. 3/8" EHS | Und | 0 | 2.045 |  | 1
8 | JE2-038C5 | Juntas de empalme cable de guarda de Ao Gdo. 5/16" EHS | Und | 0 | 1.4201 |  | 1
9 | MA2-051C5 | Manguitos de Reparación cable de guarda de Ao Gdo. 3/8" EHS | Und | 0 | 2.464 |  | 1
10 | MA2-038C5 | Manguitos de Reparación cable de guarda de Ao Gdo. 5/16" EHS | Und | 0 | 2.464 |  | 1
11 | ES-OPGW24 | Conjunto de suspensión para Cable OPGW-24 hilos | Cjto | 0 | 76.3982 |  | 1
12 | ES-OPGW12 | Conjunto de suspensión para Cable OPGW-12 hilos | Cjto | 0 | 40 |  | 1
13 | EN-OPGW24 | Conjunto de anclaje para Cable OPGW-24 hilos | Cjto | 0 | 70 |  | 1
14 | EN-OPGW12 | Conjunto de anclaje para Cable OPGW-12 hilos | Cjto | 0 | 40 |  | 1
15 | JE-OPGW | Caja de empalme | Und | 0 | 437.5168 |  | 1
16 | ESA-OPGW24 | Conjunto de Semianclaje para Cable OPGW-24 hilos | Cjto | 0 | 80 |  | 1
17 | ESA-OPGW12 | Conjunto de Semianclaje para Cable OPGW-12 hilos | Cjto | 0 | 80 |  | 1
18 | AM-OPGW24 | Amortiguadores para Cable OPGW-24 hilos | Cjto | 0 | 17.5925 |  | 1
19 | AM-OPGW12 | Amortiguadores para Cable OPGW-12 hilos | Cjto | 0 | 8.7963 |  | 1
PUESTA A TIERRA
ITEM | CODIGO | DESCRIPCION | UNIDAD | TIPO DE SUMINISTRO | PRECIO CIF UNITARIO (US$) |  | PESO EN KG
1 | PT-MR | Medición de resistividad y resistencia de puesta a tierra | Und | 1 | 0
2 | PT-CO035N | Conductor de copperweld Nº 2 AWG, en terreno normal | km | 0 | 3764.2348 |  | 303.1
3 | PT-CO035R | Conductor de copperweld Nº 2 AWG, en terreno rocoso | km | 0 | 3764.2348 |  | 303.1
4 | PT-CO120N | Conductor de copperweld 120 mm2, en terreno normal | km | 0 | 12940.7216 |  | 1042
5 | PT-CO120R | Conductor de copperweld 120 mm2, en terreno rocoso | km | 0 | 12940.7216 |  | 1042
6 | PT-CO150N | Conductor de copperweld 150 mm2, en terreno normal | km | 0 | 15138.9056 |  | 1219
7 | PT-CO150R | Conductor de copperweld 150 mm2, en terreno rocoso | km | 0 | 15138.9056 |  | 1219
8 | PT-JC | Jabalinas copperweld y conectores | Und | 0 | 25.08 |  | 7
9 | PT-PT | Pozo a tierra sal - bentonita | Und | 1 | 70 |  | 4
10 | PT-CD | Conductor desnudo de puesta a tierra de 70 mm2 Cu | m | 0 | 4.3 |  | 0.62
11 | PT-CU | Cable de conexión unipolar y de continuidad de tierra de 120 mm2 Cu | m | 0 | 21.98 |  | 1.086
12 | PT-ET | Electrodo copperweld de 5/8" x 2.4 m de puesta a tierra + accesorios | Glb | 0 | 12.0833 |  | 7
13 | PT-CAT1 | Caja tripolar de conexión directa a tierra de pantalla, uso exterior | Und | 0 | 1442 |  | 50
14 | PT-CAT2 | Caja tripolar de conexión a tierra de pantalla, con limitador de tensión(SVL) de uso exterior | Und | 0 | 2108.5 |  | 50
15 | PT-XBOND | Caja de Puesta a Tierra Cross Bonding con SVL 1 kV | Und | 0 | 2781 |  | 100
16 | PT-SBOND | Caja de Puesta a Tierra Single Bonding con SVL 1 kV | Und | 0 | 2085.75 |  | 100
Note on G3056: Marcos: Esta partida tiene un precio 0. Tiene costo de montaje. (Nota: se mantiene en esta lista para mostrar nombre de partida en formato de modulos)

## Renta Mensual
[11 empty] | m |  |  | i / h |  | "f" (para 3 arrendatarios) |  | Na (*) | i anual | im
[10 empty] | BT | 0.77 |  | i = | 0.072 | BT | 0.2 |  | 3 | 12% | 0.9489%
| CÓDIGOS DE LA INFRAESTRUCTURA DE SOPORTE ELÉCTRICO CORRESPONDIENTE AL MÓDULO ESTANDAR "LT-220SIR2TAD2C2726A" Y "LT-220SIR0TAS2C1600A" | [8 empty] | MT o AT | 0.843 |  | h = | 0.134 | MT o AT | 0.183 |  | 3
(*) Según la construcción de la fórmula
Redondeado
Nº | Poste (P) o Torre (T) | MODULO BASE | Código de suministro de la infraestructura de soporte eléctrico | Base de datos según lo normado por OSINERGMIN | Material de la infraestructura de soporte eléctrico | Nivel de Tensión | BT, MT, AT | Altura de la infraestructura de soporte eléctrico (en metros) | DESCRIPCION | PRECIO CIF UNITARIO (US$), sin IGV | Costo de Montaje | BT - base de cálculo (US$), sin IGV | Imp | Parámetro OMs (i/h) | OMs | Parámetro OMc (Na=3) | OMc (para 3 arrendatarios) | RETRIBUCIÓN MENSUAL UNITARIA POR ARRENDATARIO (US$ sin IGV) | RETRIBUCIÓN MENSUAL UNITARIA (US$ sin IGV) | Número máximo de arrendatarios de REDESUR (*) | RETRIBUCIÓN MENSUAL POR TOTAL DE ARRENDATARIOS (US$ sin IGV) | CANTIDAD
"m"
1 | T | LT-220SIR2TAD2C2726A | TA220SIR2D2C2726S-6 | MOD INV_ 2017 | Estructura de Acero | 220 kV | AT | 40 - 50 | Torre de suspensión tipo SC2 (5°)Tipo SC2-6 | 7778.4297 | 0.843 | 14335.6459 | 0 | 0.134 | 160.0814 | 0.183 | 29.2949 | 9.8576 | 9.9 | 1 | 9.9 | 8
2 | T | LT-220SIR2TAD2C2726A | TA220SIR2D2C2726S-3 | MOD INV_ 2017 | Estructura de Acero | 220 kV | AT | 40 - 50 | Torre de suspensión tipo SC2 (5°)Tipo SC2-3 | 8899.6447 | 0.843 | 16402.0453 | 0 | 0.134 | 183.1562 | 0.183 | 33.5176 | 11.2785 | 11.3 | 1 | 11.3 | 16
3 | T | LT-220SIR2TAD2C2726A | TA220SIR2D2C2726S±0 | MOD INV_ 2017 | Estructura de Acero | 220 kV | AT | 40 - 50 | Torre de suspensión tipo SC2 (5°)Tipo SC2±0 | 10010.849 | 0.843 | 18449.9947 | 0 | 0.134 | 206.0249 | 0.183 | 37.7026 | 12.6868 | 12.7 | 1 | 12.7 | 60
4 | T | LT-220SIR2TAD2C2726A | TA220SIR2D2C2726S+3 | MOD INV_ 2017 | Estructura de Acero | 220 kV | AT | 40 - 50 | Torre de suspensión tipo SC2 (5°)Tipo SC2+3 | 11112.0424 | 0.843 | 20479.4941 | 0 | 0.134 | 228.6877 | 0.183 | 41.8498 | 14.0823 | 14.1 | 1 | 14.1 | 67
5 | T | LT-220SIR2TAD2C2726A | TA220SIR2D2C2726S+6 | MOD INV_ 2017 | Estructura de Acero | 220 kV | AT | 40 - 50 | Torre de suspensión tipo SC2 (5°)Tipo SC2+6 | 12213.2358 | 0.843 | 22508.9935 | 0 | 0.134 | 251.3504 | 0.183 | 45.9971 | 15.4779 | 15.5 | 1 | 15.5 | 8
6 | T | LT-220SIR2TAD2C2726A | TA220SIR2D2C2726A-3 | MOD INV_ 2017 | Estructura de Acero | 220 kV | AT | 40 - 50 | Torre de ángulo menor tipo AC2 (30°)Tipo AC2-3 | 13692.0183 | 0.843 | 25234.3898 | 0 | 0.134 | 281.784 | 0.183 | 51.5665 | 17.3519 | 17.4 | 1 | 17.4 | 10
7 | T | LT-220SIR2TAD2C2726A | TA220SIR2D2C2726A±0 | MOD INV_ 2017 | Estructura de Acero | 220 kV | AT | 40 - 50 | Torre de ángulo menor tipo AC2 (30°)Tipo AC2±0 | 15196.4687 | 0.843 | 28007.0919 | 0 | 0.134 | 312.7459 | 0.183 | 57.2325 | 19.2585 | 19.3 | 1 | 19.3 | 20
8 | T | LT-220SIR2TAD2C2726A | TA220SIR2D2C2726A+3 | MOD INV_ 2017 | Estructura de Acero | 220 kV | AT | 40 - 50 | Torre de ángulo menor tipo AC2 (30°)Tipo AC2+3 | 16700.9192 | 0.843 | 30779.794 | 0 | 0.134 | 343.7077 | 0.183 | 62.8985 | 21.1651 | 21.2 | 1 | 21.2 | 3
9 | T | LT-220SIR2TAD2C2726A | TA220SIR2D2C2726B-3 | MOD INV_ 2017 | Estructura de Acero | 220 kV | AT | 40 - 50 | Torre de ángulo mayor tipo BC2 (65°)Tipo BC2-3 | 18477.2648 | 0.843 | 34053.599 | 0 | 0.134 | 380.2652 | 0.183 | 69.5885 | 23.4163 | 23.4 | 1 | 23.4 | 9
10 | T | LT-220SIR2TAD2C2726A | TA220SIR2D2C2726B±0 | MOD INV_ 2017 | Estructura de Acero | 220 kV | AT | 40 - 50 | Torre de ángulo mayor tipo BC2 (65°)Tipo BC2±0 | 20576.0187 | 0.843 | 37921.6024 | 0 | 0.134 | 423.4579 | 0.183 | 77.4928 | 26.076 | 26.1 | 1 | 26.1 | 9
11 | T | LT-220SIR2TAD2C2726A | TA220SIR2D2C2726B+3 | MOD INV_ 2017 | Estructura de Acero | 220 kV | AT | 40 - 50 | Torre de ángulo mayor tipo BC2 (65°)Tipo BC2+3 | 23045.1409 | 0.843 | 42472.1947 | 0 | 0.134 | 474.2728 | 0.183 | 86.7919 | 29.2052 | 29.2 | 1 | 29.2 | 6
12 | T | LT-220SIR2TAD2C2726A | TA220SIR2D2C2726R-3 | MOD INV_ 2017 | Estructura de Acero | 220 kV | AT | 40 - 50 | Torre de anclaje, retención intermedia y terminal (15°) Tipo RC2-3 | 23790.6718 | 0.843 | 43846.2081 | 0 | 0.134 | 489.616 | 0.183 | 89.5997 | 30.15 | 30.1 | 1 | 30.1 | 5
13 | T | LT-220SIR2TAD2C2726A | TA220SIR2D2C2726R±0 | MOD INV_ 2017 | Estructura de Acero | 220 kV | AT | 40 - 50 | Torre de anclaje, retención intermedia y terminal (15°) Tipo RC2±0 | 26522.4881 | 0.843 | 48880.9455 | 0 | 0.134 | 545.8372 | 0.183 | 99.8882 | 33.612 | 33.6 | 1 | 33.6 | 5
14 | T | LT-220SIR2TAD2C2726A | TA220SIR2D2C2726R+3 | MOD INV_ 2017 | Estructura de Acero | 220 kV | AT | 40 - 50 | Torre de anclaje, retención intermedia y terminal (15°) Tipo RC2+3 | 29254.3044 | 0.843 | 53915.6829 | 0 | 0.134 | 602.0585 | 0.183 | 110.1767 | 37.074 | 37.1 | 1 | 37.1 | 3
15 | T | LT-220SIR0TAS2C1600A | TA220SIR0S2C1600S-6 | MOD INV_ 2017 | Estructura de Acero | 220 kV | AT | 40 - 50 | Torre de suspensión tipo SC1 (5°)Tipo SC1-6 | 4983.9324 | 0.843 | 9185.3874 | 0 | 0.134 | 102.5702 | 0.183 | 18.7703 | 6.3161 | 6.3 | 1 | 6.3 | 10
16 | T | LT-220SIR0TAS2C1600A | TA220SIR0S2C1600S-3 | MOD INV_ 2017 | Estructura de Acero | 220 kV | AT | 40 - 50 | Torre de suspensión tipo SC1 (5°)Tipo SC1-3 | 5702.337 | 0.843 | 10509.4072 | 0 | 0.134 | 117.355 | 0.183 | 21.476 | 7.2266 | 7.2 | 1 | 7.2 | 23
17 | T | LT-220SIR0TAS2C1600A | TA220SIR0S2C1600S±0 | MOD INV_ 2017 | Estructura de Acero | 220 kV | AT | 40 - 50 | Torre de suspensión tipo SC1 (5°)Tipo SC1±0 | 6414.3274 | 0.843 | 11821.6054 | 0 | 0.134 | 132.0079 | 0.183 | 24.1575 | 8.1289 | 8.1 | 1 | 8.1 | 87
18 | T | LT-220SIR0TAS2C1600A | TA220SIR0S2C1600S+3 | MOD INV_ 2017 | Estructura de Acero | 220 kV | AT | 40 - 50 | Torre de suspensión tipo SC1 (5°)Tipo SC1+3 | 7119.9034 | 0.843 | 13121.9819 | 0 | 0.134 | 146.5288 | 0.183 | 26.8148 | 9.0231 | 9 | 1 | 9 | 97
19 | T | LT-220SIR0TAS2C1600A | TA220SIR0S2C1600S+6 | MOD INV_ 2017 | Estructura de Acero | 220 kV | AT | 40 - 50 | Torre de suspensión tipo SC1 (5°)Tipo SC1+6 | 7825.4794 | 0.843 | 14422.3585 | 0 | 0.134 | 161.0497 | 0.183 | 29.4721 | 9.9172 | 9.9 | 1 | 9.9 | 12
20 | T | LT-220SIR0TAS2C1600A | TA220SIR0S2C1600A-3 | MOD INV_ 2017 | Estructura de Acero | 220 kV | AT | 40 - 50 | Torre de ángulo menor tipo AC1 (30°)Tipo AC1-3 | 8772.991 | 0.843 | 16168.6224 | 0 | 0.134 | 180.5496 | 0.183 | 33.0406 | 11.118 | 11.1 | 1 | 11.1 | 8
21 | T | LT-220SIR0TAS2C1600A | TA220SIR0S2C1600A±0 | MOD INV_ 2017 | Estructura de Acero | 220 kV | AT | 40 - 50 | Torre de ángulo menor tipo AC1 (30°)Tipo AC1±0 | 9736.949 | 0.843 | 17945.1969 | 0 | 0.134 | 200.388 | 0.183 | 36.671 | 12.3397 | 12.3 | 1 | 12.3 | 17
22 | T | LT-220SIR0TAS2C1600A | TA220SIR0S2C1600A+3 | MOD INV_ 2017 | Estructura de Acero | 220 kV | AT | 40 - 50 | Torre de ángulo menor tipo AC1 (30°)Tipo AC1+3 | 10700.9069 | 0.843 | 19721.7714 | 0 | 0.134 | 220.2264 | 0.183 | 40.3014 | 13.5613 | 13.6 | 1 | 13.6 | 2
23 | T | LT-220SIR0TAS2C1600A | TA220SIR0S2C1600B-3 | MOD INV_ 2017 | Estructura de Acero | 220 kV | AT | 40 - 50 | Torre de ángulo mayor tipo BC1 (65°)Tipo BC1-3 | 11839.0783 | 0.843 | 21819.4214 | 0 | 0.134 | 243.6502 | 0.183 | 44.588 | 15.0037 | 15 | 1 | 15 | 7
24 | T | LT-220SIR0TAS2C1600A | TA220SIR0S2C1600B±0 | MOD INV_ 2017 | Estructura de Acero | 220 kV | AT | 40 - 50 | Torre de ángulo mayor tipo BC1 (65°)Tipo BC1±0 | 13183.8289 | 0.843 | 24297.7966 | 0 | 0.134 | 271.3254 | 0.183 | 49.6525 | 16.7079 | 16.7 | 1 | 16.7 | 7
25 | T | LT-220SIR0TAS2C1600A | TA220SIR0S2C1600B+3 | MOD INV_ 2017 | Estructura de Acero | 220 kV | AT | 40 - 50 | Torre de ángulo mayor tipo BC1 (65°)Tipo BC1+3 | 14765.8884 | 0.843 | 27213.5322 | 0 | 0.134 | 303.8844 | 0.183 | 55.6109 | 18.7128 | 18.7 | 1 | 18.7 | 5
26 | T | LT-220SIR0TAS2C1600A | TA220SIR0S2C1600R-3 | MOD INV_ 2017 | Estructura de Acero | 220 kV | AT | 40 - 50 | Torre de anclaje, retención intermedia y terminal (15°) Tipo RC1-3 | 15243.578 | 0.843 | 28093.9143 | 0 | 0.134 | 313.7154 | 0.183 | 57.4099 | 19.3182 | 19.3 | 1 | 19.3 | 4
27 | T | LT-220SIR0TAS2C1600A | TA220SIR0S2C1600R±0 | MOD INV_ 2017 | Estructura de Acero | 220 kV | AT | 40 - 50 | Torre de anclaje, retención intermedia y terminal (15°) Tipo RC1±0 | 16993.9554 | 0.843 | 31319.8599 | 0 | 0.134 | 349.7384 | 0.183 | 64.0021 | 21.5365 | 21.5 | 1 | 21.5 | 4
28 | T | LT-220SIR0TAS2C1600A | TA220SIR0S2C1600R+3 | MOD INV_ 2017 | Estructura de Acero | 220 kV | AT | 40 - 50 | Torre de anclaje, retención intermedia y terminal (15°) Tipo RC1+3 | 18744.3328 | 0.843 | 34545.8054 | 0 | 0.134 | 385.7615 | 0.183 | 70.5944 | 23.7547 | 23.8 | 1 | 23.8 | 2
(*) Según lo señalado por REDESUR en su carta Nº RDS-187/2016 recibida el 21 de octubre de 2016.

## Linea Transmision
| Modulo Estandar | LT-220SIR2TAD2C2726A |  |  | Modulo Estandar | LT-220SIR0TAS2C1600A
| Tipo de Línea | LT |  |  | Tipo de Línea | LT
| Estructura | TA |  |  | Estructura | TA
| Tensión | 220 |  |  | Tensión | 220
| Región / Zona | SIR2 |  |  | Región / Zona | SIR0
| Terna / Cable Guarda | D2 |  |  | Terna / Cable Guarda | S2
| Tipo de Conductor | C2 |  |  | Tipo de Conductor | C1
| Sección del Conductor | 726 |  |  | Sección del Conductor | 600
| TA220SIR2D2C2726 | Línea de Transmisión Socabaya - Moquegua |  |  | TA220SIR0S2C1600 | Línea de Transmisión Moquegua - Tacna
Nº | CODIGOS DE REFERENCIA | DESCRIPCION DE ESTRUCTURAS |  | Nº | CODIGOS DE REFERENCIA | DESCRIPCION DE ESTRUCTURAS
1 | TA220SIR2D2C2726S-6 | Torre de suspensión tipo SC2 (5°)Tipo SC2-6 |  | 15 | TA220SIR0S2C1600S-6 | Torre de suspensión tipo SC1 (5°)Tipo SC1-6
2 | TA220SIR2D2C2726S-3 | Torre de suspensión tipo SC2 (5°)Tipo SC2-3 |  | 16 | TA220SIR0S2C1600S-3 | Torre de suspensión tipo SC1 (5°)Tipo SC1-3
3 | TA220SIR2D2C2726S±0 | Torre de suspensión tipo SC2 (5°)Tipo SC2±0 |  | 17 | TA220SIR0S2C1600S±0 | Torre de suspensión tipo SC1 (5°)Tipo SC1±0
4 | TA220SIR2D2C2726S+3 | Torre de suspensión tipo SC2 (5°)Tipo SC2+3 |  | 18 | TA220SIR0S2C1600S+3 | Torre de suspensión tipo SC1 (5°)Tipo SC1+3
5 | TA220SIR2D2C2726S+6 | Torre de suspensión tipo SC2 (5°)Tipo SC2+6 |  | 19 | TA220SIR0S2C1600S+6 | Torre de suspensión tipo SC1 (5°)Tipo SC1+6
6 | TA220SIR2D2C2726A-3 | Torre de ángulo menor tipo AC2 (30°)Tipo AC2-3 |  | 20 | TA220SIR0S2C1600A-3 | Torre de ángulo menor tipo AC1 (30°)Tipo AC1-3
7 | TA220SIR2D2C2726A±0 | Torre de ángulo menor tipo AC2 (30°)Tipo AC2±0 |  | 21 | TA220SIR0S2C1600A±0 | Torre de ángulo menor tipo AC1 (30°)Tipo AC1±0
8 | TA220SIR2D2C2726A+3 | Torre de ángulo menor tipo AC2 (30°)Tipo AC2+3 |  | 22 | TA220SIR0S2C1600A+3 | Torre de ángulo menor tipo AC1 (30°)Tipo AC1+3
9 | TA220SIR2D2C2726B-3 | Torre de ángulo mayor tipo BC2 (65°)Tipo BC2-3 |  | 23 | TA220SIR0S2C1600B-3 | Torre de ángulo mayor tipo BC1 (65°)Tipo BC1-3
10 | TA220SIR2D2C2726B±0 | Torre de ángulo mayor tipo BC2 (65°)Tipo BC2±0 |  | 24 | TA220SIR0S2C1600B±0 | Torre de ángulo mayor tipo BC1 (65°)Tipo BC1±0
11 | TA220SIR2D2C2726B+3 | Torre de ángulo mayor tipo BC2 (65°)Tipo BC2+3 |  | 25 | TA220SIR0S2C1600B+3 | Torre de ángulo mayor tipo BC1 (65°)Tipo BC1+3
12 | TA220SIR2D2C2726R-3 | Torre de anclaje, retención intermedia y terminal (15°) Tipo RC2-3 |  | 26 | TA220SIR0S2C1600R-3 | Torre de anclaje, retención intermedia y terminal (15°) Tipo RC1-3
13 | TA220SIR2D2C2726R±0 | Torre de anclaje, retención intermedia y terminal (15°) Tipo RC2±0 |  | 27 | TA220SIR0S2C1600R±0 | Torre de anclaje, retención intermedia y terminal (15°) Tipo RC1±0
14 | TA220SIR2D2C2726R+3 | Torre de anclaje, retención intermedia y terminal (15°) Tipo RC2+3 |  | 28 | TA220SIR0S2C1600R+3 | Torre de anclaje, retención intermedia y terminal (15°) Tipo RC1+3
1 | #VALUE! |  |  |  | #VALUE!
2 | #VALUE! |  |  |  | #VALUE!
3 | #VALUE! |  |  |  | #VALUE!
4 | #VALUE! |  |  |  | #VALUE!
5 | #VALUE! |  |  |  | #VALUE!
6 | #VALUE! |  |  |  | #VALUE!
7 | #VALUE! |  |  |  | #VALUE!
8 | #VALUE! |  |  |  | #VALUE!
9 | #VALUE! |  |  |  | #VALUE!
10 | #VALUE! |  |  |  | #VALUE!
11 | #VALUE! |  |  |  | #VALUE!
12 | #VALUE! |  |  |  | #VALUE!
13 | #VALUE! |  |  |  | #VALUE!
14 | #VALUE! |  |  |  | #VALUE!
15 | #VALUE! |  |  |  | #VALUE!
16 | #VALUE! |  |  |  | #VALUE!
17 | #VALUE! |  |  |  | #VALUE!
18 | #VALUE! |  |  |  | #VALUE!
19 | #VALUE! |  |  |  | #VALUE!
20 | #VALUE! |  |  |  | #VALUE!
21 | #VALUE! |  |  |  | #VALUE!
22 | #VALUE! |  |  |  | #VALUE!
23 | #VALUE! |  |  |  | #VALUE!
24 | #VALUE! |  |  |  | #VALUE!
25 | #VALUE! |  |  |  | #VALUE!
26 | #VALUE! |  |  |  | #VALUE!
27 | #VALUE! |  |  |  | #VALUE!
28 | #VALUE! |  |  |  | #VALUE!
29 | #VALUE! |  |  |  | #VALUE!
30 | #VALUE! |  |  |  | #VALUE!
31 | #VALUE! |  |  |  | #VALUE!
32 | #VALUE! |  |  |  | #VALUE!
33 | #VALUE! |  |  |  | #VALUE!
34 | #VALUE! |  |  |  | #VALUE!
35 | #VALUE! |  |  |  | #VALUE!
36 | #VALUE! |  |  |  | #VALUE!
37 | #VALUE! |  |  |  | #VALUE!
38 | #VALUE! |  |  |  | #VALUE!
39 | #VALUE! |  |  |  | #VALUE!
40 | #VALUE! |  |  |  | #VALUE!
41 | #VALUE! |  |  |  | #VALUE!
42 | #VALUE! |  |  |  | #VALUE!
43 | 1 | TA220SIR2D2C2726S-6 |  |  | #VALUE!
44 | 1 | TA220SIR2D2C2726S-3 |  |  | #VALUE!
45 | 1 | TA220SIR2D2C2726S±0 |  |  | #VALUE!
46 | 1 | TA220SIR2D2C2726S+3 |  |  | #VALUE!
47 | 1 | TA220SIR2D2C2726S+6 |  |  | #VALUE!
48 | 1 | TA220SIR2D2C2726A-3 |  |  | #VALUE!
49 | 1 | TA220SIR2D2C2726A±0 |  |  | #VALUE!
50 | 1 | TA220SIR2D2C2726A+3 |  |  | #VALUE!
51 | 1 | TA220SIR2D2C2726B-3 |  |  | #VALUE!
52 | 1 | TA220SIR2D2C2726B±0 |  |  | #VALUE!
53 | 1 | TA220SIR2D2C2726B+3 |  |  | #VALUE!
54 | 1 | TA220SIR2D2C2726R-3 |  |  | #VALUE!
55 | 1 | TA220SIR2D2C2726R±0 |  |  | #VALUE!
56 | 1 | TA220SIR2D2C2726R+3 |  |  | #VALUE!
57 | #VALUE! |  |  |  | #VALUE!
58 | #VALUE! |  |  |  | #VALUE!
59 | #VALUE! |  |  |  | #VALUE!
60 | #VALUE! |  |  |  | #VALUE!
61 | #VALUE! |  |  |  | #VALUE!
62 | #VALUE! |  |  |  | #VALUE!
63 | #VALUE! |  |  |  | #VALUE!
64 | #VALUE! |  |  |  | #VALUE!
65 | #VALUE! |  |  |  | #VALUE!
66 | #VALUE! |  |  |  | #VALUE!
67 | #VALUE! |  |  |  | #VALUE!
68 | #VALUE! |  |  |  | #VALUE!
69 | #VALUE! |  |  |  | #VALUE!
70 | #VALUE! |  |  |  | #VALUE!
71 | #VALUE! |  |  |  | #VALUE!
72 | #VALUE! |  |  |  | #VALUE!
73 | #VALUE! |  |  |  | #VALUE!
74 | #VALUE! |  |  |  | #VALUE!
75 | #VALUE! |  |  |  | #VALUE!
76 | #VALUE! |  |  |  | #VALUE!
77 | #VALUE! |  |  |  | #VALUE!
78 | #VALUE! |  |  |  | #VALUE!
79 | #VALUE! |  |  |  | #VALUE!
80 | #VALUE! |  |  |  | #VALUE!
81 | #VALUE! |  |  |  | #VALUE!
82 | #VALUE! |  |  |  | #VALUE!
83 | #VALUE! |  |  |  | #VALUE!
84 | #VALUE! |  |  |  | #VALUE!
85 | #VALUE! |  |  |  | #VALUE!
86 | #VALUE! |  |  |  | #VALUE!
87 | #VALUE! |  |  |  | #VALUE!
88 | #VALUE! |  |  |  | #VALUE!
89 | #VALUE! |  |  |  | #VALUE!
90 | #VALUE! |  |  |  | #VALUE!
91 | #VALUE! |  |  |  | #VALUE!
92 | #VALUE! |  |  |  | #VALUE!
93 | #VALUE! |  |  |  | #VALUE!
94 | #VALUE! |  |  |  | #VALUE!
95 | #VALUE! |  |  |  | #VALUE!
96 | #VALUE! |  |  |  | #VALUE!
97 | #VALUE! |  |  |  | #VALUE!
98 | #VALUE! |  |  |  | #VALUE!
99 | #VALUE! |  |  |  | #VALUE!
100 | #VALUE! |  |  |  | #VALUE!
101 | #VALUE! |  |  |  | #VALUE!
102 | #VALUE! |  |  |  | #VALUE!
103 | #VALUE! |  |  |  | #VALUE!
104 | #VALUE! |  |  |  | #VALUE!
105 | #VALUE! |  |  |  | #VALUE!
106 | #VALUE! |  |  |  | #VALUE!
107 | #VALUE! |  |  |  | #VALUE!
108 | #VALUE! |  |  |  | #VALUE!
109 | #VALUE! |  |  |  | #VALUE!
110 | #VALUE! |  |  |  | #VALUE!
111 | #VALUE! |  |  |  | #VALUE!
112 | #VALUE! |  |  |  | #VALUE!
113 | #VALUE! |  |  |  | #VALUE!
114 | #VALUE! |  |  |  | #VALUE!
115 | #VALUE! |  |  |  | #VALUE!
116 | #VALUE! |  |  |  | #VALUE!
117 | #VALUE! |  |  |  | #VALUE!
118 | #VALUE! |  |  |  | #VALUE!
119 | #VALUE! |  |  |  | #VALUE!
120 | #VALUE! |  |  |  | #VALUE!
121 | #VALUE! |  |  |  | #VALUE!
122 | #VALUE! |  |  |  | #VALUE!
123 | #VALUE! |  |  |  | #VALUE!
124 | #VALUE! |  |  |  | #VALUE!
125 | #VALUE! |  |  |  | #VALUE!
126 | #VALUE! |  |  |  | #VALUE!
127 | #VALUE! |  |  |  | #VALUE!
128 | #VALUE! |  |  |  | #VALUE!
129 | #VALUE! |  |  |  | #VALUE!
130 | #VALUE! |  |  |  | #VALUE!
131 | #VALUE! |  |  |  | #VALUE!
132 | #VALUE! |  |  |  | #VALUE!
133 | #VALUE! |  |  |  | #VALUE!
134 | #VALUE! |  |  |  | #VALUE!
135 | #VALUE! |  |  |  | #VALUE!
136 | #VALUE! |  |  |  | #VALUE!
137 | #VALUE! |  |  |  | #VALUE!
138 | #VALUE! |  |  |  | #VALUE!
139 | #VALUE! |  |  |  | #VALUE!
140 | #VALUE! |  |  |  | #VALUE!
141 | #VALUE! |  |  |  | #VALUE!
142 | #VALUE! |  |  |  | #VALUE!
143 | #VALUE! |  |  |  | #VALUE!
144 | #VALUE! |  |  |  | #VALUE!
145 | #VALUE! |  |  |  | #VALUE!
146 | #VALUE! |  |  |  | #VALUE!
147 | #VALUE! |  |  |  | #VALUE!
148 | #VALUE! |  |  |  | #VALUE!
149 | #VALUE! |  |  |  | #VALUE!
150 | #VALUE! |  |  |  | #VALUE!
151 | #VALUE! |  |  |  | #VALUE!
152 | #VALUE! |  |  |  | #VALUE!
153 | #VALUE! |  |  |  | #VALUE!
154 | #VALUE! |  |  |  | #VALUE!
155 | #VALUE! |  |  |  | #VALUE!
156 | #VALUE! |  |  |  | #VALUE!
157 | #VALUE! |  |  |  | #VALUE!
158 | #VALUE! |  |  |  | #VALUE!
159 | #VALUE! |  |  |  | #VALUE!
160 | #VALUE! |  |  |  | #VALUE!
161 | #VALUE! |  |  |  | #VALUE!
162 | #VALUE! |  |  |  | #VALUE!
163 | #VALUE! |  |  |  | #VALUE!
164 | #VALUE! |  |  |  | #VALUE!
165 | #VALUE! |  |  |  | #VALUE!
166 | #VALUE! |  |  |  | #VALUE!
167 | #VALUE! |  |  |  | #VALUE!
168 | #VALUE! |  |  |  | #VALUE!
169 | #VALUE! |  |  |  | #VALUE!
170 | #VALUE! |  |  |  | #VALUE!
171 | #VALUE! |  |  |  | #VALUE!
172 | #VALUE! |  |  |  | #VALUE!
173 | #VALUE! |  |  |  | #VALUE!
174 | #VALUE! |  |  |  | #VALUE!
175 | #VALUE! |  |  |  | #VALUE!
176 | #VALUE! |  |  |  | #VALUE!
177 | #VALUE! |  |  |  | #VALUE!
178 | #VALUE! |  |  |  | #VALUE!
179 | #VALUE! |  |  |  | #VALUE!
180 | #VALUE! |  |  |  | #VALUE!
181 | #VALUE! |  |  |  | #VALUE!
182 | #VALUE! |  |  |  | #VALUE!
183 | #VALUE! |  |  |  | 1 | TA220SIR0S2C1600S-6
184 | #VALUE! |  |  |  | 1 | TA220SIR0S2C1600S-3
185 | #VALUE! |  |  |  | 1 | TA220SIR0S2C1600S±0
186 | #VALUE! |  |  |  | 1 | TA220SIR0S2C1600S+3
187 | #VALUE! |  |  |  | 1 | TA220SIR0S2C1600S+6
188 | #VALUE! |  |  |  | 1 | TA220SIR0S2C1600A-3
189 | #VALUE! |  |  |  | 1 | TA220SIR0S2C1600A±0
190 | #VALUE! |  |  |  | 1 | TA220SIR0S2C1600A+3
191 | #VALUE! |  |  |  | 1 | TA220SIR0S2C1600B-3
192 | #VALUE! |  |  |  | 1 | TA220SIR0S2C1600B±0
193 | #VALUE! |  |  |  | 1 | TA220SIR0S2C1600B+3
194 | #VALUE! |  |  |  | 1 | TA220SIR0S2C1600R-3
195 | #VALUE! |  |  |  | 1 | TA220SIR0S2C1600R±0
196 | #VALUE! |  |  |  | 1 | TA220SIR0S2C1600R+3
197 | #VALUE! |  |  |  | #VALUE!
198 | #VALUE! |  |  |  | #VALUE!
199 | #VALUE! |  |  |  | #VALUE!
200 | #VALUE! |  |  |  | #VALUE!
201 | #VALUE! |  |  |  | #VALUE!
202 | #VALUE! |  |  |  | #VALUE!
203 | #VALUE! |  |  |  | #VALUE!
204 | #VALUE! |  |  |  | #VALUE!
205 | #VALUE! |  |  |  | #VALUE!
206 | #VALUE! |  |  |  | #VALUE!
207 | #VALUE! |  |  |  | #VALUE!
208 | #VALUE! |  |  |  | #VALUE!
209 | #VALUE! |  |  |  | #VALUE!
210 | #VALUE! |  |  |  | #VALUE!
211 | #VALUE! |  |  |  | #VALUE!
212 | #VALUE! |  |  |  | #VALUE!
213 | #VALUE! |  |  |  | #VALUE!
214 | #VALUE! |  |  |  | #VALUE!
215 | #VALUE! |  |  |  | #VALUE!
216 | #VALUE! |  |  |  | #VALUE!
217 | #VALUE! |  |  |  | #VALUE!
218 | #VALUE! |  |  |  | #VALUE!
219 | #VALUE! |  |  |  | #VALUE!
220 | #VALUE! |  |  |  | #VALUE!
221 | #VALUE! |  |  |  | #VALUE!
222 | #VALUE! |  |  |  | #VALUE!
223 | #VALUE! |  |  |  | #VALUE!
224 | #VALUE! |  |  |  | #VALUE!
225 | #VALUE! |  |  |  | #VALUE!
226 | #VALUE! |  |  |  | #VALUE!
227 | #VALUE! |  |  |  | #VALUE!
228 | #VALUE! |  |  |  | #VALUE!
229 | #VALUE! |  |  |  | #VALUE!
230 | #VALUE! |  |  |  | #VALUE!
231 | #VALUE! |  |  |  | #VALUE!
232 | #VALUE! |  |  |  | #VALUE!
233 | #VALUE! |  |  |  | #VALUE!
234 | #VALUE! |  |  |  | #VALUE!
235 | #VALUE! |  |  |  | #VALUE!
236 | #VALUE! |  |  |  | #VALUE!
237 | #VALUE! |  |  |  | #VALUE!
238 | #VALUE! |  |  |  | #VALUE!
239 | #VALUE! |  |  |  | #VALUE!
240 | #VALUE! |  |  |  | #VALUE!
241 | #VALUE! |  |  |  | #VALUE!
242 | #VALUE! |  |  |  | #VALUE!
243 | #VALUE! |  |  |  | #VALUE!
244 | #VALUE! |  |  |  | #VALUE!
245 | #VALUE! |  |  |  | #VALUE!
246 | #VALUE! |  |  |  | #VALUE!
247 | #VALUE! |  |  |  | #VALUE!
248 | #VALUE! |  |  |  | #VALUE!
249 | #VALUE! |  |  |  | #VALUE!
250 | #VALUE! |  |  |  | #VALUE!
251 | #VALUE! |  |  |  | #VALUE!
252 | #VALUE! |  |  |  | #VALUE!
253 | #VALUE! |  |  |  | #VALUE!
254 | #VALUE! |  |  |  | #VALUE!
255 | #VALUE! |  |  |  | #VALUE!
256 | #VALUE! |  |  |  | #VALUE!
257 | #VALUE! |  |  |  | #VALUE!
258 | #VALUE! |  |  |  | #VALUE!
259 | #VALUE! |  |  |  | #VALUE!
260 | #VALUE! |  |  |  | #VALUE!
261 | #VALUE! |  |  |  | #VALUE!
262 | #VALUE! |  |  |  | #VALUE!
263 | #VALUE! |  |  |  | #VALUE!
264 | #VALUE! |  |  |  | #VALUE!
265 | #VALUE! |  |  |  | #VALUE!
266 | #VALUE! |  |  |  | #VALUE!
267 | #VALUE! |  |  |  | #VALUE!
268 | #VALUE! |  |  |  | #VALUE!
269 | #VALUE! |  |  |  | #VALUE!
270 | #VALUE! |  |  |  | #VALUE!
271 | #VALUE! |  |  |  | #VALUE!
272 | #VALUE! |  |  |  | #VALUE!
273 | #VALUE! |  |  |  | #VALUE!
274 | #VALUE! |  |  |  | #VALUE!
275 | #VALUE! |  |  |  | #VALUE!
276 | #VALUE! |  |  |  | #VALUE!
277 | #VALUE! |  |  |  | #VALUE!
278 | #VALUE! |  |  |  | #VALUE!
279 | #VALUE! |  |  |  | #VALUE!
280 | #VALUE! |  |  |  | #VALUE!
281 | #VALUE! |  |  |  | #VALUE!
282 | #VALUE! |  |  |  | #VALUE!
283 | #VALUE! |  |  |  | #VALUE!
284 | #VALUE! |  |  |  | #VALUE!
285 | #VALUE! |  |  |  | #VALUE!
286 | #VALUE! |  |  |  | #VALUE!
287 | #VALUE! |  |  |  | #VALUE!
288 | #VALUE! |  |  |  | #VALUE!
289 | #VALUE! |  |  |  | #VALUE!
290 | #VALUE! |  |  |  | #VALUE!
291 | #VALUE! |  |  |  | #VALUE!
292 | #VALUE! |  |  |  | #VALUE!
293 | #VALUE! |  |  |  | #VALUE!
294 | #VALUE! |  |  |  | #VALUE!
295 | #VALUE! |  |  |  | #VALUE!
296 | #VALUE! |  |  |  | #VALUE!
297 | #VALUE! |  |  |  | #VALUE!
298 | #VALUE! |  |  |  | #VALUE!
299 | #VALUE! |  |  |  | #VALUE!
300 | #VALUE! |  |  |  | #VALUE!
301 | #VALUE! |  |  |  | #VALUE!
302 | #VALUE! |  |  |  | #VALUE!
303 | #VALUE! |  |  |  | #VALUE!
304 | #VALUE! |  |  |  | #VALUE!
305 | #VALUE! |  |  |  | #VALUE!
306 | #VALUE! |  |  |  | #VALUE!
307 | #VALUE! |  |  |  | #VALUE!
308 | #VALUE! |  |  |  | #VALUE!
309 | #VALUE! |  |  |  | #VALUE!
310 | #VALUE! |  |  |  | #VALUE!
311 | #VALUE! |  |  |  | #VALUE!
312 | #VALUE! |  |  |  | #VALUE!
313 | #VALUE! |  |  |  | #VALUE!
314 | #VALUE! |  |  |  | #VALUE!
315 | #VALUE! |  |  |  | #VALUE!
316 | #VALUE! |  |  |  | #VALUE!
317 | #VALUE! |  |  |  | #VALUE!
318 | #VALUE! |  |  |  | #VALUE!
319 | #VALUE! |  |  |  | #VALUE!
320 | #VALUE! |  |  |  | #VALUE!
321 | #VALUE! |  |  |  | #VALUE!
322 | #VALUE! |  |  |  | #VALUE!
323 | #VALUE! |  |  |  | #VALUE!
324 | #VALUE! |  |  |  | #VALUE!
325 | #VALUE! |  |  |  | #VALUE!
326 | #VALUE! |  |  |  | #VALUE!
327 | #VALUE! |  |  |  | #VALUE!
328 | #VALUE! |  |  |  | #VALUE!
329 | #VALUE! |  |  |  | #VALUE!
330 | #VALUE! |  |  |  | #VALUE!
331 | #VALUE! |  |  |  | #VALUE!
332 | #VALUE! |  |  |  | #VALUE!
333 | #VALUE! |  |  |  | #VALUE!
334 | #VALUE! |  |  |  | #VALUE!
335 | #VALUE! |  |  |  | #VALUE!
336 | #VALUE! |  |  |  | #VALUE!
337 | #VALUE! |  |  |  | #VALUE!
338 | #VALUE! |  |  |  | #VALUE!
339 | #VALUE! |  |  |  | #VALUE!
340 | #VALUE! |  |  |  | #VALUE!
341 | #VALUE! |  |  |  | #VALUE!
342 | #VALUE! |  |  |  | #VALUE!
343 | #VALUE! |  |  |  | #VALUE!
344 | #VALUE! |  |  |  | #VALUE!
345 | #VALUE! |  |  |  | #VALUE!
346 | #VALUE! |  |  |  | #VALUE!
347 | #VALUE! |  |  |  | #VALUE!
348 | #VALUE! |  |  |  | #VALUE!
349 | #VALUE! |  |  |  | #VALUE!
350 | #VALUE! |  |  |  | #VALUE!
351 | #VALUE! |  |  |  | #VALUE!
352 | #VALUE! |  |  |  | #VALUE!
353 | #VALUE! |  |  |  | #VALUE!
354 | #VALUE! |  |  |  | #VALUE!
355 | #VALUE! |  |  |  | #VALUE!
356 | #VALUE! |  |  |  | #VALUE!
357 | #VALUE! |  |  |  | #VALUE!
358 | #VALUE! |  |  |  | #VALUE!
359 | #VALUE! |  |  |  | #VALUE!
360 | #VALUE! |  |  |  | #VALUE!
361 | #VALUE! |  |  |  | #VALUE!
362 | #VALUE! |  |  |  | #VALUE!
363 | #VALUE! |  |  |  | #VALUE!
364 | #VALUE! |  |  |  | #VALUE!
365 | #VALUE! |  |  |  | #VALUE!
366 | #VALUE! |  |  |  | #VALUE!
367 | #VALUE! |  |  |  | #VALUE!
368 | #VALUE! |  |  |  | #VALUE!
369 | #VALUE! |  |  |  | #VALUE!
370 | #VALUE! |  |  |  | #VALUE!
371 | #VALUE! |  |  |  | #VALUE!
372 | #VALUE! |  |  |  | #VALUE!
373 | #VALUE! |  |  |  | #VALUE!
374 | #VALUE! |  |  |  | #VALUE!
375 | #VALUE! |  |  |  | #VALUE!
376 | #VALUE! |  |  |  | #VALUE!
377 | #VALUE! |  |  |  | #VALUE!
378 | #VALUE! |  |  |  | #VALUE!
379 | #VALUE! |  |  |  | #VALUE!
380 | #VALUE! |  |  |  | #VALUE!
381 | #VALUE! |  |  |  | #VALUE!
382 | #VALUE! |  |  |  | #VALUE!
383 | #VALUE! |  |  |  | #VALUE!
384 | #VALUE! |  |  |  | #VALUE!
385 | #VALUE! |  |  |  | #VALUE!
386 | #VALUE! |  |  |  | #VALUE!
387 | #VALUE! |  |  |  | #VALUE!
388 | #VALUE! |  |  |  | #VALUE!
389 | #VALUE! |  |  |  | #VALUE!
390 | #VALUE! |  |  |  | #VALUE!
391 | #VALUE! |  |  |  | #VALUE!
392 | #VALUE! |  |  |  | #VALUE!
393 | #VALUE! |  |  |  | #VALUE!
394 | #VALUE! |  |  |  | #VALUE!
395 | #VALUE! |  |  |  | #VALUE!
396 | #VALUE! |  |  |  | #VALUE!
397 | #VALUE! |  |  |  | #VALUE!
398 | #VALUE! |  |  |  | #VALUE!
399 | #VALUE! |  |  |  | #VALUE!
400 | #VALUE! |  |  |  | #VALUE!
401 | #VALUE! |  |  |  | #VALUE!
402 | #VALUE! |  |  |  | #VALUE!
403 | #VALUE! |  |  |  | #VALUE!
404 | #VALUE! |  |  |  | #VALUE!
405 | #VALUE! |  |  |  | #VALUE!
406 | #VALUE! |  |  |  | #VALUE!
407 | #VALUE! |  |  |  | #VALUE!
408 | #VALUE! |  |  |  | #VALUE!
409 | #VALUE! |  |  |  | #VALUE!
410 | #VALUE! |  |  |  | #VALUE!
411 | #VALUE! |  |  |  | #VALUE!
412 | #VALUE! |  |  |  | #VALUE!
413 | #VALUE! |  |  |  | #VALUE!
414 | #VALUE! |  |  |  | #VALUE!
415 | #VALUE! |  |  |  | #VALUE!
416 | #VALUE! |  |  |  | #VALUE!
417 | #VALUE! |  |  |  | #VALUE!
418 | #VALUE! |  |  |  | #VALUE!
419 | #VALUE! |  |  |  | #VALUE!
420 | #VALUE! |  |  |  | #VALUE!
421 | #VALUE! |  |  |  | #VALUE!
422 | #VALUE! |  |  |  | #VALUE!
423 | #VALUE! |  |  |  | #VALUE!
424 | #VALUE! |  |  |  | #VALUE!
425 | #VALUE! |  |  |  | #VALUE!
426 | #VALUE! |  |  |  | #VALUE!
427 | #VALUE! |  |  |  | #VALUE!
428 | #VALUE! |  |  |  | #VALUE!
429 | #VALUE! |  |  |  | #VALUE!
430 | #VALUE! |  |  |  | #VALUE!
431 | #VALUE! |  |  |  | #VALUE!
432 | #VALUE! |  |  |  | #VALUE!
433 | #VALUE! |  |  |  | #VALUE!
434 | #VALUE! |  |  |  | #VALUE!
435 | #VALUE! |  |  |  | #VALUE!
436 | #VALUE! |  |  |  | #VALUE!
437 | #VALUE! |  |  |  | #VALUE!
438 | #VALUE! |  |  |  | #VALUE!
439 | #VALUE! |  |  |  | #VALUE!
440 | #VALUE! |  |  |  | #VALUE!
441 | #VALUE! |  |  |  | #VALUE!
442 | #VALUE! |  |  |  | #VALUE!
443 | #VALUE! |  |  |  | #VALUE!
444 | #VALUE! |  |  |  | #VALUE!
445 | #VALUE! |  |  |  | #VALUE!
446 | #VALUE! |  |  |  | #VALUE!
447 | #VALUE! |  |  |  | #VALUE!
448 | #VALUE! |  |  |  | #VALUE!
449 | #VALUE! |  |  |  | #VALUE!
450 | #VALUE! |  |  |  | #VALUE!
451 | #VALUE! |  |  |  | #VALUE!
452 | #VALUE! |  |  |  | #VALUE!
453 | #VALUE! |  |  |  | #VALUE!
454 | #VALUE! |  |  |  | #VALUE!
455 | #VALUE! |  |  |  | #VALUE!
456 | #VALUE! |  |  |  | #VALUE!
457 | #VALUE! |  |  |  | #VALUE!
458 | #VALUE! |  |  |  | #VALUE!
459 | #VALUE! |  |  |  | #VALUE!
460 | #VALUE! |  |  |  | #VALUE!
461 | #VALUE! |  |  |  | #VALUE!
462 | #VALUE! |  |  |  | #VALUE!
463 | #VALUE! |  |  |  | #VALUE!
464 | #VALUE! |  |  |  | #VALUE!
465 | #VALUE! |  |  |  | #VALUE!
466 | #VALUE! |  |  |  | #VALUE!
467 | #VALUE! |  |  |  | #VALUE!
468 | #VALUE! |  |  |  | #VALUE!
469 | #VALUE! |  |  |  | #VALUE!
470 | #VALUE! |  |  |  | #VALUE!
471 | #VALUE! |  |  |  | #VALUE!
472 | #VALUE! |  |  |  | #VALUE!
473 | #VALUE! |  |  |  | #VALUE!
474 | #VALUE! |  |  |  | #VALUE!
475 | #VALUE! |  |  |  | #VALUE!
476 | #VALUE! |  |  |  | #VALUE!
477 | #VALUE! |  |  |  | #VALUE!
478 | #VALUE! |  |  |  | #VALUE!
479 | #VALUE! |  |  |  | #VALUE!
480 | #VALUE! |  |  |  | #VALUE!
481 | #VALUE! |  |  |  | #VALUE!
482 | #VALUE! |  |  |  | #VALUE!
483 | #VALUE! |  |  |  | #VALUE!
484 | #VALUE! |  |  |  | #VALUE!
485 | #VALUE! |  |  |  | #VALUE!
486 | #VALUE! |  |  |  | #VALUE!
487 | #VALUE! |  |  |  | #VALUE!
488 | #VALUE! |  |  |  | #VALUE!
489 | #VALUE! |  |  |  | #VALUE!
490 | #VALUE! |  |  |  | #VALUE!
491 | #VALUE! |  |  |  | #VALUE!
492 | #VALUE! |  |  |  | #VALUE!
493 | #VALUE! |  |  |  | #VALUE!
494 | #VALUE! |  |  |  | #VALUE!
495 | #VALUE! |  |  |  | #VALUE!
496 | #VALUE! |  |  |  | #VALUE!
497 | #VALUE! |  |  |  | #VALUE!
498 | #VALUE! |  |  |  | #VALUE!
499 | #VALUE! |  |  |  | #VALUE!
500 | #VALUE! |  |  |  | #VALUE!
501 | #VALUE! |  |  |  | #VALUE!
502 | #VALUE! |  |  |  | #VALUE!
503 | #VALUE! |  |  |  | #VALUE!
504 | #VALUE! |  |  |  | #VALUE!
505 | #VALUE! |  |  |  | #VALUE!
506 | #VALUE! |  |  |  | #VALUE!
507 | #VALUE! |  |  |  | #VALUE!
508 | #VALUE! |  |  |  | #VALUE!
509 | #VALUE! |  |  |  | #VALUE!
510 | #VALUE! |  |  |  | #VALUE!
511 | #VALUE! |  |  |  | #VALUE!
512 | #VALUE! |  |  |  | #VALUE!
513 | #VALUE! |  |  |  | #VALUE!
514 | #VALUE! |  |  |  | #VALUE!
515 | #VALUE! |  |  |  | #VALUE!
516 | #VALUE! |  |  |  | #VALUE!
517 | #VALUE! |  |  |  | #VALUE!
518 | #VALUE! |  |  |  | #VALUE!
519 | #VALUE! |  |  |  | #VALUE!
520 | #VALUE! |  |  |  | #VALUE!
521 | #VALUE! |  |  |  | #VALUE!
522 | #VALUE! |  |  |  | #VALUE!
523 | #VALUE! |  |  |  | #VALUE!
524 | #VALUE! |  |  |  | #VALUE!
525 | #VALUE! |  |  |  | #VALUE!
526 | #VALUE! |  |  |  | #VALUE!
527 | #VALUE! |  |  |  | #VALUE!
528 | #VALUE! |  |  |  | #VALUE!
529 | #VALUE! |  |  |  | #VALUE!
530 | #VALUE! |  |  |  | #VALUE!
531 | #VALUE! |  |  |  | #VALUE!
532 | #VALUE! |  |  |  | #VALUE!
533 | #VALUE! |  |  |  | #VALUE!
534 | #VALUE! |  |  |  | #VALUE!
535 | #VALUE! |  |  |  | #VALUE!
536 | #VALUE! |  |  |  | #VALUE!
537 | #VALUE! |  |  |  | #VALUE!
538 | #VALUE! |  |  |  | #VALUE!
539 | #VALUE! |  |  |  | #VALUE!
540 | #VALUE! |  |  |  | #VALUE!
541 | #VALUE! |  |  |  | #VALUE!
542 | #VALUE! |  |  |  | #VALUE!
543 | #VALUE! |  |  |  | #VALUE!
544 | #VALUE! |  |  |  | #VALUE!
545 | #VALUE! |  |  |  | #VALUE!
546 | #VALUE! |  |  |  | #VALUE!
547 | #VALUE! |  |  |  | #VALUE!
548 | #VALUE! |  |  |  | #VALUE!
549 | #VALUE! |  |  |  | #VALUE!
550 | #VALUE! |  |  |  | #VALUE!
551 | #VALUE! |  |  |  | #VALUE!
552 | #VALUE! |  |  |  | #VALUE!
553 | #VALUE! |  |  |  | #VALUE!
554 | #VALUE! |  |  |  | #VALUE!
555 | #VALUE! |  |  |  | #VALUE!
556 | #VALUE! |  |  |  | #VALUE!
557 | #VALUE! |  |  |  | #VALUE!
558 | #VALUE! |  |  |  | #VALUE!
559 | #VALUE! |  |  |  | #VALUE!
560 | #VALUE! |  |  |  | #VALUE!
561 | #VALUE! |  |  |  | #VALUE!
562 | #VALUE! |  |  |  | #VALUE!
563 | #VALUE! |  |  |  | #VALUE!
564 | #VALUE! |  |  |  | #VALUE!
565 | #VALUE! |  |  |  | #VALUE!
566 | #VALUE! |  |  |  | #VALUE!
567 | #VALUE! |  |  |  | #VALUE!
568 | #VALUE! |  |  |  | #VALUE!
569 | #VALUE! |  |  |  | #VALUE!
570 | #VALUE! |  |  |  | #VALUE!
571 | #VALUE! |  |  |  | #VALUE!
572 | #VALUE! |  |  |  | #VALUE!
573 | #VALUE! |  |  |  | #VALUE!
574 | #VALUE! |  |  |  | #VALUE!
575 | #VALUE! |  |  |  | #VALUE!
576 | #VALUE! |  |  |  | #VALUE!
577 | #VALUE! |  |  |  | #VALUE!
578 | #VALUE! |  |  |  | #VALUE!
579 | #VALUE! |  |  |  | #VALUE!
580 | #VALUE! |  |  |  | #VALUE!
581 | #VALUE! |  |  |  | #VALUE!
582 | #VALUE! |  |  |  | #VALUE!
583 | #VALUE! |  |  |  | #VALUE!
584 | #VALUE! |  |  |  | #VALUE!
585 | #VALUE! |  |  |  | #VALUE!
586 | #VALUE! |  |  |  | #VALUE!
587 | #VALUE! |  |  |  | #VALUE!
588 | #VALUE! |  |  |  | #VALUE!
589 | #VALUE! |  |  |  | #VALUE!
590 | #VALUE! |  |  |  | #VALUE!
591 | #VALUE! |  |  |  | #VALUE!
592 | #VALUE! |  |  |  | #VALUE!
593 | #VALUE! |  |  |  | #VALUE!
594 | #VALUE! |  |  |  | #VALUE!
595 | #VALUE! |  |  |  | #VALUE!
596 | #VALUE! |  |  |  | #VALUE!
597 | #VALUE! |  |  |  | #VALUE!
598 | #VALUE! |  |  |  | #VALUE!
599 | #VALUE! |  |  |  | #VALUE!
600 | #VALUE! |  |  |  | #VALUE!
601 | #VALUE! |  |  |  | #VALUE!
602 | #VALUE! |  |  |  | #VALUE!
603 | #VALUE! |  |  |  | #VALUE!
604 | #VALUE! |  |  |  | #VALUE!
605 | #VALUE! |  |  |  | #VALUE!
606 | #VALUE! |  |  |  | #VALUE!
607 | #VALUE! |  |  |  | #VALUE!
608 | #VALUE! |  |  |  | #VALUE!
609 | #VALUE! |  |  |  | #VALUE!
610 | #VALUE! |  |  |  | #VALUE!
611 | #VALUE! |  |  |  | #VALUE!
612 | #VALUE! |  |  |  | #VALUE!
613 | #VALUE! |  |  |  | #VALUE!
614 | #VALUE! |  |  |  | #VALUE!
615 | #VALUE! |  |  |  | #VALUE!
616 | #VALUE! |  |  |  | #VALUE!
617 | #VALUE! |  |  |  | #VALUE!
618 | #VALUE! |  |  |  | #VALUE!
619 | #VALUE! |  |  |  | #VALUE!
620 | #VALUE! |  |  |  | #VALUE!
621 | #VALUE! |  |  |  | #VALUE!
622 | #VALUE! |  |  |  | #VALUE!
623 | #VALUE! |  |  |  | #VALUE!
624 | #VALUE! |  |  |  | #VALUE!
625 | #VALUE! |  |  |  | #VALUE!
626 | #VALUE! |  |  |  | #VALUE!
627 | #VALUE! |  |  |  | #VALUE!
628 | #VALUE! |  |  |  | #VALUE!
629 | #VALUE! |  |  |  | #VALUE!
630 | #VALUE! |  |  |  | #VALUE!
631 | #VALUE! |  |  |  | #VALUE!
632 | #VALUE! |  |  |  | #VALUE!
633 | #VALUE! |  |  |  | #VALUE!
634 | #VALUE! |  |  |  | #VALUE!
635 | #VALUE! |  |  |  | #VALUE!
636 | #VALUE! |  |  |  | #VALUE!
637 | #VALUE! |  |  |  | #VALUE!
638 | #VALUE! |  |  |  | #VALUE!
639 | #VALUE! |  |  |  | #VALUE!
640 | #VALUE! |  |  |  | #VALUE!
641 | #VALUE! |  |  |  | #VALUE!
642 | #VALUE! |  |  |  | #VALUE!
643 | #VALUE! |  |  |  | #VALUE!
644 | #VALUE! |  |  |  | #VALUE!
645 | #VALUE! |  |  |  | #VALUE!
646 | #VALUE! |  |  |  | #VALUE!
647 | #VALUE! |  |  |  | #VALUE!
648 | #VALUE! |  |  |  | #VALUE!
649 | #VALUE! |  |  |  | #VALUE!
650 | #VALUE! |  |  |  | #VALUE!
651 | #VALUE! |  |  |  | #VALUE!
652 | #VALUE! |  |  |  | #VALUE!
653 | #VALUE! |  |  |  | #VALUE!
654 | #VALUE! |  |  |  | #VALUE!
655 | #VALUE! |  |  |  | #VALUE!
656 | #VALUE! |  |  |  | #VALUE!
657 | #VALUE! |  |  |  | #VALUE!
658 | #VALUE! |  |  |  | #VALUE!
659 | #VALUE! |  |  |  | #VALUE!
660 | #VALUE! |  |  |  | #VALUE!
661 | #VALUE! |  |  |  | #VALUE!
662 | #VALUE! |  |  |  | #VALUE!
663 | #VALUE! |  |  |  | #VALUE!
664 | #VALUE! |  |  |  | #VALUE!
665 | #VALUE! |  |  |  | #VALUE!
666 | #VALUE! |  |  |  | #VALUE!
667 | #VALUE! |  |  |  | #VALUE!
668 | #VALUE! |  |  |  | #VALUE!
669 | #VALUE! |  |  |  | #VALUE!
670 | #VALUE! |  |  |  | #VALUE!
671 | #VALUE! |  |  |  | #VALUE!
672 | #VALUE! |  |  |  | #VALUE!
673 | #VALUE! |  |  |  | #VALUE!
674 | #VALUE! |  |  |  | #VALUE!
675 | #VALUE! |  |  |  | #VALUE!
676 | #VALUE! |  |  |  | #VALUE!
677 | #VALUE! |  |  |  | #VALUE!
678 | #VALUE! |  |  |  | #VALUE!
679 | #VALUE! |  |  |  | #VALUE!
680 | #VALUE! |  |  |  | #VALUE!
681 | #VALUE! |  |  |  | #VALUE!
682 | #VALUE! |  |  |  | #VALUE!
683 | #VALUE! |  |  |  | #VALUE!
684 | #VALUE! |  |  |  | #VALUE!
685 | #VALUE! |  |  |  | #VALUE!
686 | #VALUE! |  |  |  | #VALUE!
687 | #VALUE! |  |  |  | #VALUE!
688 | #VALUE! |  |  |  | #VALUE!
689 | #VALUE! |  |  |  | #VALUE!
690 | #VALUE! |  |  |  | #VALUE!
691 | #VALUE! |  |  |  | #VALUE!
692 | #VALUE! |  |  |  | #VALUE!
693 | #VALUE! |  |  |  | #VALUE!
694 | #VALUE! |  |  |  | #VALUE!
695 | #VALUE! |  |  |  | #VALUE!
696 | #VALUE! |  |  |  | #VALUE!
697 | #VALUE! |  |  |  | #VALUE!
698 | #VALUE! |  |  |  | #VALUE!
699 | #VALUE! |  |  |  | #VALUE!
700 | #VALUE! |  |  |  | #VALUE!
701 | #VALUE! |  |  |  | #VALUE!
702 | #VALUE! |  |  |  | #VALUE!
703 | #VALUE! |  |  |  | #VALUE!
704 | #VALUE! |  |  |  | #VALUE!
705 | #VALUE! |  |  |  | #VALUE!
706 | #VALUE! |  |  |  | #VALUE!
707 | #VALUE! |  |  |  | #VALUE!
708 | #VALUE! |  |  |  | #VALUE!
709 | #VALUE! |  |  |  | #VALUE!
710 | #VALUE! |  |  |  | #VALUE!
711 | #VALUE! |  |  |  | #VALUE!
712 | #VALUE! |  |  |  | #VALUE!
713 | #VALUE! |  |  |  | #VALUE!
714 | #VALUE! |  |  |  | #VALUE!
715 | #VALUE! |  |  |  | #VALUE!
716 | #VALUE! |  |  |  | #VALUE!
717 | #VALUE! |  |  |  | #VALUE!
718 | #VALUE! |  |  |  | #VALUE!
719 | #VALUE! |  |  |  | #VALUE!
720 | #VALUE! |  |  |  | #VALUE!
721 | #VALUE! |  |  |  | #VALUE!
722 | #VALUE! |  |  |  | #VALUE!
723 | #VALUE! |  |  |  | #VALUE!
724 | #VALUE! |  |  |  | #VALUE!
725 | #VALUE! |  |  |  | #VALUE!
726 | #VALUE! |  |  |  | #VALUE!
727 | #VALUE! |  |  |  | #VALUE!
728 | #VALUE! |  |  |  | #VALUE!
729 | #VALUE! |  |  |  | #VALUE!
730 | #VALUE! |  |  |  | #VALUE!
731 | #VALUE! |  |  |  | #VALUE!
732 | #VALUE! |  |  |  | #VALUE!
733 | #VALUE! |  |  |  | #VALUE!
734 | #VALUE! |  |  |  | #VALUE!
735 | #VALUE! |  |  |  | #VALUE!
736 | #VALUE! |  |  |  | #VALUE!
737 | #VALUE! |  |  |  | #VALUE!
738 | #VALUE! |  |  |  | #VALUE!
739 | #VALUE! |  |  |  | #VALUE!
740 | #VALUE! |  |  |  | #VALUE!
741 | #VALUE! |  |  |  | #VALUE!
742 | #VALUE! |  |  |  | #VALUE!
743 | #VALUE! |  |  |  | #VALUE!
744 | #VALUE! |  |  |  | #VALUE!
745 | #VALUE! |  |  |  | #VALUE!
746 | #VALUE! |  |  |  | #VALUE!
747 | #VALUE! |  |  |  | #VALUE!
748 | #VALUE! |  |  |  | #VALUE!
749 | #VALUE! |  |  |  | #VALUE!
750 | #VALUE! |  |  |  | #VALUE!
751 | #VALUE! |  |  |  | #VALUE!
752 | #VALUE! |  |  |  | #VALUE!
753 | #VALUE! |  |  |  | #VALUE!
754 | #VALUE! |  |  |  | #VALUE!
755 | #VALUE! |  |  |  | #VALUE!
756 | #VALUE! |  |  |  | #VALUE!
757 | #VALUE! |  |  |  | #VALUE!
758 | #VALUE! |  |  |  | #VALUE!
759 | #VALUE! |  |  |  | #VALUE!
760 | #VALUE! |  |  |  | #VALUE!
761 | #VALUE! |  |  |  | #VALUE!
762 | #VALUE! |  |  |  | #VALUE!
763 | #VALUE! |  |  |  | #VALUE!
764 | #VALUE! |  |  |  | #VALUE!
765 | #VALUE! |  |  |  | #VALUE!
766 | #VALUE! |  |  |  | #VALUE!
767 | #VALUE! |  |  |  | #VALUE!
768 | #VALUE! |  |  |  | #VALUE!
769 | #VALUE! |  |  |  | #VALUE!
770 | #VALUE! |  |  |  | #VALUE!
771 | #VALUE! |  |  |  | #VALUE!
772 | #VALUE! |  |  |  | #VALUE!
773 | #VALUE! |  |  |  | #VALUE!
774 | #VALUE! |  |  |  | #VALUE!
775 | #VALUE! |  |  |  | #VALUE!
776 | #VALUE! |  |  |  | #VALUE!
777 | #VALUE! |  |  |  | #VALUE!
778 | #VALUE! |  |  |  | #VALUE!
779 | #VALUE! |  |  |  | #VALUE!
780 | #VALUE! |  |  |  | #VALUE!
781 | #VALUE! |  |  |  | #VALUE!
782 | #VALUE! |  |  |  | #VALUE!
783 | #VALUE! |  |  |  | #VALUE!
784 | #VALUE! |  |  |  | #VALUE!
785 | #VALUE! |  |  |  | #VALUE!
786 | #VALUE! |  |  |  | #VALUE!
787 | #VALUE! |  |  |  | #VALUE!
788 | #VALUE! |  |  |  | #VALUE!
789 | #VALUE! |  |  |  | #VALUE!
790 | #VALUE! |  |  |  | #VALUE!
791 | #VALUE! |  |  |  | #VALUE!
792 | #VALUE! |  |  |  | #VALUE!
793 | #VALUE! |  |  |  | #VALUE!
794 | #VALUE! |  |  |  | #VALUE!
795 | #VALUE! |  |  |  | #VALUE!
796 | #VALUE! |  |  |  | #VALUE!
797 | #VALUE! |  |  |  | #VALUE!
798 | #VALUE! |  |  |  | #VALUE!
799 | #VALUE! |  |  |  | #VALUE!
800 | #VALUE! |  |  |  | #VALUE!
801 | #VALUE! |  |  |  | #VALUE!
802 | #VALUE! |  |  |  | #VALUE!
803 | #VALUE! |  |  |  | #VALUE!
804 | #VALUE! |  |  |  | #VALUE!
805 | #VALUE! |  |  |  | #VALUE!
806 | #VALUE! |  |  |  | #VALUE!
807 | #VALUE! |  |  |  | #VALUE!
808 | #VALUE! |  |  |  | #VALUE!
809 | #VALUE! |  |  |  | #VALUE!
810 | #VALUE! |  |  |  | #VALUE!
811 | #VALUE! |  |  |  | #VALUE!
812 | #VALUE! |  |  |  | #VALUE!
813 | #VALUE! |  |  |  | #VALUE!
814 | #VALUE! |  |  |  | #VALUE!
815 | #VALUE! |  |  |  | #VALUE!
816 | #VALUE! |  |  |  | #VALUE!
817 | #VALUE! |  |  |  | #VALUE!
818 | #VALUE! |  |  |  | #VALUE!
819 | #VALUE! |  |  |  | #VALUE!
820 | #VALUE! |  |  |  | #VALUE!
821 | #VALUE! |  |  |  | #VALUE!
822 | #VALUE! |  |  |  | #VALUE!
823 | #VALUE! |  |  |  | #VALUE!
824 | #VALUE! |  |  |  | #VALUE!
825 | #VALUE! |  |  |  | #VALUE!
826 | #VALUE! |  |  |  | #VALUE!
827 | #VALUE! |  |  |  | #VALUE!
828 | #VALUE! |  |  |  | #VALUE!
829 | #VALUE! |  |  |  | #VALUE!
830 | #VALUE! |  |  |  | #VALUE!
831 | #VALUE! |  |  |  | #VALUE!
832 | #VALUE! |  |  |  | #VALUE!
833 | #VALUE! |  |  |  | #VALUE!
834 | #VALUE! |  |  |  | #VALUE!
835 | #VALUE! |  |  |  | #VALUE!
836 | #VALUE! |  |  |  | #VALUE!
837 | #VALUE! |  |  |  | #VALUE!
838 | #VALUE! |  |  |  | #VALUE!
839 | #VALUE! |  |  |  | #VALUE!
840 | #VALUE! |  |  |  | #VALUE!
841 | #VALUE! |  |  |  | #VALUE!
842 | #VALUE! |  |  |  | #VALUE!
843 | #VALUE! |  |  |  | #VALUE!
844 | #VALUE! |  |  |  | #VALUE!
845 | #VALUE! |  |  |  | #VALUE!
846 | #VALUE! |  |  |  | #VALUE!
847 | #VALUE! |  |  |  | #VALUE!
848 | #VALUE! |  |  |  | #VALUE!
849 | #VALUE! |  |  |  | #VALUE!
850 | #VALUE! |  |  |  | #VALUE!
851 | #VALUE! |  |  |  | #VALUE!
852 | #VALUE! |  |  |  | #VALUE!
853 | #VALUE! |  |  |  | #VALUE!
854 | #VALUE! |  |  |  | #VALUE!
855 | #VALUE! |  |  |  | #VALUE!
856 | #VALUE! |  |  |  | #VALUE!
857 | #VALUE! |  |  |  | #VALUE!
858 | #VALUE! |  |  |  | #VALUE!
859 | #VALUE! |  |  |  | #VALUE!
860 | #VALUE! |  |  |  | #VALUE!
861 | #VALUE! |  |  |  | #VALUE!
862 | #VALUE! |  |  |  | #VALUE!
863 | #VALUE! |  |  |  | #VALUE!
864 | #VALUE! |  |  |  | #VALUE!
865 | #VALUE! |  |  |  | #VALUE!
866 | #VALUE! |  |  |  | #VALUE!
867 | #VALUE! |  |  |  | #VALUE!
868 | #VALUE! |  |  |  | #VALUE!
869 | #VALUE! |  |  |  | #VALUE!
870 | #VALUE! |  |  |  | #VALUE!
871 | #VALUE! |  |  |  | #VALUE!
872 | #VALUE! |  |  |  | #VALUE!
873 | #VALUE! |  |  |  | #VALUE!
874 | #VALUE! |  |  |  | #VALUE!
875 | #VALUE! |  |  |  | #VALUE!
876 | #VALUE! |  |  |  | #VALUE!
877 | #VALUE! |  |  |  | #VALUE!
878 | #VALUE! |  |  |  | #VALUE!
879 | #VALUE! |  |  |  | #VALUE!
880 | #VALUE! |  |  |  | #VALUE!
881 | #VALUE! |  |  |  | #VALUE!
882 | #VALUE! |  |  |  | #VALUE!
883 | #VALUE! |  |  |  | #VALUE!
884 | #VALUE! |  |  |  | #VALUE!
885 | #VALUE! |  |  |  | #VALUE!
886 | #VALUE! |  |  |  | #VALUE!
887 | #VALUE! |  |  |  | #VALUE!
888 | #VALUE! |  |  |  | #VALUE!
889 | #VALUE! |  |  |  | #VALUE!
890 | #VALUE! |  |  |  | #VALUE!
891 | #VALUE! |  |  |  | #VALUE!
892 | #VALUE! |  |  |  | #VALUE!
893 | #VALUE! |  |  |  | #VALUE!
894 | #VALUE! |  |  |  | #VALUE!
895 | #VALUE! |  |  |  | #VALUE!
896 | #VALUE! |  |  |  | #VALUE!
897 | #VALUE! |  |  |  | #VALUE!
898 | #VALUE! |  |  |  | #VALUE!
899 | #VALUE! |  |  |  | #VALUE!
900 | #VALUE! |  |  |  | #VALUE!
901 | #VALUE! |  |  |  | #VALUE!
902 | #VALUE! |  |  |  | #VALUE!
903 | #VALUE! |  |  |  | #VALUE!
904 | #VALUE! |  |  |  | #VALUE!
905 | #VALUE! |  |  |  | #VALUE!
906 | #VALUE! |  |  |  | #VALUE!
907 | #VALUE! |  |  |  | #VALUE!
908 | #VALUE! |  |  |  | #VALUE!
909 | #VALUE! |  |  |  | #VALUE!
910 | #VALUE! |  |  |  | #VALUE!
911 | #VALUE! |  |  |  | #VALUE!
912 | #VALUE! |  |  |  | #VALUE!
913 | #VALUE! |  |  |  | #VALUE!
914 | #VALUE! |  |  |  | #VALUE!
915 | #VALUE! |  |  |  | #VALUE!
916 | #VALUE! |  |  |  | #VALUE!
917 | #VALUE! |  |  |  | #VALUE!
918 | #VALUE! |  |  |  | #VALUE!
919 | #VALUE! |  |  |  | #VALUE!
920 | #VALUE! |  |  |  | #VALUE!
921 | #VALUE! |  |  |  | #VALUE!
922 | #VALUE! |  |  |  | #VALUE!
923 | #VALUE! |  |  |  | #VALUE!
924 | #VALUE! |  |  |  | #VALUE!
925 | #VALUE! |  |  |  | #VALUE!
926 | #VALUE! |  |  |  | #VALUE!
927 | #VALUE! |  |  |  | #VALUE!
928 | #VALUE! |  |  |  | #VALUE!
929 | #VALUE! |  |  |  | #VALUE!
930 | #VALUE! |  |  |  | #VALUE!
931 | #VALUE! |  |  |  | #VALUE!
932 | #VALUE! |  |  |  | #VALUE!
933 | #VALUE! |  |  |  | #VALUE!
934 | #VALUE! |  |  |  | #VALUE!
935 | #VALUE! |  |  |  | #VALUE!
936 | #VALUE! |  |  |  | #VALUE!
937 | #VALUE! |  |  |  | #VALUE!
938 | #VALUE! |  |  |  | #VALUE!
939 | #VALUE! |  |  |  | #VALUE!
940 | #VALUE! |  |  |  | #VALUE!
941 | #VALUE! |  |  |  | #VALUE!
942 | #VALUE! |  |  |  | #VALUE!
943 | #VALUE! |  |  |  | #VALUE!
944 | #VALUE! |  |  |  | #VALUE!
945 | #VALUE! |  |  |  | #VALUE!
946 | #VALUE! |  |  |  | #VALUE!
947 | #VALUE! |  |  |  | #VALUE!
948 | #VALUE! |  |  |  | #VALUE!
949 | #VALUE! |  |  |  | #VALUE!
950 | #VALUE! |  |  |  | #VALUE!
951 | #VALUE! |  |  |  | #VALUE!
952 | #VALUE! |  |  |  | #VALUE!
953 | #VALUE! |  |  |  | #VALUE!
954 | #VALUE! |  |  |  | #VALUE!
955 | #VALUE! |  |  |  | #VALUE!
956 | #VALUE! |  |  |  | #VALUE!
957 | #VALUE! |  |  |  | #VALUE!
958 | #VALUE! |  |  |  | #VALUE!
959 | #VALUE! |  |  |  | #VALUE!
960 | #VALUE! |  |  |  | #VALUE!
961 | #VALUE! |  |  |  | #VALUE!
962 | #VALUE! |  |  |  | #VALUE!
963 | #VALUE! |  |  |  | #VALUE!
964 | #VALUE! |  |  |  | #VALUE!
965 | #VALUE! |  |  |  | #VALUE!
966 | #VALUE! |  |  |  | #VALUE!
967 | #VALUE! |  |  |  | #VALUE!
968 | #VALUE! |  |  |  | #VALUE!
969 | #VALUE! |  |  |  | #VALUE!
970 | #VALUE! |  |  |  | #VALUE!
971 | #VALUE! |  |  |  | #VALUE!
972 | #VALUE! |  |  |  | #VALUE!
973 | #VALUE! |  |  |  | #VALUE!
974 | #VALUE! |  |  |  | #VALUE!
975 | #VALUE! |  |  |  | #VALUE!
976 | #VALUE! |  |  |  | #VALUE!
977 | #VALUE! |  |  |  | #VALUE!
978 | #VALUE! |  |  |  | #VALUE!
979 | #VALUE! |  |  |  | #VALUE!
980 | #VALUE! |  |  |  | #VALUE!
981 | #VALUE! |  |  |  | #VALUE!
982 | #VALUE! |  |  |  | #VALUE!
983 | #VALUE! |  |  |  | #VALUE!
984 | #VALUE! |  |  |  | #VALUE!
985 | #VALUE! |  |  |  | #VALUE!
986 | #VALUE! |  |  |  | #VALUE!
987 | #VALUE! |  |  |  | #VALUE!
988 | #VALUE! |  |  |  | #VALUE!
989 | #VALUE! |  |  |  | #VALUE!
990 | #VALUE! |  |  |  | #VALUE!
991 | #VALUE! |  |  |  | #VALUE!
992 | #VALUE! |  |  |  | #VALUE!
993 | #VALUE! |  |  |  | #VALUE!
994 | #VALUE! |  |  |  | #VALUE!
995 | #VALUE! |  |  |  | #VALUE!
996 | #VALUE! |  |  |  | #VALUE!
997 | #VALUE! |  |  |  | #VALUE!
998 | #VALUE! |  |  |  | #VALUE!
999 | #VALUE! |  |  |  | #VALUE!
1000 | #VALUE! |  |  |  | #VALUE!
1001 | #VALUE! |  |  |  | #VALUE!
1002 | #VALUE! |  |  |  | #VALUE!
1003 | #VALUE! |  |  |  | #VALUE!
1004 | #VALUE! |  |  |  | #VALUE!
1005 | #VALUE! |  |  |  | #VALUE!
1006 | #VALUE! |  |  |  | #VALUE!
1007 | #VALUE! |  |  |  | #VALUE!
1008 | #VALUE! |  |  |  | #VALUE!
1009 | #VALUE! |  |  |  | #VALUE!
1010 | #VALUE! |  |  |  | #VALUE!
1011 | #VALUE! |  |  |  | #VALUE!
1012 | #VALUE! |  |  |  | #VALUE!
1013 | #VALUE! |  |  |  | #VALUE!
1014 | #VALUE! |  |  |  | #VALUE!
1015 | #VALUE! |  |  |  | #VALUE!
1016 | #VALUE! |  |  |  | #VALUE!
1017 | #VALUE! |  |  |  | #VALUE!
1018 | #VALUE! |  |  |  | #VALUE!
1019 | #VALUE! |  |  |  | #VALUE!
1020 | #VALUE! |  |  |  | #VALUE!
1021 | #VALUE! |  |  |  | #VALUE!
1022 | #VALUE! |  |  |  | #VALUE!
1023 | #VALUE! |  |  |  | #VALUE!
1024 | #VALUE! |  |  |  | #VALUE!
1025 | #VALUE! |  |  |  | #VALUE!
1026 | #VALUE! |  |  |  | #VALUE!
1027 | #VALUE! |  |  |  | #VALUE!
1028 | #VALUE! |  |  |  | #VALUE!
1029 | #VALUE! |  |  |  | #VALUE!
1030 | #VALUE! |  |  |  | #VALUE!
1031 | #VALUE! |  |  |  | #VALUE!
1032 | #VALUE! |  |  |  | #VALUE!
1033 | #VALUE! |  |  |  | #VALUE!
1034 | #VALUE! |  |  |  | #VALUE!
1035 | #VALUE! |  |  |  | #VALUE!
1036 | #VALUE! |  |  |  | #VALUE!
1037 | 1 | TA220SIR2D2C2726FS-6 | AZTECA MANIFIESTA QUE NO USA ESTE TIPO DE TORRE |  | #VALUE!
1038 | 1 | TA220SIR2D2C2726FS-3 | AZTECA MANIFIESTA QUE NO USA ESTE TIPO DE TORRE |  | #VALUE!
1039 | 1 | TA220SIR2D2C2726FS±0 | AZTECA MANIFIESTA QUE NO USA ESTE TIPO DE TORRE |  | #VALUE!
1040 | 1 | TA220SIR2D2C2726FS+3 | AZTECA MANIFIESTA QUE NO USA ESTE TIPO DE TORRE |  | #VALUE!
1041 | 1 | TA220SIR2D2C2726FS+6 | AZTECA MANIFIESTA QUE NO USA ESTE TIPO DE TORRE |  | #VALUE!
1042 | 1 | TA220SIR2D2C2726FA-3 | AZTECA MANIFIESTA QUE NO USA ESTE TIPO DE TORRE |  | #VALUE!
1043 | 1 | TA220SIR2D2C2726FA±0 | AZTECA MANIFIESTA QUE NO USA ESTE TIPO DE TORRE |  | #VALUE!
1044 | 1 | TA220SIR2D2C2726FA+3 | AZTECA MANIFIESTA QUE NO USA ESTE TIPO DE TORRE |  | #VALUE!
1045 | 1 | TA220SIR2D2C2726FB-3 | AZTECA MANIFIESTA QUE NO USA ESTE TIPO DE TORRE |  | #VALUE!
1046 | 1 | TA220SIR2D2C2726FB±0 | AZTECA MANIFIESTA QUE NO USA ESTE TIPO DE TORRE |  | #VALUE!
1047 | 1 | TA220SIR2D2C2726FB+3 | AZTECA MANIFIESTA QUE NO USA ESTE TIPO DE TORRE |  | #VALUE!
1048 | 1 | TA220SIR2D2C2726FR-3 | AZTECA MANIFIESTA QUE NO USA ESTE TIPO DE TORRE |  | #VALUE!
1049 | 1 | TA220SIR2D2C2726FR±0 | AZTECA MANIFIESTA QUE NO USA ESTE TIPO DE TORRE |  | #VALUE!
1050 | 1 | TA220SIR2D2C2726FR+3 | AZTECA MANIFIESTA QUE NO USA ESTE TIPO DE TORRE |  | #VALUE!
1051 | #VALUE! |  |  |  | #VALUE!
1052 | #VALUE! |  |  |  | #VALUE!
1053 | #VALUE! |  |  |  | #VALUE!
1054 | #VALUE! |  |  |  | #VALUE!
1055 | #VALUE! |  |  |  | #VALUE!
1056 | #VALUE! |  |  |  | #VALUE!
1057 | #VALUE! |  |  |  | #VALUE!
1058 | #VALUE! |  |  |  | #VALUE!
1059 | #VALUE! |  |  |  | #VALUE!
1060 | #VALUE! |  |  |  | #VALUE!
1061 | #VALUE! |  |  |  | #VALUE!
1062 | #VALUE! |  |  |  | #VALUE!
1063 | #VALUE! |  |  |  | #VALUE!
1064 | #VALUE! |  |  |  | #VALUE!
1065 | #VALUE! |  |  |  | #VALUE!
1066 | #VALUE! |  |  |  | #VALUE!
1067 | #VALUE! |  |  |  | #VALUE!
1068 | #VALUE! |  |  |  | #VALUE!
1069 | #VALUE! |  |  |  | #VALUE!
1070 | #VALUE! |  |  |  | #VALUE!
1071 | #VALUE! |  |  |  | #VALUE!
1072 | #VALUE! |  |  |  | #VALUE!
1073 | #VALUE! |  |  |  | #VALUE!
1074 | #VALUE! |  |  |  | #VALUE!
1075 | #VALUE! |  |  |  | #VALUE!
1076 | #VALUE! |  |  |  | #VALUE!
1077 | #VALUE! |  |  |  | #VALUE!
1078 | #VALUE! |  |  |  | #VALUE!
1079 | #VALUE! |  |  |  | #VALUE!
1080 | #VALUE! |  |  |  | #VALUE!
1081 | #VALUE! |  |  |  | #VALUE!
1082 | #VALUE! |  |  |  | #VALUE!
1083 | #VALUE! |  |  |  | #VALUE!
1084 | #VALUE! |  |  |  | #VALUE!
1085 | #VALUE! |  |  |  | #VALUE!
1086 | #VALUE! |  |  |  | #VALUE!
1087 | #VALUE! |  |  |  | #VALUE!
1088 | #VALUE! |  |  |  | #VALUE!
1089 | #VALUE! |  |  |  | #VALUE!
1090 | #VALUE! |  |  |  | #VALUE!
1091 | #VALUE! |  |  |  | #VALUE!
1092 | #VALUE! |  |  |  | #VALUE!
1093 | #VALUE! |  |  |  | #VALUE!
1094 | #VALUE! |  |  |  | #VALUE!
1095 | #VALUE! |  |  |  | #VALUE!
1096 | #VALUE! |  |  |  | #VALUE!
1097 | #VALUE! |  |  |  | #VALUE!
1098 | #VALUE! |  |  |  | #VALUE!
1099 | #VALUE! |  |  |  | #VALUE!
1100 | #VALUE! |  |  |  | #VALUE!
1101 | #VALUE! |  |  |  | #VALUE!
1102 | #VALUE! |  |  |  | #VALUE!
1103 | #VALUE! |  |  |  | #VALUE!
1104 | #VALUE! |  |  |  | #VALUE!
1105 | #VALUE! |  |  |  | #VALUE!
1106 | #VALUE! |  |  |  | #VALUE!
1107 | #VALUE! |  |  |  | #VALUE!
1108 | #VALUE! |  |  |  | #VALUE!
1109 | #VALUE! |  |  |  | #VALUE!
1110 | #VALUE! |  |  |  | #VALUE!
1111 | #VALUE! |  |  |  | #VALUE!
1112 | #VALUE! |  |  |  | #VALUE!
1113 | #VALUE! |  |  |  | #VALUE!
1114 | #VALUE! |  |  |  | #VALUE!
1115 | #VALUE! |  |  |  | #VALUE!
1116 | #VALUE! |  |  |  | #VALUE!
1117 | #VALUE! |  |  |  | #VALUE!
1118 | #VALUE! |  |  |  | #VALUE!
1119 | #VALUE! |  |  |  | #VALUE!
1120 | #VALUE! |  |  |  | #VALUE!
1121 | #VALUE! |  |  |  | #VALUE!
1122 | #VALUE! |  |  |  | #VALUE!
1123 | #VALUE! |  |  |  | #VALUE!
1124 | #VALUE! |  |  |  | #VALUE!
1125 | #VALUE! |  |  |  | #VALUE!
1126 | #VALUE! |  |  |  | #VALUE!
1127 | #VALUE! |  |  |  | #VALUE!
1128 | #VALUE! |  |  |  | #VALUE!
1129 | #VALUE! |  |  |  | #VALUE!
1130 | #VALUE! |  |  |  | #VALUE!
1131 | #VALUE! |  |  |  | #VALUE!
1132 | #VALUE! |  |  |  | #VALUE!
1133 | #VALUE! |  |  |  | #VALUE!
1134 | #VALUE! |  |  |  | #VALUE!
1135 | #VALUE! |  |  |  | #VALUE!
1136 | #VALUE! |  |  |  | #VALUE!
1137 | #VALUE! |  |  |  | #VALUE!
1138 | #VALUE! |  |  |  | #VALUE!
1139 | #VALUE! |  |  |  | #VALUE!
1140 | #VALUE! |  |  |  | #VALUE!
1141 | #VALUE! |  |  |  | #VALUE!
1142 | #VALUE! |  |  |  | #VALUE!
1143 | #VALUE! |  |  |  | #VALUE!
1144 | #VALUE! |  |  |  | #VALUE!
1145 | #VALUE! |  |  |  | #VALUE!
1146 | #VALUE! |  |  |  | #VALUE!
1147 | #VALUE! |  |  |  | #VALUE!
1148 | #VALUE! |  |  |  | #VALUE!
1149 | #VALUE! |  |  |  | #VALUE!
1150 | #VALUE! |  |  |  | #VALUE!
1151 | #VALUE! |  |  |  | #VALUE!
1152 | #VALUE! |  |  |  | #VALUE!
1153 | #VALUE! |  |  |  | #VALUE!
1154 | #VALUE! |  |  |  | #VALUE!
1155 | #VALUE! |  |  |  | #VALUE!
1156 | #VALUE! |  |  |  | #VALUE!
1157 | #VALUE! |  |  |  | #VALUE!
1158 | #VALUE! |  |  |  | #VALUE!
1159 | #VALUE! |  |  |  | #VALUE!
1160 | #VALUE! |  |  |  | #VALUE!
1161 | #VALUE! |  |  |  | #VALUE!
1162 | #VALUE! |  |  |  | #VALUE!
1163 | #VALUE! |  |  |  | #VALUE!
1164 | #VALUE! |  |  |  | #VALUE!
1165 | #VALUE! |  |  |  | #VALUE!
1166 | #VALUE! |  |  |  | #VALUE!
1167 | #VALUE! |  |  |  | #VALUE!
1168 | #VALUE! |  |  |  | #VALUE!
1169 | #VALUE! |  |  |  | #VALUE!
1170 | #VALUE! |  |  |  | #VALUE!
1171 | #VALUE! |  |  |  | #VALUE!
1172 | #VALUE! |  |  |  | #VALUE!
1173 | #VALUE! |  |  |  | #VALUE!
1174 | #VALUE! |  |  |  | #VALUE!
1175 | #VALUE! |  |  |  | #VALUE!
1176 | #VALUE! |  |  |  | #VALUE!
1177 | #VALUE! |  |  |  | 1 | TA220SIR0S2C1600FS-6 | AZTECA MANIFIESTA QUE NO USA ESTE TIPO DE TORRE
1178 | #VALUE! |  |  |  | 1 | TA220SIR0S2C1600FS-3 | AZTECA MANIFIESTA QUE NO USA ESTE TIPO DE TORRE
1179 | #VALUE! |  |  |  | 1 | TA220SIR0S2C1600FS±0 | AZTECA MANIFIESTA QUE NO USA ESTE TIPO DE TORRE
1180 | #VALUE! |  |  |  | 1 | TA220SIR0S2C1600FS+3 | AZTECA MANIFIESTA QUE NO USA ESTE TIPO DE TORRE
1181 | #VALUE! |  |  |  | 1 | TA220SIR0S2C1600FS+6 | AZTECA MANIFIESTA QUE NO USA ESTE TIPO DE TORRE
1182 | #VALUE! |  |  |  | 1 | TA220SIR0S2C1600FA-3 | AZTECA MANIFIESTA QUE NO USA ESTE TIPO DE TORRE
1183 | #VALUE! |  |  |  | 1 | TA220SIR0S2C1600FA±0 | AZTECA MANIFIESTA QUE NO USA ESTE TIPO DE TORRE
1184 | #VALUE! |  |  |  | 1 | TA220SIR0S2C1600FA+3 | AZTECA MANIFIESTA QUE NO USA ESTE TIPO DE TORRE
1185 | #VALUE! |  |  |  | 1 | TA220SIR0S2C1600FB-3 | AZTECA MANIFIESTA QUE NO USA ESTE TIPO DE TORRE
1186 | #VALUE! |  |  |  | 1 | TA220SIR0S2C1600FB±0 | AZTECA MANIFIESTA QUE NO USA ESTE TIPO DE TORRE
1187 | #VALUE! |  |  |  | 1 | TA220SIR0S2C1600FB+3 | AZTECA MANIFIESTA QUE NO USA ESTE TIPO DE TORRE
1188 | #VALUE! |  |  |  | 1 | TA220SIR0S2C1600FR-3 | AZTECA MANIFIESTA QUE NO USA ESTE TIPO DE TORRE
1189 | #VALUE! |  |  |  | 1 | TA220SIR0S2C1600FR±0 | AZTECA MANIFIESTA QUE NO USA ESTE TIPO DE TORRE
1190 | #VALUE! |  |  |  | 1 | TA220SIR0S2C1600FR+3 | AZTECA MANIFIESTA QUE NO USA ESTE TIPO DE TORRE
1191 | #VALUE! |  |  |  | #VALUE!
1192 | #VALUE! |  |  |  | #VALUE!
1193 | #VALUE! |  |  |  | #VALUE!
1194 | #VALUE! |  |  |  | #VALUE!
1195 | #VALUE! |  |  |  | #VALUE!
1196 | #VALUE! |  |  |  | #VALUE!
1197 | #VALUE! |  |  |  | #VALUE!
1198 | #VALUE! |  |  |  | #VALUE!
1199 | #VALUE! |  |  |  | #VALUE!
1200 | #VALUE! |  |  |  | #VALUE!
1201 | #VALUE! |  |  |  | #VALUE!
1202 | #VALUE! |  |  |  | #VALUE!
1203 | #VALUE! |  |  |  | #VALUE!
1204 | #VALUE! |  |  |  | #VALUE!
1205 | #VALUE! |  |  |  | #VALUE!
1206 | #VALUE! |  |  |  | #VALUE!
1207 | #VALUE! |  |  |  | #VALUE!
1208 | #VALUE! |  |  |  | #VALUE!
1209 | #VALUE! |  |  |  | #VALUE!
1210 | #VALUE! |  |  |  | #VALUE!
1211 | #VALUE! |  |  |  | #VALUE!
1212 | #VALUE! |  |  |  | #VALUE!
1213 | #VALUE! |  |  |  | #VALUE!
1214 | #VALUE! |  |  |  | #VALUE!
1215 | #VALUE! |  |  |  | #VALUE!
1216 | #VALUE! |  |  |  | #VALUE!
1217 | #VALUE! |  |  |  | #VALUE!
1218 | #VALUE! |  |  |  | #VALUE!
1219 | #VALUE! |  |  |  | #VALUE!
1220 | #VALUE! |  |  |  | #VALUE!
1221 | #VALUE! |  |  |  | #VALUE!
1222 | #VALUE! |  |  |  | #VALUE!
1223 | #VALUE! |  |  |  | #VALUE!
1224 | #VALUE! |  |  |  | #VALUE!
1225 | #VALUE! |  |  |  | #VALUE!
1226 | #VALUE! |  |  |  | #VALUE!
1227 | #VALUE! |  |  |  | #VALUE!
1228 | #VALUE! |  |  |  | #VALUE!
1229 | #VALUE! |  |  |  | #VALUE!
1230 | #VALUE! |  |  |  | #VALUE!
1231 | #VALUE! |  |  |  | #VALUE!
1232 | #VALUE! |  |  |  | #VALUE!
1233 | #VALUE! |  |  |  | #VALUE!
1234 | #VALUE! |  |  |  | #VALUE!
1235 | #VALUE! |  |  |  | #VALUE!
1236 | #VALUE! |  |  |  | #VALUE!
1237 | #VALUE! |  |  |  | #VALUE!
1238 | #VALUE! |  |  |  | #VALUE!
1239 | #VALUE! |  |  |  | #VALUE!
1240 | #VALUE! |  |  |  | #VALUE!
1241 | #VALUE! |  |  |  | #VALUE!
1242 | #VALUE! |  |  |  | #VALUE!
1243 | #VALUE! |  |  |  | #VALUE!
1244 | #VALUE! |  |  |  | #VALUE!
1245 | #VALUE! |  |  |  | #VALUE!
1246 | #VALUE! |  |  |  | #VALUE!
1247 | #VALUE! |  |  |  | #VALUE!
1248 | #VALUE! |  |  |  | #VALUE!
1249 | #VALUE! |  |  |  | #VALUE!
1250 | #VALUE! |  |  |  | #VALUE!
1251 | #VALUE! |  |  |  | #VALUE!
1252 | #VALUE! |  |  |  | #VALUE!
1253 | #VALUE! |  |  |  | #VALUE!
1254 | #VALUE! |  |  |  | #VALUE!
1255 | #VALUE! |  |  |  | #VALUE!
1256 | #VALUE! |  |  |  | #VALUE!
1257 | #VALUE! |  |  |  | #VALUE!
1258 | #VALUE! |  |  |  | #VALUE!
1259 | #VALUE! |  |  |  | #VALUE!
1260 | #VALUE! |  |  |  | #VALUE!
1261 | #VALUE! |  |  |  | #VALUE!
1262 | #VALUE! |  |  |  | #VALUE!
1263 | #VALUE! |  |  |  | #VALUE!
1264 | #VALUE! |  |  |  | #VALUE!
1265 | #VALUE! |  |  |  | #VALUE!
1266 | #VALUE! |  |  |  | #VALUE!
1267 | #VALUE! |  |  |  | #VALUE!
1268 | #VALUE! |  |  |  | #VALUE!
1269 | #VALUE! |  |  |  | #VALUE!
1270 | #VALUE! |  |  |  | #VALUE!
1271 | #VALUE! |  |  |  | #VALUE!
1272 | #VALUE! |  |  |  | #VALUE!
1273 | #VALUE! |  |  |  | #VALUE!
1274 | #VALUE! |  |  |  | #VALUE!
1275 | #VALUE! |  |  |  | #VALUE!
1276 | #VALUE! |  |  |  | #VALUE!
1277 | #VALUE! |  |  |  | #VALUE!
1278 | #VALUE! |  |  |  | #VALUE!
1279 | #VALUE! |  |  |  | #VALUE!
1280 | #VALUE! |  |  |  | #VALUE!
1281 | #VALUE! |  |  |  | #VALUE!
1282 | #VALUE! |  |  |  | #VALUE!
1283 | #VALUE! |  |  |  | #VALUE!
1284 | #VALUE! |  |  |  | #VALUE!
1285 | #VALUE! |  |  |  | #VALUE!
1286 | #VALUE! |  |  |  | #VALUE!
1287 | #VALUE! |  |  |  | #VALUE!
1288 | #VALUE! |  |  |  | #VALUE!
1289 | #VALUE! |  |  |  | #VALUE!
1290 | #VALUE! |  |  |  | #VALUE!
1291 | #VALUE! |  |  |  | #VALUE!
1292 | #VALUE! |  |  |  | #VALUE!
1293 | #VALUE! |  |  |  | #VALUE!
1294 | #VALUE! |  |  |  | #VALUE!
1295 | #VALUE! |  |  |  | #VALUE!
1296 | #VALUE! |  |  |  | #VALUE!
1297 | #VALUE! |  |  |  | #VALUE!
1298 | #VALUE! |  |  |  | #VALUE!
1299 | #VALUE! |  |  |  | #VALUE!
1300 | #VALUE! |  |  |  | #VALUE!
1301 | #VALUE! |  |  |  | #VALUE!
1302 | #VALUE! |  |  |  | #VALUE!
1303 | #VALUE! |  |  |  | #VALUE!
1304 | #VALUE! |  |  |  | #VALUE!
1305 | #VALUE! |  |  |  | #VALUE!
1306 | #VALUE! |  |  |  | #VALUE!
1307 | #VALUE! |  |  |  | #VALUE!
1308 | #VALUE! |  |  |  | #VALUE!
1309 | #VALUE! |  |  |  | #VALUE!
1310 | #VALUE! |  |  |  | #VALUE!
1311 | #VALUE! |  |  |  | #VALUE!
1312 | #VALUE! |  |  |  | #VALUE!
1313 | #VALUE! |  |  |  | #VALUE!
1314 | #VALUE! |  |  |  | #VALUE!
1315 | #VALUE! |  |  |  | #VALUE!
1316 | #VALUE! |  |  |  | #VALUE!
1317 | #VALUE! |  |  |  | #VALUE!
1318 | #VALUE! |  |  |  | #VALUE!
1319 | #VALUE! |  |  |  | #VALUE!
1320 | #VALUE! |  |  |  | #VALUE!
1321 | #VALUE! |  |  |  | #VALUE!
1322 | #VALUE! |  |  |  | #VALUE!
1323 | #VALUE! |  |  |  | #VALUE!
1324 | #VALUE! |  |  |  | #VALUE!
1325 | #VALUE! |  |  |  | #VALUE!
1326 | #VALUE! |  |  |  | #VALUE!
1327 | #VALUE! |  |  |  | #VALUE!
1328 | #VALUE! |  |  |  | #VALUE!
1329 | #VALUE! |  |  |  | #VALUE!
1330 | #VALUE! |  |  |  | #VALUE!
1331 | #VALUE! |  |  |  | #VALUE!
1332 | #VALUE! |  |  |  | #VALUE!
1333 | #VALUE! |  |  |  | #VALUE!
1334 | #VALUE! |  |  |  | #VALUE!
1335 | #VALUE! |  |  |  | #VALUE!
1336 | #VALUE! |  |  |  | #VALUE!
1337 | #VALUE! |  |  |  | #VALUE!
1338 | #VALUE! |  |  |  | #VALUE!
1339 | #VALUE! |  |  |  | #VALUE!
1340 | #VALUE! |  |  |  | #VALUE!
1341 | #VALUE! |  |  |  | #VALUE!
1342 | #VALUE! |  |  |  | #VALUE!
1343 | #VALUE! |  |  |  | #VALUE!
1344 | #VALUE! |  |  |  | #VALUE!
1345 | #VALUE! |  |  |  | #VALUE!
1346 | #VALUE! |  |  |  | #VALUE!
1347 | #VALUE! |  |  |  | #VALUE!
1348 | #VALUE! |  |  |  | #VALUE!
1349 | #VALUE! |  |  |  | #VALUE!
1350 | #VALUE! |  |  |  | #VALUE!
1351 | #VALUE! |  |  |  | #VALUE!
1352 | #VALUE! |  |  |  | #VALUE!
1353 | #VALUE! |  |  |  | #VALUE!
1354 | #VALUE! |  |  |  | #VALUE!
1355 | #VALUE! |  |  |  | #VALUE!
1356 | #VALUE! |  |  |  | #VALUE!
1357 | #VALUE! |  |  |  | #VALUE!
1358 | #VALUE! |  |  |  | #VALUE!
1359 | #VALUE! |  |  |  | #VALUE!
1360 | #VALUE! |  |  |  | #VALUE!
1361 | #VALUE! |  |  |  | #VALUE!
1362 | #VALUE! |  |  |  | #VALUE!
1363 | #VALUE! |  |  |  | #VALUE!
1364 | #VALUE! |  |  |  | #VALUE!
1365 | #VALUE! |  |  |  | #VALUE!
1366 | #VALUE! |  |  |  | #VALUE!
1367 | #VALUE! |  |  |  | #VALUE!
1368 | #VALUE! |  |  |  | #VALUE!
1369 | #VALUE! |  |  |  | #VALUE!
1370 | #VALUE! |  |  |  | #VALUE!
1371 | #VALUE! |  |  |  | #VALUE!
1372 | #VALUE! |  |  |  | #VALUE!
1373 | #VALUE! |  |  |  | #VALUE!
1374 | #VALUE! |  |  |  | #VALUE!
1375 | #VALUE! |  |  |  | #VALUE!
1376 | #VALUE! |  |  |  | #VALUE!
1377 | #VALUE! |  |  |  | #VALUE!
1378 | #VALUE! |  |  |  | #VALUE!
1379 | #VALUE! |  |  |  | #VALUE!
1380 | #VALUE! |  |  |  | #VALUE!
1381 | #VALUE! |  |  |  | #VALUE!
1382 | #VALUE! |  |  |  | #VALUE!
1383 | #VALUE! |  |  |  | #VALUE!
1384 | #VALUE! |  |  |  | #VALUE!
1385 | #VALUE! |  |  |  | #VALUE!
1386 | #VALUE! |  |  |  | #VALUE!
1387 | #VALUE! |  |  |  | #VALUE!
1388 | #VALUE! |  |  |  | #VALUE!
1389 | #VALUE! |  |  |  | #VALUE!
1390 | #VALUE! |  |  |  | #VALUE!
1391 | #VALUE! |  |  |  | #VALUE!
1392 | #VALUE! |  |  |  | #VALUE!
1393 | #VALUE! |  |  |  | #VALUE!
1394 | #VALUE! |  |  |  | #VALUE!
1395 | #VALUE! |  |  |  | #VALUE!
1396 | #VALUE! |  |  |  | #VALUE!
1397 | #VALUE! |  |  |  | #VALUE!
1398 | #VALUE! |  |  |  | #VALUE!
1399 | #VALUE! |  |  |  | #VALUE!
1400 | #VALUE! |  |  |  | #VALUE!
1401 | #VALUE! |  |  |  | #VALUE!
1402 | #VALUE! |  |  |  | #VALUE!
1403 | #VALUE! |  |  |  | #VALUE!
1404 | #VALUE! |  |  |  | #VALUE!
1405 | #VALUE! |  |  |  | #VALUE!
1406 | #VALUE! |  |  |  | #VALUE!
1407 | #VALUE! |  |  |  | #VALUE!
1408 | #VALUE! |  |  |  | #VALUE!
1409 | #VALUE! |  |  |  | #VALUE!
1410 | #VALUE! |  |  |  | #VALUE!
1411 | #VALUE! |  |  |  | #VALUE!
1412 | #VALUE! |  |  |  | #VALUE!
1413 | #VALUE! |  |  |  | #VALUE!
1414 | #VALUE! |  |  |  | #VALUE!
1415 | #VALUE! |  |  |  | #VALUE!
1416 | #VALUE! |  |  |  | #VALUE!
1417 | #VALUE! |  |  |  | #VALUE!
1418 | #VALUE! |  |  |  | #VALUE!
1419 | #VALUE! |  |  |  | #VALUE!
1420 | #VALUE! |  |  |  | #VALUE!
1421 | #VALUE! |  |  |  | #VALUE!
1422 | #VALUE! |  |  |  | #VALUE!
1423 | #VALUE! |  |  |  | #VALUE!
1424 | #VALUE! |  |  |  | #VALUE!
1425 | #VALUE! |  |  |  | #VALUE!
1426 | #VALUE! |  |  |  | #VALUE!
1427 | #VALUE! |  |  |  | #VALUE!
1428 | #VALUE! |  |  |  | #VALUE!
1429 | #VALUE! |  |  |  | #VALUE!
1430 | #VALUE! |  |  |  | #VALUE!
1431 | #VALUE! |  |  |  | #VALUE!
1432 | #VALUE! |  |  |  | #VALUE!
1433 | #VALUE! |  |  |  | #VALUE!
1434 | #VALUE! |  |  |  | #VALUE!
1435 | #VALUE! |  |  |  | #VALUE!
1436 | #VALUE! |  |  |  | #VALUE!
1437 | #VALUE! |  |  |  | #VALUE!
1438 | #VALUE! |  |  |  | #VALUE!
1439 | #VALUE! |  |  |  | #VALUE!
1440 | #VALUE! |  |  |  | #VALUE!
1441 | #VALUE! |  |  |  | #VALUE!
1442 | #VALUE! |  |  |  | #VALUE!
1443 | #VALUE! |  |  |  | #VALUE!
1444 | #VALUE! |  |  |  | #VALUE!
1445 | #VALUE! |  |  |  | #VALUE!
1446 | #VALUE! |  |  |  | #VALUE!
1447 | #VALUE! |  |  |  | #VALUE!
1448 | #VALUE! |  |  |  | #VALUE!
1449 | #VALUE! |  |  |  | #VALUE!
1450 | #VALUE! |  |  |  | #VALUE!
1451 | #VALUE! |  |  |  | #VALUE!
1452 | #VALUE! |  |  |  | #VALUE!
1453 | #VALUE! |  |  |  | #VALUE!
1454 | #VALUE! |  |  |  | #VALUE!
1455 | #VALUE! |  |  |  | #VALUE!
1456 | #VALUE! |  |  |  | #VALUE!
1457 | #VALUE! |  |  |  | #VALUE!
1458 | #VALUE! |  |  |  | #VALUE!
1459 | #VALUE! |  |  |  | #VALUE!
1460 | #VALUE! |  |  |  | #VALUE!
1461 | #VALUE! |  |  |  | #VALUE!
1462 | #VALUE! |  |  |  | #VALUE!
1463 | #VALUE! |  |  |  | #VALUE!
1464 | #VALUE! |  |  |  | #VALUE!
1465 | #VALUE! |  |  |  | #VALUE!
1466 | #VALUE! |  |  |  | #VALUE!
1467 | #VALUE! |  |  |  | #VALUE!
1468 | #VALUE! |  |  |  | #VALUE!
1469 | #VALUE! |  |  |  | #VALUE!
1470 | #VALUE! |  |  |  | #VALUE!
1471 | #VALUE! |  |  |  | #VALUE!
1472 | #VALUE! |  |  |  | #VALUE!
1473 | #VALUE! |  |  |  | #VALUE!
1474 | #VALUE! |  |  |  | #VALUE!
1475 | #VALUE! |  |  |  | #VALUE!
1476 | #VALUE! |  |  |  | #VALUE!
1477 | #VALUE! |  |  |  | #VALUE!
1478 | #VALUE! |  |  |  | #VALUE!
1479 | #VALUE! |  |  |  | #VALUE!
1480 | #VALUE! |  |  |  | #VALUE!
1481 | #VALUE! |  |  |  | #VALUE!
1482 | #VALUE! |  |  |  | #VALUE!
1483 | #VALUE! |  |  |  | #VALUE!
1484 | #VALUE! |  |  |  | #VALUE!
1485 | #VALUE! |  |  |  | #VALUE!
1486 | #VALUE! |  |  |  | #VALUE!
1487 | #VALUE! |  |  |  | #VALUE!
1488 | #VALUE! |  |  |  | #VALUE!
1489 | #VALUE! |  |  |  | #VALUE!
1490 | #VALUE! |  |  |  | #VALUE!
1491 | #VALUE! |  |  |  | #VALUE!
1492 | #VALUE! |  |  |  | #VALUE!
1493 | #VALUE! |  |  |  | #VALUE!
1494 | #VALUE! |  |  |  | #VALUE!
1495 | #VALUE! |  |  |  | #VALUE!
1496 | #VALUE! |  |  |  | #VALUE!
1497 | #VALUE! |  |  |  | #VALUE!
1498 | #VALUE! |  |  |  | #VALUE!
1499 | #VALUE! |  |  |  | #VALUE!
1500 | #VALUE! |  |  |  | #VALUE!
1501 | #VALUE! |  |  |  | #VALUE!
1502 | #VALUE! |  |  |  | #VALUE!
1503 | #VALUE! |  |  |  | #VALUE!
1504 | #VALUE! |  |  |  | #VALUE!
1505 | #VALUE! |  |  |  | #VALUE!
1506 | #VALUE! |  |  |  | #VALUE!
1507 | #VALUE! |  |  |  | #VALUE!
1508 | #VALUE! |  |  |  | #VALUE!
1509 | #VALUE! |  |  |  | #VALUE!
1510 | #VALUE! |  |  |  | #VALUE!
1511 | #VALUE! |  |  |  | #VALUE!
1512 | #VALUE! |  |  |  | #VALUE!
1513 | #VALUE! |  |  |  | #VALUE!
1514 | #VALUE! |  |  |  | #VALUE!
1515 | #VALUE! |  |  |  | #VALUE!
1516 | #VALUE! |  |  |  | #VALUE!
1517 | #VALUE! |  |  |  | #VALUE!
1518 | #VALUE! |  |  |  | #VALUE!
1519 | #VALUE! |  |  |  | #VALUE!
1520 | #VALUE! |  |  |  | #VALUE!
1521 | #VALUE! |  |  |  | #VALUE!
1522 | #VALUE! |  |  |  | #VALUE!
1523 | #VALUE! |  |  |  | #VALUE!
1524 | #VALUE! |  |  |  | #VALUE!
1525 | #VALUE! |  |  |  | #VALUE!
1526 | #VALUE! |  |  |  | #VALUE!
1527 | #VALUE! |  |  |  | #VALUE!
1528 | #VALUE! |  |  |  | #VALUE!
1529 | #VALUE! |  |  |  | #VALUE!
1530 | #VALUE! |  |  |  | #VALUE!
1531 | #VALUE! |  |  |  | #VALUE!
1532 | #VALUE! |  |  |  | #VALUE!
1533 | #VALUE! |  |  |  | #VALUE!
1534 | #VALUE! |  |  |  | #VALUE!
1535 | #VALUE! |  |  |  | #VALUE!
1536 | #VALUE! |  |  |  | #VALUE!
1537 | #VALUE! |  |  |  | #VALUE!
1538 | #VALUE! |  |  |  | #VALUE!
1539 | #VALUE! |  |  |  | #VALUE!
1540 | #VALUE! |  |  |  | #VALUE!
1541 | #VALUE! |  |  |  | #VALUE!
1542 | #VALUE! |  |  |  | #VALUE!
1543 | #VALUE! |  |  |  | #VALUE!
1544 | #VALUE! |  |  |  | #VALUE!
1545 | #VALUE! |  |  |  | #VALUE!
1546 | #VALUE! |  |  |  | #VALUE!
1547 | #VALUE! |  |  |  | #VALUE!
1548 | #VALUE! |  |  |  | #VALUE!
1549 | #VALUE! |  |  |  | #VALUE!
1550 | #VALUE! |  |  |  | #VALUE!
1551 | #VALUE! |  |  |  | #VALUE!
1552 | #VALUE! |  |  |  | #VALUE!
1553 | #VALUE! |  |  |  | #VALUE!
1554 | #VALUE! |  |  |  | #VALUE!
1555 | #VALUE! |  |  |  | #VALUE!
1556 | #VALUE! |  |  |  | #VALUE!
1557 | #VALUE! |  |  |  | #VALUE!
1558 | #VALUE! |  |  |  | #VALUE!
1559 | #VALUE! |  |  |  | #VALUE!
1560 | #VALUE! |  |  |  | #VALUE!
1561 | #VALUE! |  |  |  | #VALUE!
1562 | #VALUE! |  |  |  | #VALUE!
1563 | #VALUE! |  |  |  | #VALUE!
1564 | #VALUE! |  |  |  | #VALUE!
1565 | #VALUE! |  |  |  | #VALUE!
1566 | #VALUE! |  |  |  | #VALUE!
1567 | #VALUE! |  |  |  | #VALUE!
1568 | #VALUE! |  |  |  | #VALUE!
1569 | #VALUE! |  |  |  | #VALUE!
1570 | #VALUE! |  |  |  | #VALUE!
1571 | #VALUE! |  |  |  | #VALUE!
1572 | #VALUE! |  |  |  | #VALUE!
1573 | #VALUE! |  |  |  | #VALUE!
1574 | #VALUE! |  |  |  | #VALUE!
1575 | #VALUE! |  |  |  | #VALUE!
1576 | #VALUE! |  |  |  | #VALUE!
1577 | #VALUE! |  |  |  | #VALUE!
1578 | #VALUE! |  |  |  | #VALUE!
1579 | #VALUE! |  |  |  | #VALUE!
1580 | #VALUE! |  |  |  | #VALUE!
1581 | #VALUE! |  |  |  | #VALUE!
1582 | #VALUE! |  |  |  | #VALUE!
1583 | #VALUE! |  |  |  | #VALUE!
1584 | #VALUE! |  |  |  | #VALUE!
1585 | #VALUE! |  |  |  | #VALUE!
1586 | #VALUE! |  |  |  | #VALUE!
1587 | #VALUE! |  |  |  | #VALUE!
1588 | #VALUE! |  |  |  | #VALUE!
1589 | #VALUE! |  |  |  | #VALUE!
1590 | #VALUE! |  |  |  | #VALUE!
1591 | #VALUE! |  |  |  | #VALUE!
1592 | #VALUE! |  |  |  | #VALUE!
1593 | #VALUE! |  |  |  | #VALUE!
1594 | #VALUE! |  |  |  | #VALUE!
1595 | #VALUE! |  |  |  | #VALUE!
1596 | #VALUE! |  |  |  | #VALUE!
1597 | #VALUE! |  |  |  | #VALUE!
1598 | #VALUE! |  |  |  | #VALUE!
1599 | #VALUE! |  |  |  | #VALUE!
1600 | #VALUE! |  |  |  | #VALUE!
1601 | #VALUE! |  |  |  | #VALUE!
1602 | #VALUE! |  |  |  | #VALUE!
1603 | #VALUE! |  |  |  | #VALUE!
1604 | #VALUE! |  |  |  | #VALUE!
1605 | #VALUE! |  |  |  | #VALUE!
1606 | #VALUE! |  |  |  | #VALUE!
1607 | #VALUE! |  |  |  | #VALUE!
1608 | #VALUE! |  |  |  | #VALUE!
1609 | #VALUE! |  |  |  | #VALUE!
1610 | #VALUE! |  |  |  | #VALUE!
1611 | #VALUE! |  |  |  | #VALUE!
1612 | #VALUE! |  |  |  | #VALUE!
1613 | #VALUE! |  |  |  | #VALUE!
1614 | #VALUE! |  |  |  | #VALUE!
1615 | #VALUE! |  |  |  | #VALUE!
1616 | #VALUE! |  |  |  | #VALUE!
1617 | #VALUE! |  |  |  | #VALUE!
1618 | #VALUE! |  |  |  | #VALUE!
1619 | #VALUE! |  |  |  | #VALUE!
1620 | #VALUE! |  |  |  | #VALUE!
1621 | #VALUE! |  |  |  | #VALUE!
1622 | #VALUE! |  |  |  | #VALUE!
1623 | #VALUE! |  |  |  | #VALUE!
1624 | #VALUE! |  |  |  | #VALUE!
1625 | #VALUE! |  |  |  | #VALUE!
1626 | #VALUE! |  |  |  | #VALUE!
1627 | #VALUE! |  |  |  | #VALUE!
1628 | #VALUE! |  |  |  | #VALUE!
1629 | #VALUE! |  |  |  | #VALUE!
1630 | #VALUE! |  |  |  | #VALUE!
1631 | #VALUE! |  |  |  | #VALUE!
1632 | #VALUE! |  |  |  | #VALUE!
1633 | #VALUE! |  |  |  | #VALUE!
1634 | #VALUE! |  |  |  | #VALUE!
1635 | #VALUE! |  |  |  | #VALUE!
1636 | #VALUE! |  |  |  | #VALUE!
1637 | #VALUE! |  |  |  | #VALUE!
1638 | #VALUE! |  |  |  | #VALUE!
1639 | #VALUE! |  |  |  | #VALUE!
1640 | #VALUE! |  |  |  | #VALUE!
1641 | #VALUE! |  |  |  | #VALUE!
1642 | #VALUE! |  |  |  | #VALUE!
1643 | #VALUE! |  |  |  | #VALUE!
1644 | #VALUE! |  |  |  | #VALUE!
1645 | #VALUE! |  |  |  | #VALUE!
1646 | #VALUE! |  |  |  | #VALUE!
1647 | #VALUE! |  |  |  | #VALUE!
1648 | #VALUE! |  |  |  | #VALUE!
1649 | #VALUE! |  |  |  | #VALUE!
1650 | #VALUE! |  |  |  | #VALUE!
1651 | #VALUE! |  |  |  | #VALUE!
1652 | #VALUE! |  |  |  | #VALUE!
1653 | #VALUE! |  |  |  | #VALUE!
1654 | #VALUE! |  |  |  | #VALUE!
1655 | #VALUE! |  |  |  | #VALUE!
1656 | #VALUE! |  |  |  | #VALUE!
1657 | #VALUE! |  |  |  | #VALUE!
1658 | #VALUE! |  |  |  | #VALUE!
1659 | #VALUE! |  |  |  | #VALUE!
1660 | #VALUE! |  |  |  | #VALUE!
1661 | #VALUE! |  |  |  | #VALUE!
1662 | #VALUE! |  |  |  | #VALUE!
1663 | #VALUE! |  |  |  | #VALUE!
1664 | #VALUE! |  |  |  | #VALUE!
1665 | #VALUE! |  |  |  | #VALUE!
1666 | #VALUE! |  |  |  | #VALUE!
1667 | #VALUE! |  |  |  | #VALUE!
1668 | #VALUE! |  |  |  | #VALUE!
1669 | #VALUE! |  |  |  | #VALUE!
1670 | #VALUE! |  |  |  | #VALUE!
1671 | #VALUE! |  |  |  | #VALUE!
1672 | #VALUE! |  |  |  | #VALUE!
1673 | #VALUE! |  |  |  | #VALUE!
1674 | #VALUE! |  |  |  | #VALUE!
1675 | #VALUE! |  |  |  | #VALUE!
1676 | #VALUE! |  |  |  | #VALUE!
1677 | #VALUE! |  |  |  | #VALUE!
1678 | #VALUE! |  |  |  | #VALUE!
1679 | #VALUE! |  |  |  | #VALUE!
1680 | #VALUE! |  |  |  | #VALUE!
1681 | #VALUE! |  |  |  | #VALUE!
1682 | #VALUE! |  |  |  | #VALUE!
1683 | #VALUE! |  |  |  | #VALUE!
1684 | #VALUE! |  |  |  | #VALUE!
1685 | #VALUE! |  |  |  | #VALUE!
1686 | #VALUE! |  |  |  | #VALUE!
1687 | #VALUE! |  |  |  | #VALUE!
1688 | #VALUE! |  |  |  | #VALUE!
1689 | #VALUE! |  |  |  | #VALUE!
1690 | #VALUE! |  |  |  | #VALUE!
1691 | #VALUE! |  |  |  | #VALUE!
1692 | #VALUE! |  |  |  | #VALUE!
1693 | #VALUE! |  |  |  | #VALUE!
1694 | #VALUE! |  |  |  | #VALUE!
1695 | #VALUE! |  |  |  | #VALUE!
1696 | #VALUE! |  |  |  | #VALUE!
1697 | #VALUE! |  |  |  | #VALUE!
1698 | #VALUE! |  |  |  | #VALUE!
1699 | #VALUE! |  |  |  | #VALUE!
1700 | #VALUE! |  |  |  | #VALUE!
1701 | #VALUE! |  |  |  | #VALUE!
1702 | #VALUE! |  |  |  | #VALUE!
1703 | #VALUE! |  |  |  | #VALUE!
1704 | #VALUE! |  |  |  | #VALUE!
1705 | #VALUE! |  |  |  | #VALUE!
1706 | #VALUE! |  |  |  | #VALUE!
1707 | #VALUE! |  |  |  | #VALUE!
1708 | #VALUE! |  |  |  | #VALUE!
1709 | #VALUE! |  |  |  | #VALUE!
1710 | #VALUE! |  |  |  | #VALUE!
1711 | #VALUE! |  |  |  | #VALUE!
1712 | #VALUE! |  |  |  | #VALUE!
1713 | #VALUE! |  |  |  | #VALUE!
1714 | #VALUE! |  |  |  | #VALUE!
1715 | #VALUE! |  |  |  | #VALUE!
1716 | #VALUE! |  |  |  | #VALUE!
1717 | #VALUE! |  |  |  | #VALUE!
1718 | #VALUE! |  |  |  | #VALUE!
1719 | #VALUE! |  |  |  | #VALUE!
1720 | #VALUE! |  |  |  | #VALUE!
1721 | #VALUE! |  |  |  | #VALUE!
1722 | #VALUE! |  |  |  | #VALUE!
1723 | #VALUE! |  |  |  | #VALUE!
1724 | #VALUE! |  |  |  | #VALUE!
1725 | #VALUE! |  |  |  | #VALUE!
1726 | #VALUE! |  |  |  | #VALUE!
1727 | #VALUE! |  |  |  | #VALUE!
1728 | #VALUE! |  |  |  | #VALUE!
1729 | #VALUE! |  |  |  | #VALUE!
1730 | #VALUE! |  |  |  | #VALUE!
1731 | #VALUE! |  |  |  | #VALUE!
1732 | #VALUE! |  |  |  | #VALUE!
1733 | #VALUE! |  |  |  | #VALUE!
1734 | #VALUE! |  |  |  | #VALUE!
1735 | #VALUE! |  |  |  | #VALUE!
1736 | #VALUE! |  |  |  | #VALUE!
1737 | #VALUE! |  |  |  | #VALUE!
1738 | #VALUE! |  |  |  | #VALUE!
1739 | #VALUE! |  |  |  | #VALUE!
1740 | #VALUE! |  |  |  | #VALUE!
1741 | #VALUE! |  |  |  | #VALUE!
1742 | #VALUE! |  |  |  | #VALUE!
1743 | #VALUE! |  |  |  | #VALUE!
1744 | #VALUE! |  |  |  | #VALUE!
1745 | #VALUE! |  |  |  | #VALUE!
1746 | #VALUE! |  |  |  | #VALUE!
1747 | #VALUE! |  |  |  | #VALUE!
1748 | #VALUE! |  |  |  | #VALUE!
1749 | #VALUE! |  |  |  | #VALUE!
1750 | #VALUE! |  |  |  | #VALUE!
1751 | #VALUE! |  |  |  | #VALUE!
1752 | #VALUE! |  |  |  | #VALUE!
1753 | #VALUE! |  |  |  | #VALUE!
1754 | #VALUE! |  |  |  | #VALUE!
1755 | #VALUE! |  |  |  | #VALUE!
1756 | #VALUE! |  |  |  | #VALUE!
1757 | #VALUE! |  |  |  | #VALUE!
1758 | #VALUE! |  |  |  | #VALUE!
1759 | #VALUE! |  |  |  | #VALUE!
1760 | #VALUE! |  |  |  | #VALUE!
1761 | #VALUE! |  |  |  | #VALUE!
1762 | #VALUE! |  |  |  | #VALUE!
1763 | #VALUE! |  |  |  | #VALUE!
1764 | #VALUE! |  |  |  | #VALUE!
1765 | #VALUE! |  |  |  | #VALUE!
1766 | #VALUE! |  |  |  | #VALUE!
1767 | #VALUE! |  |  |  | #VALUE!
1768 | #VALUE! |  |  |  | #VALUE!
1769 | #VALUE! |  |  |  | #VALUE!
1770 | #VALUE! |  |  |  | #VALUE!
1771 | #VALUE! |  |  |  | #VALUE!
1772 | #VALUE! |  |  |  | #VALUE!
1773 | #VALUE! |  |  |  | #VALUE!
1774 | #VALUE! |  |  |  | #VALUE!
1775 | #VALUE! |  |  |  | #VALUE!
1776 | #VALUE! |  |  |  | #VALUE!
1777 | #VALUE! |  |  |  | #VALUE!
1778 | #VALUE! |  |  |  | #VALUE!
1779 | #VALUE! |  |  |  | #VALUE!
1780 | #VALUE! |  |  |  | #VALUE!
1781 | #VALUE! |  |  |  | #VALUE!
1782 | #VALUE! |  |  |  | #VALUE!
1783 | #VALUE! |  |  |  | #VALUE!
1784 | #VALUE! |  |  |  | #VALUE!
1785 | #VALUE! |  |  |  | #VALUE!
1786 | #VALUE! |  |  |  | #VALUE!
1787 | #VALUE! |  |  |  | #VALUE!
1788 | #VALUE! |  |  |  | #VALUE!
1789 | #VALUE! |  |  |  | #VALUE!
1790 | #VALUE! |  |  |  | #VALUE!
1791 | #VALUE! |  |  |  | #VALUE!
1792 | #VALUE! |  |  |  | #VALUE!
1793 | #VALUE! |  |  |  | #VALUE!
1794 | #VALUE! |  |  |  | #VALUE!
1795 | #VALUE! |  |  |  | #VALUE!
1796 | #VALUE! |  |  |  | #VALUE!
1797 | #VALUE! |  |  |  | #VALUE!
1798 | #VALUE! |  |  |  | #VALUE!
1799 | #VALUE! |  |  |  | #VALUE!
1800 | #VALUE! |  |  |  | #VALUE!
1801 | #VALUE! |  |  |  | #VALUE!
1802 | #VALUE! |  |  |  | #VALUE!
1803 | #VALUE! |  |  |  | #VALUE!
1804 | #VALUE! |  |  |  | #VALUE!
1805 | #VALUE! |  |  |  | #VALUE!
1806 | #VALUE! |  |  |  | #VALUE!
1807 | #VALUE! |  |  |  | #VALUE!
1808 | #VALUE! |  |  |  | #VALUE!
1809 | #VALUE! |  |  |  | #VALUE!
1810 | #VALUE! |  |  |  | #VALUE!
1811 | #VALUE! |  |  |  | #VALUE!
1812 | #VALUE! |  |  |  | #VALUE!
1813 | #VALUE! |  |  |  | #VALUE!
1814 | #VALUE! |  |  |  | #VALUE!
1815 | #VALUE! |  |  |  | #VALUE!
1816 | #VALUE! |  |  |  | #VALUE!
1817 | #VALUE! |  |  |  | #VALUE!
1818 | #VALUE! |  |  |  | #VALUE!
1819 | #VALUE! |  |  |  | #VALUE!
1820 | #VALUE! |  |  |  | #VALUE!
1821 | #VALUE! |  |  |  | #VALUE!
1822 | #VALUE! |  |  |  | #VALUE!
1823 | #VALUE! |  |  |  | #VALUE!
1824 | #VALUE! |  |  |  | #VALUE!
1825 | #VALUE! |  |  |  | #VALUE!
1826 | #VALUE! |  |  |  | #VALUE!
1827 | #VALUE! |  |  |  | #VALUE!
1828 | #VALUE! |  |  |  | #VALUE!
1829 | #VALUE! |  |  |  | #VALUE!
1830 | #VALUE! |  |  |  | #VALUE!
1831 | #VALUE! |  |  |  | #VALUE!
1832 | #VALUE! |  |  |  | #VALUE!
1833 | #VALUE! |  |  |  | #VALUE!
1834 | #VALUE! |  |  |  | #VALUE!
1835 | #VALUE! |  |  |  | #VALUE!
1836 | #VALUE! |  |  |  | #VALUE!
1837 | #VALUE! |  |  |  | #VALUE!
1838 | #VALUE! |  |  |  | #VALUE!
1839 | #VALUE! |  |  |  | #VALUE!
1840 | #VALUE! |  |  |  | #VALUE!
1841 | #VALUE! |  |  |  | #VALUE!
1842 | #VALUE! |  |  |  | #VALUE!
1843 | #VALUE! |  |  |  | #VALUE!
1844 | #VALUE! |  |  |  | #VALUE!
1845 | #VALUE! |  |  |  | #VALUE!
1846 | #VALUE! |  |  |  | #VALUE!
1847 | #VALUE! |  |  |  | #VALUE!
1848 | #VALUE! |  |  |  | #VALUE!
1849 | #VALUE! |  |  |  | #VALUE!
1850 | #VALUE! |  |  |  | #VALUE!
1851 | #VALUE! |  |  |  | #VALUE!
1852 | #VALUE! |  |  |  | #VALUE!
1853 | #VALUE! |  |  |  | #VALUE!
1854 | #VALUE! |  |  |  | #VALUE!
1855 | #VALUE! |  |  |  | #VALUE!
1856 | #VALUE! |  |  |  | #VALUE!
1857 | #VALUE! |  |  |  | #VALUE!
1858 | #VALUE! |  |  |  | #VALUE!
1859 | #VALUE! |  |  |  | #VALUE!
1860 | #VALUE! |  |  |  | #VALUE!
1861 | #VALUE! |  |  |  | #VALUE!
1862 | #VALUE! |  |  |  | #VALUE!
1863 | #VALUE! |  |  |  | #VALUE!
1864 | #VALUE! |  |  |  | #VALUE!
1865 | #VALUE! |  |  |  | #VALUE!
1866 | #VALUE! |  |  |  | #VALUE!
1867 | #VALUE! |  |  |  | #VALUE!
1868 | #VALUE! |  |  |  | #VALUE!
1869 | #VALUE! |  |  |  | #VALUE!
1870 | #VALUE! |  |  |  | #VALUE!
1871 | #VALUE! |  |  |  | #VALUE!
1872 | #VALUE! |  |  |  | #VALUE!
1873 | #VALUE! |  |  |  | #VALUE!
1874 | #VALUE! |  |  |  | #VALUE!
1875 | #VALUE! |  |  |  | #VALUE!
1876 | #VALUE! |  |  |  | #VALUE!
1877 | #VALUE! |  |  |  | #VALUE!
1878 | #VALUE! |  |  |  | #VALUE!
1879 | #VALUE! |  |  |  | #VALUE!
1880 | #VALUE! |  |  |  | #VALUE!
1881 | #VALUE! |  |  |  | #VALUE!
1882 | #VALUE! |  |  |  | #VALUE!
1883 | #VALUE! |  |  |  | #VALUE!
1884 | #VALUE! |  |  |  | #VALUE!
1885 | #VALUE! |  |  |  | #VALUE!
1886 | #VALUE! |  |  |  | #VALUE!
1887 | #VALUE! |  |  |  | #VALUE!
1888 | #VALUE! |  |  |  | #VALUE!
1889 | #VALUE! |  |  |  | #VALUE!
1890 | #VALUE! |  |  |  | #VALUE!
1891 | #VALUE! |  |  |  | #VALUE!
1892 | #VALUE! |  |  |  | #VALUE!
1893 | #VALUE! |  |  |  | #VALUE!
1894 | #VALUE! |  |  |  | #VALUE!
1895 | #VALUE! |  |  |  | #VALUE!
1896 | #VALUE! |  |  |  | #VALUE!
1897 | #VALUE! |  |  |  | #VALUE!
1898 | #VALUE! |  |  |  | #VALUE!
1899 | #VALUE! |  |  |  | #VALUE!
1900 | #VALUE! |  |  |  | #VALUE!
1901 | #VALUE! |  |  |  | #VALUE!
1902 | #VALUE! |  |  |  | #VALUE!
1903 | #VALUE! |  |  |  | #VALUE!
1904 | #VALUE! |  |  |  | #VALUE!
1905 | #VALUE! |  |  |  | #VALUE!
1906 | #VALUE! |  |  |  | #VALUE!
1907 | #VALUE! |  |  |  | #VALUE!
1908 | #VALUE! |  |  |  | #VALUE!
1909 | #VALUE! |  |  |  | #VALUE!
1910 | #VALUE! |  |  |  | #VALUE!
1911 | #VALUE! |  |  |  | #VALUE!
1912 | #VALUE! |  |  |  | #VALUE!
1913 | #VALUE! |  |  |  | #VALUE!
1914 | #VALUE! |  |  |  | #VALUE!
1915 | #VALUE! |  |  |  | #VALUE!
1916 | #VALUE! |  |  |  | #VALUE!
1917 | #VALUE! |  |  |  | #VALUE!
1918 | #VALUE! |  |  |  | #VALUE!
1919 | #VALUE! |  |  |  | #VALUE!
1920 | #VALUE! |  |  |  | #VALUE!
1921 | #VALUE! |  |  |  | #VALUE!
1922 | #VALUE! |  |  |  | #VALUE!
1923 | #VALUE! |  |  |  | #VALUE!
1924 | #VALUE! |  |  |  | #VALUE!
1925 | #VALUE! |  |  |  | #VALUE!
1926 | #VALUE! |  |  |  | #VALUE!
1927 | #VALUE! |  |  |  | #VALUE!
1928 | #VALUE! |  |  |  | #VALUE!
1929 | #VALUE! |  |  |  | #VALUE!
1930 | #VALUE! |  |  |  | #VALUE!
1931 | #VALUE! |  |  |  | #VALUE!
1932 | #VALUE! |  |  |  | #VALUE!
1933 | #VALUE! |  |  |  | #VALUE!
1934 | #VALUE! |  |  |  | #VALUE!
1935 | #VALUE! |  |  |  | #VALUE!
1936 | #VALUE! |  |  |  | #VALUE!
1937 | #VALUE! |  |  |  | #VALUE!
1938 | #VALUE! |  |  |  | #VALUE!
1939 | #VALUE! |  |  |  | #VALUE!
1940 | #VALUE! |  |  |  | #VALUE!
1941 | #VALUE! |  |  |  | #VALUE!
1942 | #VALUE! |  |  |  | #VALUE!
1943 | #VALUE! |  |  |  | #VALUE!
1944 | #VALUE! |  |  |  | #VALUE!
1945 | #VALUE! |  |  |  | #VALUE!
1946 | #VALUE! |  |  |  | #VALUE!
1947 | #VALUE! |  |  |  | #VALUE!
1948 | #VALUE! |  |  |  | #VALUE!
1949 | #VALUE! |  |  |  | #VALUE!
1950 | #VALUE! |  |  |  | #VALUE!
1951 | #VALUE! |  |  |  | #VALUE!
1952 | #VALUE! |  |  |  | #VALUE!
1953 | #VALUE! |  |  |  | #VALUE!
1954 | #VALUE! |  |  |  | #VALUE!
1955 | #VALUE! |  |  |  | #VALUE!
1956 | #VALUE! |  |  |  | #VALUE!
1957 | #VALUE! |  |  |  | #VALUE!
1958 | #VALUE! |  |  |  | #VALUE!
1959 | #VALUE! |  |  |  | #VALUE!
1960 | #VALUE! |  |  |  | #VALUE!
1961 | #VALUE! |  |  |  | #VALUE!
1962 | #VALUE! |  |  |  | #VALUE!
1963 | #VALUE! |  |  |  | #VALUE!
1964 | #VALUE! |  |  |  | #VALUE!
1965 | #VALUE! |  |  |  | #VALUE!
1966 | #VALUE! |  |  |  | #VALUE!
1967 | #VALUE! |  |  |  | #VALUE!
1968 | #VALUE! |  |  |  | #VALUE!
1969 | #VALUE! |  |  |  | #VALUE!
1970 | #VALUE! |  |  |  | #VALUE!
1971 | #VALUE! |  |  |  | #VALUE!
1972 | #VALUE! |  |  |  | #VALUE!
1973 | #VALUE! |  |  |  | #VALUE!
1974 | #VALUE! |  |  |  | #VALUE!
1975 | #VALUE! |  |  |  | #VALUE!
1976 | #VALUE! |  |  |  | #VALUE!
1977 | #VALUE! |  |  |  | #VALUE!
1978 | #VALUE! |  |  |  | #VALUE!
1979 | #VALUE! |  |  |  | #VALUE!
1980 | #VALUE! |  |  |  | #VALUE!
1981 | #VALUE! |  |  |  | #VALUE!
1982 | #VALUE! |  |  |  | #VALUE!
1983 | #VALUE! |  |  |  | #VALUE!
1984 | #VALUE! |  |  |  | #VALUE!
1985 | #VALUE! |  |  |  | #VALUE!
1986 | #VALUE! |  |  |  | #VALUE!
1987 | #VALUE! |  |  |  | #VALUE!
1988 | #VALUE! |  |  |  | #VALUE!
1989 | #VALUE! |  |  |  | #VALUE!
1990 | #VALUE! |  |  |  | #VALUE!
1991 | #VALUE! |  |  |  | #VALUE!
1992 | #VALUE! |  |  |  | #VALUE!
1993 | #VALUE! |  |  |  | #VALUE!
1994 | #VALUE! |  |  |  | #VALUE!
1995 | #VALUE! |  |  |  | #VALUE!
1996 | #VALUE! |  |  |  | #VALUE!
1997 | #VALUE! |  |  |  | #VALUE!
1998 | #VALUE! |  |  |  | #VALUE!
1999 | #VALUE! |  |  |  | #VALUE!
2000 | #VALUE! |  |  |  | #VALUE!
2001 | #VALUE! |  |  |  | #VALUE!
2002 | #VALUE! |  |  |  | #VALUE!
2003 | #VALUE! |  |  |  | #VALUE!