## Listado de Precios Máximos
LISTADO DE PRECIOS MÁXIMOS PARA LA CONTRAPRESTACIÓN MENSUAL UNITARIA POR EL ACCESO Y USO DE INFRAESTRUCTURA DEL TITULAR DE INFRAESTRUCTURA DE SOPORTE DE ENERGÍA ELÉCTRICA
En aplicación del artículo 6 de la denominada "Norma que establece la Oferta Referencial de Compartición y otras disposiciones aplicables a la compartición de infraestructura eléctrica utilizada para el despliegue de redes de telecomunicaciones", aprobada mediante Resolución de Consejo Directivo N° 143-2022-CD/OSIPTEL, se publica el Listado de Precios Máximos para la contraprestación mensual unitaria por el acceso y uso de infraestructura del titular de infraestructura de soporte de energía eléctrica.
SOBRE LA METODOLOGÍA EMPLEADA
Para determinar la contraprestación mensual unitaria se ha empleado la metodología establecida en el Anexo I del Reglamento de la Ley N° 29904.
Los valores asigandos a cada variable y parámetro son los siguientes:
SOBRE EL COSTO REGULADO DE LA ESTRUCTURA
Para determinar el costo regulado de la estructura se han utilizado las siguientes fuentes de información:
1) SISTEMA DE INFORMACIÓN DE LOS COSTOS ESTÁNDAR DE INVERSIÓN DE LAS INSTALACIONES DE DISTRIBUCIÓN ELÉCTRICA (SICODI)
El Sistema de Información de los Costos Estándar de Inversión de las Instalaciones de Distribución Eléctrica (SICODI) se publica junto con la resolución que fija el Valor Nuevo de Reemplazo (VNR) de las instalaciones de distribución eléctrica. La base SICODI vigente al 13/11/2023 se encuentra publicada en el siguiente enlace web (ver archivo: "\02_Sustentos_Costos\Anexo A Materiales\Lista Precios Mat. Consolidado (2023) rev.5.xlsx"):
https://www.osinergmin.gob.pe/seccion/institucional/regulacion-tarifaria/procesos-regulatorios/actividades-relacionadas/publicacion-resolucion-fijacion-vnr-adaptado-2022
2) BASES DE DATOS DE LOS MÓDULOS ESTÁNDARES DE INVERSIÓN PARA SISTEMAS DE TRANSMISIÓN CON COSTOS
La valorización de la inversión de las instalaciones de los Sistemas Secundarios de Transmisión (SST) y Sistemas Complementarios de Transmisión (SCT) se efectúa sobre la base de costos estándares de mercado que son actualizados anualmente por el Osinergmin según el procedimiento establecido mediante Resolución N° 171-2014-OS/CD. La base de datos utilizada puede descargarse en el enlace señalado en el artículo 4 de la siguiente resolución (ver archivo "VALORIZACIÓN MÓDULOS DE INVERSIÓN 2023.xlsm", sección I-403. PRECIOS, I-403 REPORTE DE EQUIPOS Y SUMINISTROS, hoja "I-403 Res. Eq. Y Sum"):
https://www.osinergmin.gob.pe/Resoluciones/pdf/2023/Osinergmin-041-2023-OS-CD.pdf
OTRAS CONSIDERACIONES
- Para efectos de la aplicación de la Ley N° 29904, la contraprestación mensual unitaria es un precio máximo, conforme a lo señalado en el numeral 30.4 del artículo 30 de su Reglamento.
- El listado es referencial y se actualizará en la oportunidad en que el Osinergmin actualice sus bases de datos.
- El presente listado no incluye la contraprestación inicial única señalada en el numeral 30.2 del artículo 30 del Reglamento de la Ley N° 29904.
- Las contraprestaciones mensuales cuyo cálculo resultó inferior a USD 0,10 se han redondeado a USD 0,10.
LISTADO DE PRECIOS MÁXIMOS
BASE DE DATOS | CÓDIGO DE ESTRUCTURA | DESCRIPCIÓN DE ESTRUCTURA | COSTO DE LA ESTRUCTURA SEGÚN BASE DE DATOS | CONTRAPRESTACIÓN BAJA TENSIÓN | CONTRAPRESTACIÓN MEDIA/ALTA TENSIÓN
SICODI | PPC01 | POSTE DE CONCRETO ARMADO DE 7/100/120/225 | 54.481 | 0.1 | 0.1
SICODI | PPC02 | POSTE DE CONCRETO ARMADO DE 7/200/120/225 | 67.9773 | 0.1 | 0.1
SICODI | PPC03 | POSTE DE CONCRETO ARMADO DE 7/300/120/225 | 70.4309 | 0.1 | 0.1
SICODI | PPC04 | POSTE DE CONCRETO ARMADO DE 7/70/90/195 | 51.1188 | 0.1 | 0.1
SICODI | PPC05 | POSTE DE CONCRETO ARMADO DE 8/200/120/240 | 77.3062 | 0.1 | 0.1
SICODI | PPC06 | POSTE DE CONCRETO ARMADO DE 8/300/120/240 | 86.09 | 0.1 | 0.11
SICODI | PPC07 | POSTE DE CONCRETO ARMADO DE 8/70/90/210 | 56.1829 | 0.1 | 0.1
SICODI | PPC08 | POSTE DE CONCRETO ARMADO DE 9/200/120/255 | 87.91 | 0.1 | 0.11
SICODI | PPC09 | POSTE DE CONCRETO ARMADO DE 9/300/120/255 | 100.83 | 0.1 | 0.13
SICODI | PPC10 | POSTE DE CONCRETO ARMADO DE 9/400/140/275 | 137.9 | 0.1 | 0.17
SICODI | PPC11 | POSTE DE CONCRETO ARMADO DE 11/200/120/285 | 113.7013 | 0.1 | 0.14
SICODI | PPC12 | POSTE DE CONCRETO ARMADO DE 11/300/120/285 | 181.37 | 0.13 | 0.23
SICODI | PPC13 | POSTE DE CONCRETO ARMADO DE 11/400/140/305 | 189.5406 | 0.14 | 0.24
SICODI | PPC14 | POSTE DE CONCRETO ARMADO DE 11/500/160/325 | 282.8634 | 0.2 | 0.36
SICODI | PPC15 | POSTE DE CONCRETO ARMADO DE 12/200/120/300 | 129.3051 | 0.1 | 0.16
SICODI | PPC16 | POSTE DE CONCRETO ARMADO DE 12/300/150/330 | 193.812 | 0.14 | 0.25
SICODI | PPC17 | POSTE DE CONCRETO ARMADO DE 12/400/150/330 | 223.3037 | 0.16 | 0.28
SICODI | PPC18 | POSTE DE CONCRETO ARMADO DE 13/200/140/335 | 147.0503 | 0.11 | 0.19
SICODI | PPC19 | POSTE DE CONCRETO ARMADO DE 13/300/150/345 | 220.368 | 0.16 | 0.28
SICODI | PPC20 | POSTE DE CONCRETO ARMADO DE 13/400/150/345 | 233.6847 | 0.17 | 0.3
SICODI | PPC21 | POSTE DE CONCRETO ARMADO DE 13/500/160/355 | 343.0048 | 0.25 | 0.43
SICODI | PPC22 | POSTE DE CONCRETO ARMADO DE 15/200/135/360 | 190.1807 | 0.14 | 0.24
SICODI | PPC23 | POSTE DE CONCRETO ARMADO DE 15/300/140/365 | 273.48 | 0.2 | 0.35
SICODI | PPC24 | POSTE DE CONCRETO ARMADO DE 15/400/150/375 | 364.47 | 0.26 | 0.46
SICODI | PPC25 | POSTE DE CONCRETO ARMADO DE 15/500/180/405 | 414.89 | 0.3 | 0.53
SICODI | PPC26 | POSTE DE CONCRETO ARMADO DE 17/200/150/405 | 245.9614 | 0.18 | 0.31
SICODI | PPC27 | POSTE DE CONCRETO ARMADO DE 17/300/150/405 | 326.592 | 0.23 | 0.41
SICODI | PPC28 | POSTE DE CONCRETO ARMADO DE 17/400/165/420 | 430.4119 | 0.31 | 0.55
SICODI | PPC29 | POSTE DE CONCRETO ARMADO PARA A. P. 5/70/90/165 | 40.2911 | 0.1 | 0.1
SICODI | PPC30 | POSTE DE CONCRETO ARMADO PARA A. P. 6/70/90/180 | 45.8376 | 0.1 | 0.1
SICODI | PPC31 | POSTE DE CONCRETO ARMADO PARA A. P. 7/100/120/225 | 54.481 | 0.1 | 0.1
SICODI | PPC32 | POSTE DE CONCRETO ARMADO PARA A. P. 7/200/120/225 | 67.9773 | 0.1 | 0.1
SICODI | PPC33 | POSTE DE CONCRETO ARMADO PARA A. P. 7/300/120/225 | 70.4309 | 0.1 | 0.1
SICODI | PPC34 | POSTE DE CONCRETO ARMADO PARA A. P. 8/100/120/240 | 60.0912 | 0.1 | 0.1
SICODI | PPC35 | POSTE DE CONCRETO ARMADO PARA A. P. 8/200/120/240 | 77.3062 | 0.1 | 0.1
SICODI | PPC36 | POSTE DE CONCRETO ARMADO PARA A. P. 8/300/120/240 | 86.09 | 0.1 | 0.11
SICODI | PPC37 | POSTE DE CONCRETO ARMADO PARA A. P. 9/100/120/255 | 65.5175 | 0.1 | 0.1
SICODI | PPC38 | POSTE DE CONCRETO ARMADO PARA A. P. 9/200/120/245 | 87.91 | 0.1 | 0.11
SICODI | PPC39 | POSTE DE CONCRETO ARMADO PARA A. P. 9/300/120/255 | 100.83 | 0.1 | 0.13
SICODI | PPC40 | POSTE DE CONCRETO ARMADO PARA A. P. 11/200/120/285 | 113.7013 | 0.1 | 0.14
SICODI | PPC41 | POSTE DE CONCRETO ARMADO PARA A. P. 11/400/140/305 | 189.5406 | 0.14 | 0.24
SICODI | PPC42 | POSTE DE CONCRETO ARMADO PARA A. P. 13/100/120/315 | 77.2361 | 0.1 | 0.1
SICODI | PPC43 | POSTE DE CONCRETO ARMADO PARA A. P. 13/200/140/335 | 147.0503 | 0.11 | 0.19
SICODI | PPC44 | POSTE DE CONCRETO ARMADO PARA A. P. 13/400/160/355 | 233.6847 | 0.17 | 0.3
SICODI | PPC45 | POSTE DE CONCRETO ARMADO PARA A. P. 15/200/140/365 | 190.1807 | 0.14 | 0.24
SICODI | PPC46 | POSTE DE CONCRETO ARMADO PARA A. P. 15/400/160/385 | 364.47 | 0.26 | 0.46
SICODI | PPC47 | POSTE DE CONCRETO ARMADO PARA A. P. 25 m | 434.5169 | 0.31 | 0.55
SICODI | PPC48 | POSTE DE CONCRETO ARMADO PARA A. P. 10/200/120/285 | 99.9804 | 0.1 | 0.13
SICODI | PPC49 | POSTE DE CONCRETO ARMADO PARA A. P. 12/200/120/300 | 129.3051 | 0.1 | 0.16
SICODI | PPC50 | POSTE DE CONCRETO ARMADO DE 9/200/150/280 | 87.91 | 0.1 | 0.11
SICODI | PPC51 | POSTE DE CONCRETO ARMADO DE 9/300/150/280 | 100.83 | 0.1 | 0.13
SICODI | PPC52 | POSTE DE CONCRETO ARMADO DE 10/300/150/300 | 140.7 | 0.1 | 0.18
SICODI | PPC53 | POSTE DE CONCRETO ARMADO DE 10/400/150/300 | 158.3866 | 0.11 | 0.2
SICODI | PPF01 | POSTE DE METAL DE 6 mts. | 424.8105 | 0.3 | 0.54
SICODI | PPF02 | POSTE DE METAL DE 8 mts. | 544.8132 | 0.39 | 0.69
SICODI | PPF03 | POSTE DE METAL DE 11 mts. | 791.2729 | 0.57 | 1
SICODI | PPF04 | POSTE DE METAL DE 13 mts. | 1014.7959 | 0.73 | 1.29
SICODI | PPF05 | POSTE DE METAL DE 15 mts. | 1301.461 | 0.93 | 1.65
SICODI | PPF06 | POSTE DE METAL DE 5 mts. | 375.1189 | 0.27 | 0.48
SICODI | PPF07 | POSTE DE METAL DE 10 mts. | 698.715 | 0.5 | 0.89
SICODI | PPF08 | POSTE DE METAL DE 12 mts. | 896.0918 | 0.64 | 1.14
SICODI | PPF10 | POSTE DE METAL DE 7.0 mts. | 481.0846 | 0.34 | 0.61
SICODI | PPF12 | POSTE DE METAL DE 9.0 mts. | 616.9839 | 0.44 | 0.78
SICODI | PPF14 | POSTE DE METAL DE 25.0 mts. | 4515.3699 | 3.23 | 5.72
SICODI | PPH01 | POSTE DE HORMIGON SECCION H, 8.70m/225 KG | 142.0799 | 0.1 | 0.18
SICODI | PPH02 | POSTE DE HORMIGON SECCION H, 10.00m/225 KG | 195.2967 | 0.14 | 0.25
SICODI | PPH03 | POSTE DE HORMIGON SECCION H, 11.50m/300 KG | 268.7528 | 0.19 | 0.34
SICODI | PPH04 | POSTE DE HORMIGON SECCION H, 15.00m/650 KG | 493.1258 | 0.35 | 0.62
SICODI | PPM01 | POSTE DE MADERA TRATADA DE 8 mts. CL.4 | 113.39 | 0.1 | 0.14
SICODI | PPM02 | POSTE DE MADERA TRATADA DE 8 mts. CL.5 | 95.7901 | 0.1 | 0.12
SICODI | PPM03 | POSTE DE MADERA TRATADA DE 8 mts. CL.6 | 79.8242 | 0.1 | 0.1
SICODI | PPM04 | POSTE DE MADERA TRATADA DE 8 mts. CL.7 | 68.1156 | 0.1 | 0.1
SICODI | PPM05 | POSTE DE MADERA TRATADA DE 8 mts. CL.8 | 68.6578 | 0.1 | 0.1
SICODI | PPM06 | POSTE DE MADERA TRATADA DE 9 mts. CL.4 | 323.4391 | 0.23 | 0.41
SICODI | PPM07 | POSTE DE MADERA TRATADA DE 9 mts. CL.5 | 150.6923 | 0.11 | 0.19
SICODI | PPM08 | POSTE DE MADERA TRATADA DE 9 mts. CL.6 | 111.7788 | 0.1 | 0.14
SICODI | PPM09 | POSTE DE MADERA TRATADA DE 9 mts. CL.7 | 78.3203 | 0.1 | 0.1
SICODI | PPM10 | POSTE DE MADERA TRATADA DE 9 mts. CL.8 | 73.5476 | 0.1 | 0.1
SICODI | PPM11 | POSTE DE MADERA TRATADA DE 10 mts. CL.4 | 580.0973 | 0.41 | 0.74
SICODI | PPM12 | POSTE DE MADERA TRATADA DE 10 mts. CL.5 | 199.804 | 0.14 | 0.25
SICODI | PPM13 | POSTE DE MADERA TRATADA DE 10 mts. CL.6 | 151.0642 | 0.11 | 0.19
SICODI | PPM14 | POSTE DE MADERA TRATADA DE 10 mts. CL.7 | 90.0538 | 0.1 | 0.11
SICODI | PPM15 | POSTE DE MADERA TRATADA DE 11 mts. CL.4 | 812.2729 | 0.58 | 1.03
SICODI | PPM16 | POSTE DE MADERA TRATADA DE 11 mts. CL.5 | 244.2309 | 0.17 | 0.31
SICODI | PPM17 | POSTE DE MADERA TRATADA DE 11 mts. CL.6 | 198.3749 | 0.14 | 0.25
SICODI | PPM18 | POSTE DE MADERA TRATADA DE 11 mts. CL.7 | 103.5451 | 0.1 | 0.13
SICODI | PPM19 | POSTE DE MADERA TRATADA DE 12 mts. CL.4 | 1024.2326 | 0.73 | 1.3
SICODI | PPM20 | POSTE DE MADERA TRATADA DE 12 mts. CL.5 | 284.7895 | 0.2 | 0.36
SICODI | PPM21 | POSTE DE MADERA TRATADA DE 12 mts. CL.6 | 254.3954 | 0.18 | 0.32
SICODI | PPM22 | POSTE DE MADERA TRATADA DE 12 mts. CL.7 | 119.0575 | 0.1 | 0.15
SICODI | PPM23 | POSTE DE MADERA TRATADA DE 13 mts. CL.4 | 1537.3669 | 1.1 | 1.95
SICODI | PPM24 | POSTE DE MADERA TRATADA DE 13 mts. CL.5 | 322.0998 | 0.23 | 0.41
SICODI | PPM25 | POSTE DE MADERA TRATADA DE 13 mts. CL.6 | 319.8012 | 0.23 | 0.41
SICODI | PPM26 | POSTE DE MADERA TRATADA DE 13 mts. CL.7 | 136.894 | 0.1 | 0.17
SICODI | PPM27 | POSTE DE MADERA TRATADA DE 5 mts. CL.7 | 44.8089 | 0.1 | 0.1
SICODI | PPM28 | POSTE DE MADERA TRATADA DE 7 mts. CL.7 | 59.2406 | 0.1 | 0.1
SICODI | PPM29 | POSTE DE MADERA TRATADA DE 15 mts. CL.7 | 180.9836 | 0.13 | 0.23
MÓDULOS ESTÁNDARES | EADPA21/10150A2 | Estructura compuesta de 2 Postes autosoportable de acero de (21/10150) en ángulo y terminal (90°) tipo ACTU1-21 | 46824.1896 | 33.47 | 59.34
MÓDULOS ESTÁNDARES | EADPA21/12000A2 | Estructura compuesta de 2 Postes autosoportable de acero de (21/12000) en ángulo y terminal (90°) tipo ACTU1-21 | 49449.5023 | 35.34 | 62.67
MÓDULOS ESTÁNDARES | EADPA21/12450A2 | Estructura compuesta de 2 Postes autosoportable de acero de (21/12450) en ángulo y terminal (90°) tipo ACTU1-21 | 49853.091 | 35.63 | 63.18
MÓDULOS ESTÁNDARES | EADPA21/2200A1 | Estructura compuesta de 2 Postes autosoportable de acero de (21/2200) en ángulo medio (50°) tipo ACU1-21 | 17852.6567 | 12.76 | 22.62
MÓDULOS ESTÁNDARES | EADPA21/2350A1 | Estructura compuesta de 2 Postes autosoportable de acero de (21/2350) en ángulo medio (50°) tipo ACU1-21 | 18664.9427 | 13.34 | 23.65
MÓDULOS ESTÁNDARES | EADPA21/2400S2 | Estructura compuesta de 1 Postes autosoportable de acero de (21/2400) en suspensión (25°) tipo SCU11-21 | 9466.7171 | 6.77 | 12
MÓDULOS ESTÁNDARES | EADPA21/2500A1 | Estructura compuesta de 2 Postes autosoportable de acero de (21/2500) en ángulo medio (50°) tipo ACU1-21 | 19467.0112 | 13.91 | 24.67
MÓDULOS ESTÁNDARES | EADPA21/2600S2 | Estructura compuesta de 1 Postes autosoportable de acero de (21/2600) en suspensión (25°) tipo SCU11-21 | 9998.0236 | 7.15 | 12.67
MÓDULOS ESTÁNDARES | EADPA21/2900S2 | Estructura compuesta de 1 Postes autosoportable de acero de (21/2900) en suspensión (25°) tipo SCU11-21 | 10777.9544 | 7.7 | 13.66
MÓDULOS ESTÁNDARES | EADPA21/3100S2 | Estructura compuesta de 1 Postes autosoportable de acero de (21/3100) en suspensión (25°) tipo SCU11-21 | 11286.5555 | 8.07 | 14.3
MÓDULOS ESTÁNDARES | EADPA21/3300A1 | Estructura compuesta de 2 Postes autosoportable de acero de (21/3300) en ángulo medio (50°) tipo ACU1-21 | 23572.149 | 16.85 | 29.87
MÓDULOS ESTÁNDARES | EADPA21/3300S2 | Estructura compuesta de 1 Postes autosoportable de acero de (21/3300) en suspensión (25°) tipo SCU11-21 | 11786.0745 | 8.42 | 14.94
MÓDULOS ESTÁNDARES | EADPA21/3350A1 | Estructura compuesta de 2 Postes autosoportable de acero de (21/3350) en ángulo medio (50°) tipo ACU1-21 | 23819.0703 | 17.02 | 30.19
MÓDULOS ESTÁNDARES | EADPA21/3450A2 | Estructura compuesta de 2 Postes autosoportable de acero de (21/3450) en ángulo y terminal (90°) tipo ACTU1-21 | 24309.5071 | 17.37 | 30.81
MÓDULOS ESTÁNDARES | EADPA21/3650A2 | Estructura compuesta de 2 Postes autosoportable de acero de (21/3650) en ángulo y terminal (90°) tipo ACTU1-21 | 25276.7575 | 18.07 | 32.03
MÓDULOS ESTÁNDARES | EADPA21/3700A2 | Estructura compuesta de 2 Postes autosoportable de acero de (21/3700) en ángulo y terminal (90°) tipo ACTU1-21 | 25515.7319 | 18.24 | 32.34
MÓDULOS ESTÁNDARES | EADPA21/3850A1 | Estructura compuesta de 2 Postes autosoportable de acero de (21/3850) en ángulo medio (50°) tipo ACU1-21 | 26225.8435 | 18.74 | 33.24
MÓDULOS ESTÁNDARES | EADPA21/4000S2 | Estructura compuesta de 1 Postes autosoportable de acero de (21/4000) en suspensión (25°) tipo SCU11-21 | 13462.8689 | 9.62 | 17.06
MÓDULOS ESTÁNDARES | EADPA21/4100A1 | Estructura compuesta de 2 Postes autosoportable de acero de (21/4100) en ángulo medio (50°) tipo ACU1-21 | 27386.6575 | 19.57 | 34.71
MÓDULOS ESTÁNDARES | EADPA21/4100S2 | Estructura compuesta de 1 Postes autosoportable de acero de (21/4100) en suspensión (25°) tipo SCU11-21 | 13693.3288 | 9.79 | 17.35
MÓDULOS ESTÁNDARES | EADPA21/4350S2 | Estructura compuesta de 1 Postes autosoportable de acero de (21/4350) en suspensión (25°) tipo SCU11-21 | 14259.5449 | 10.19 | 18.07
MÓDULOS ESTÁNDARES | EADPA21/4500S2 | Estructura compuesta de 1 Postes autosoportable de acero de (21/4500) en suspensión (25°) tipo SCU11-21 | 14592.4629 | 10.43 | 18.49
MÓDULOS ESTÁNDARES | EADPA21/4600A1 | Estructura compuesta de 2 Postes autosoportable de acero de (21/4600) en ángulo medio (50°) tipo ACU1-21 | 29623.1402 | 21.17 | 37.54
MÓDULOS ESTÁNDARES | EADPA21/4600S2 | Estructura compuesta de 1 Postes autosoportable de acero de (21/4600) en suspensión (25°) tipo SCU11-21 | 14811.5701 | 10.59 | 18.77
MÓDULOS ESTÁNDARES | EADPA21/4750S2 | Estructura compuesta de 1 Postes autosoportable de acero de (21/4750) en suspensión (25°) tipo SCU11-21 | 15135.9736 | 10.82 | 19.18
MÓDULOS ESTÁNDARES | EADPA21/4850A1 | Estructura compuesta de 2 Postes autosoportable de acero de (21/4850) en ángulo medio (50°) tipo ACU1-21 | 30698.8089 | 21.94 | 38.9
MÓDULOS ESTÁNDARES | EADPA21/4850S2 | Estructura compuesta de 1 Postes autosoportable de acero de (21/4850) en suspensión (25°) tipo SCU11-21 | 15349.4044 | 10.97 | 19.45
MÓDULOS ESTÁNDARES | EADPA21/4900A1 | Estructura compuesta de 2 Postes autosoportable de acero de (21/4900) en ángulo medio (50°) tipo ACU1-21 | 30910.5368 | 22.09 | 39.17
MÓDULOS ESTÁNDARES | EADPA21/5000S2 | Estructura compuesta de 1 Postes autosoportable de acero de (21/5000) en suspensión (25°) tipo SCU11-21 | 15665.2934 | 11.2 | 19.85
MÓDULOS ESTÁNDARES | EADPA21/5050A1 | Estructura compuesta de 2 Postes autosoportable de acero de (21/5050) en ángulo medio (50°) tipo ACU1-21 | 31538.909 | 22.54 | 39.97
MÓDULOS ESTÁNDARES | EADPA21/5100A2 | Estructura compuesta de 2 Postes autosoportable de acero de (21/5100) en ángulo y terminal (90°) tipo ACTU1-21 | 31746.0958 | 22.69 | 40.23
MÓDULOS ESTÁNDARES | EADPA21/5200S2 | Estructura compuesta de 1 Postes autosoportable de acero de (21/5200) en suspensión (25°) tipo SCU11-21 | 16078.5319 | 11.49 | 20.38
MÓDULOS ESTÁNDARES | EADPA21/5250A2 | Estructura compuesta de 2 Postes autosoportable de acero de (21/5250) en ángulo y terminal (90°) tipo ACTU1-21 | 32360.8447 | 23.13 | 41.01
MÓDULOS ESTÁNDARES | EADPA21/5350S2 | Estructura compuesta de 1 Postes autosoportable de acero de (21/5350) en suspensión (25°) tipo SCU11-21 | 16382.5005 | 11.71 | 20.76
MÓDULOS ESTÁNDARES | EADPA21/6000S2 | Estructura compuesta de 1 Postes autosoportable de acero de (21/6000) en suspensión (25°) tipo SCU11-21 | 17640.6639 | 12.61 | 22.36
MÓDULOS ESTÁNDARES | EADPA21/6150A1 | Estructura compuesta de 2 Postes autosoportable de acero de (21/6150) en ángulo medio (50°) tipo ACU1-21 | 35834.7721 | 25.61 | 45.41
MÓDULOS ESTÁNDARES | EADPA21/6200A2 | Estructura compuesta de 2 Postes autosoportable de acero de (21/6200) en ángulo y terminal (90°) tipo ACTU1-21 | 36016.983 | 25.74 | 45.64
MÓDULOS ESTÁNDARES | EADPA21/6300A1 | Estructura compuesta de 2 Postes autosoportable de acero de (21/6300) en ángulo medio (50°) tipo ACU1-21 | 36377.999 | 26 | 46.1
MÓDULOS ESTÁNDARES | EADPA21/6450A2 | Estructura compuesta de 2 Postes autosoportable de acero de (21/6450) en ángulo y terminal (90°) tipo ACTU1-21 | 36911.0085 | 26.38 | 46.78
MÓDULOS ESTÁNDARES | EADPA21/6550A2 | Estructura compuesta de 2 Postes autosoportable de acero de (21/6550) en ángulo y terminal (90°) tipo ACTU1-21 | 37260.6718 | 26.63 | 47.22
MÓDULOS ESTÁNDARES | EADPA21/6650S2 | Estructura compuesta de 1 Postes autosoportable de acero de (21/6650) en suspensión (25°) tipo SCU11-21 | 18802.897 | 13.44 | 23.83
MÓDULOS ESTÁNDARES | EADPA21/6800S2 | Estructura compuesta de 1 Postes autosoportable de acero de (21/6800) en suspensión (25°) tipo SCU11-21 | 19057.4814 | 13.62 | 24.15
MÓDULOS ESTÁNDARES | EADPA21/7400A1 | Estructura compuesta de 2 Postes autosoportable de acero de (21/7400) en ángulo medio (50°) tipo ACU1-21 | 40049.4635 | 28.62 | 50.75
MÓDULOS ESTÁNDARES | EADPA21/7450A2 | Estructura compuesta de 2 Postes autosoportable de acero de (21/7450) en ángulo y terminal (90°) tipo ACTU1-21 | 40203.2926 | 28.73 | 50.95
MÓDULOS ESTÁNDARES | EADPA21/7600A2 | Estructura compuesta de 2 Postes autosoportable de acero de (21/7600) en ángulo y terminal (90°) tipo ACTU1-21 | 40657.9684 | 29.06 | 51.53
MÓDULOS ESTÁNDARES | EADPA21/7700A1 | Estructura compuesta de 2 Postes autosoportable de acero de (21/7700) en ángulo medio (50°) tipo ACU1-21 | 40955.4093 | 29.27 | 51.9
MÓDULOS ESTÁNDARES | EADPA21/7700A2 | Estructura compuesta de 2 Postes autosoportable de acero de (21/7700) en ángulo y terminal (90°) tipo ACTU1-21 | 40955.4093 | 29.27 | 51.9
MÓDULOS ESTÁNDARES | EADPA21/7850A2 | Estructura compuesta de 2 Postes autosoportable de acero de (21/7850) en ángulo y terminal (90°) tipo ACTU1-21 | 41393.056 | 29.58 | 52.46
MÓDULOS ESTÁNDARES | EADPA21/8000S2 | Estructura compuesta de 1 Postes autosoportable de acero de (21/8000) en suspensión (25°) tipo SCU11-21 | 20910.2426 | 14.94 | 26.5
MÓDULOS ESTÁNDARES | EADPA21/8100A2 | Estructura compuesta de 2 Postes autosoportable de acero de (21/8100) en ángulo y terminal (90°) tipo ACTU1-21 | 42099.7618 | 30.09 | 53.35
MÓDULOS ESTÁNDARES | EADPA21/8250S2 | Estructura compuesta de 1 Postes autosoportable de acero de (21/8250) en suspensión (25°) tipo SCU11-21 | 21255.081 | 15.19 | 26.94
MÓDULOS ESTÁNDARES | EADPA21/9850A2 | Estructura compuesta de 2 Postes autosoportable de acero de (21/9850) en ángulo y terminal (90°) tipo ACTU1-21 | 46252.0133 | 33.06 | 58.62
MÓDULOS ESTÁNDARES | EADPA25/10250A2 | Estructura compuesta de 2 Postes autosoportable de acero de (25/10250) en ángulo y terminal (90°) tipo ACTU1-25 | 56282.9976 | 40.23 | 71.33
MÓDULOS ESTÁNDARES | EADPA25/10250S2 | Estructura compuesta de 1 Postes autosoportable de acero de (25/10250) en suspensión (25°) tipo SCU11-25 | 28141.4988 | 20.11 | 35.66
MÓDULOS ESTÁNDARES | EADPA25/1150S1 | Estructura compuesta de 1 Postes autosoportable de acero de (25/1150) en suspensión (3°) tipo SCU1-25 | 7049.1209 | 5.04 | 8.93
MÓDULOS ESTÁNDARES | EADPA25/1250S1 | Estructura compuesta de 1 Postes autosoportable de acero de (25/1250) en suspensión (3°) tipo SCU1-25 | 7383.0796 | 5.28 | 9.36
MÓDULOS ESTÁNDARES | EADPA25/1450S1 | Estructura compuesta de 1 Postes autosoportable de acero de (25/1450) en suspensión (3°) tipo SCU1-25 | 8044.1854 | 5.75 | 10.19
MÓDULOS ESTÁNDARES | EADPA25/3900A1 | Estructura compuesta de 2 Postes autosoportable de acero de (25/3900) en ángulo medio (50°) tipo ACU1-25 | 30811.3142 | 22.02 | 39.05
MÓDULOS ESTÁNDARES | EADPA25/4150A1 | Estructura compuesta de 2 Postes autosoportable de acero de (25/4150) en ángulo medio (50°) tipo ACU1-25 | 32160.3938 | 22.99 | 40.76
MÓDULOS ESTÁNDARES | EADPA25/4650A1 | Estructura compuesta de 2 Postes autosoportable de acero de (25/4650) en ángulo medio (50°) tipo ACU1-25 | 34773.4079 | 24.85 | 44.07
MÓDULOS ESTÁNDARES | EADPA25/4950A1 | Estructura compuesta de 2 Postes autosoportable de acero de (25/4950) en ángulo medio (50°) tipo ACU1-25 | 36286.7233 | 25.93 | 45.99
MÓDULOS ESTÁNDARES | EADPA25/5450S2 | Estructura compuesta de 1 Postes autosoportable de acero de (25/5450) en suspensión (25°) tipo SCU11-25 | 19359.047 | 13.84 | 24.53
MÓDULOS ESTÁNDARES | EADPA25/5950A1 | Estructura compuesta de 2 Postes autosoportable de acero de (25/5950) en ángulo medio (50°) tipo ACU1-25 | 41035.9378 | 29.33 | 52
MÓDULOS ESTÁNDARES | EADPA25/6000S2 | Estructura compuesta de 1 Postes autosoportable de acero de (25/6000) en suspensión (25°) tipo SCU11-25 | 20630.7391 | 14.75 | 26.15
MÓDULOS ESTÁNDARES | EADPA25/6300A2 | Estructura compuesta de 2 Postes autosoportable de acero de (25/6300) en ángulo y terminal (90°) tipo ACTU1-25 | 42590.8798 | 30.44 | 53.98
MÓDULOS ESTÁNDARES | EADPA25/6400A1 | Estructura compuesta de 2 Postes autosoportable de acero de (25/6400) en ángulo medio (50°) tipo ACU1-25 | 43024.9315 | 30.75 | 54.53
MÓDULOS ESTÁNDARES | EADPA25/6500S2 | Estructura compuesta de 1 Postes autosoportable de acero de (25/6500) en suspensión (25°) tipo SCU11-25 | 21727.2211 | 15.53 | 27.53
MÓDULOS ESTÁNDARES | EADPA25/6550S2 | Estructura compuesta de 1 Postes autosoportable de acero de (25/6550) en suspensión (25°) tipo SCU11-25 | 21833.7473 | 15.6 | 27.67
MÓDULOS ESTÁNDARES | EADPA25/6600A2 | Estructura compuesta de 2 Postes autosoportable de acero de (25/6600) en ángulo y terminal (90°) tipo ACTU1-25 | 43879.4117 | 31.36 | 55.61
MÓDULOS ESTÁNDARES | EADPA25/6800S2 | Estructura compuesta de 1 Postes autosoportable de acero de (25/6800) en suspensión (25°) tipo SCU11-25 | 22357.8638 | 15.98 | 28.33
MÓDULOS ESTÁNDARES | EADPA25/7250S2 | Estructura compuesta de 1 Postes autosoportable de acero de (25/7250) en suspensión (25°) tipo SCU11-25 | 23265.5124 | 16.63 | 29.48
MÓDULOS ESTÁNDARES | EADPA25/7500A2 | Estructura compuesta de 2 Postes autosoportable de acero de (25/7500) en ángulo y terminal (90°) tipo ACTU1-25 | 47499.789 | 33.95 | 60.2
MÓDULOS ESTÁNDARES | EADPA25/7600S2 | Estructura compuesta de 1 Postes autosoportable de acero de (25/7600) en suspensión (25°) tipo SCU11-25 | 23939.6739 | 17.11 | 30.34
MÓDULOS ESTÁNDARES | EADPA25/7650S2 | Estructura compuesta de 1 Postes autosoportable de acero de (25/7650) en suspensión (25°) tipo SCU11-25 | 24033.7121 | 17.18 | 30.46
MÓDULOS ESTÁNDARES | EADPA25/7700S2 | Estructura compuesta de 1 Postes autosoportable de acero de (25/7700) en suspensión (25°) tipo SCU11-25 | 24127.1827 | 17.24 | 30.58
MÓDULOS ESTÁNDARES | EADPA25/7950A2 | Estructura compuesta de 2 Postes autosoportable de acero de (25/7950) en ángulo y terminal (90°) tipo ACTU1-25 | 49172.0423 | 35.14 | 62.32
MÓDULOS ESTÁNDARES | EADPA25/8100S2 | Estructura compuesta de 1 Postes autosoportable de acero de (25/8100) en suspensión (25°) tipo SCU11-25 | 24854.5126 | 17.76 | 31.5
MÓDULOS ESTÁNDARES | EADPA25/8450S2 | Estructura compuesta de 1 Postes autosoportable de acero de (25/8450) en suspensión (25°) tipo SCU11-25 | 25461.1254 | 18.2 | 32.27
MÓDULOS ESTÁNDARES | EADPA25/8600S2 | Estructura compuesta de 1 Postes autosoportable de acero de (25/8600) en suspensión (25°) tipo SCU11-25 | 25712.5878 | 18.38 | 32.59
MÓDULOS ESTÁNDARES | EADPA25/9000S2 | Estructura compuesta de 1 Postes autosoportable de acero de (25/9000) en suspensión (25°) tipo SCU11-25 | 26358.1782 | 18.84 | 33.4
MÓDULOS ESTÁNDARES | EADPA25/9300S2 | Estructura compuesta de 1 Postes autosoportable de acero de (25/9300) en suspensión (25°) tipo SCU11-25 | 26818.5304 | 19.17 | 33.99
MÓDULOS ESTÁNDARES | EADPA25/9650A2 | Estructura compuesta de 2 Postes autosoportable de acero de (25/9650) en ángulo y terminal (90°) tipo ACTU1-25 | 54659.5609 | 39.07 | 69.27
MÓDULOS ESTÁNDARES | EADPA29/10550A1 | Estructura compuesta de 2 Postes autosoportable de acero de (29/10550) en ángulo medio (50°) tipo ACU1-29 | 64469.0918 | 46.08 | 81.7
MÓDULOS ESTÁNDARES | EADPA29/10550A2 | Estructura compuesta de 2 Postes autosoportable de acero de (29/10550) en ángulo y terminal (90°) tipo ACTU1-29 | 64469.0918 | 46.08 | 81.7
MÓDULOS ESTÁNDARES | EADPA29/10750A2 | Estructura compuesta de 2 Postes autosoportable de acero de (29/10750) en ángulo y terminal (90°) tipo ACTU1-29 | 64904.5815 | 46.39 | 82.25
MÓDULOS ESTÁNDARES | EADPA29/11400A2 | Estructura compuesta de 2 Postes autosoportable de acero de (29/11400) en ángulo y terminal (90°) tipo ACTU1-29 | 66152.66 | 47.28 | 83.84
MÓDULOS ESTÁNDARES | EADPA29/11650A2 | Estructura compuesta de 2 Postes autosoportable de acero de (29/11650) en ángulo y terminal (90°) tipo ACTU1-29 | 66564.5739 | 47.57 | 84.36
MÓDULOS ESTÁNDARES | EADPA29/12300A2 | Estructura compuesta de 2 Postes autosoportable de acero de (29/12300) en ángulo y terminal (90°) tipo ACTU1-29 | 67458.448 | 48.21 | 85.49
MÓDULOS ESTÁNDARES | EADPA29/12700A2 | Estructura compuesta de 2 Postes autosoportable de acero de (29/12700) en ángulo y terminal (90°) tipo ACTU1-29 | 67881.374 | 48.52 | 86.03
MÓDULOS ESTÁNDARES | EADPA29/13400A2 | Estructura compuesta de 2 Postes autosoportable de acero de (29/13400) en ángulo y terminal (90°) tipo ACTU1-29 | 68388.3858 | 48.88 | 86.67
MÓDULOS ESTÁNDARES | EADPA29/13750A2 | Estructura compuesta de 2 Postes autosoportable de acero de (29/13750) en ángulo y terminal (90°) tipo ACTU1-29 | 68530.6352 | 48.98 | 86.85
MÓDULOS ESTÁNDARES | EADPA29/13950A2 | Estructura compuesta de 2 Postes autosoportable de acero de (29/13950) en ángulo y terminal (90°) tipo ACTU1-29 | 68578.6193 | 49.01 | 86.91
MÓDULOS ESTÁNDARES | EADPA29/1400S1 | Estructura compuesta de 1 Postes autosoportable de acero de (29/1400) en suspensión (3°) tipo SCU1-29 | 9322.6891 | 6.66 | 11.81
MÓDULOS ESTÁNDARES | EADPA29/14850A2 | Estructura compuesta de 2 Postes autosoportable de acero de (29/14850) en ángulo y terminal (90°) tipo ACTU1-29 | 68494.8363 | 48.95 | 86.8
MÓDULOS ESTÁNDARES | EADPA29/1500S1 | Estructura compuesta de 1 Postes autosoportable de acero de (29/1500) en suspensión (3°) tipo SCU1-29 | 9710.0812 | 6.94 | 12.31
MÓDULOS ESTÁNDARES | EADPA29/1550S1 | Estructura compuesta de 1 Postes autosoportable de acero de (29/1550) en suspensión (3°) tipo SCU1-29 | 9902.642 | 7.08 | 12.55
MÓDULOS ESTÁNDARES | EADPA29/15800A2 | Estructura compuesta de 2 Postes autosoportable de acero de (29/15800) en ángulo y terminal (90°) tipo ACTU1-29 | 67874.3354 | 48.51 | 86.02
MÓDULOS ESTÁNDARES | EADPA29/16900A2 | Estructura compuesta de 2 Postes autosoportable de acero de (29/16900) en ángulo y terminal (90°) tipo ACTU1-29 | 66473.1846 | 47.51 | 84.24
MÓDULOS ESTÁNDARES | EADPA29/1700S1 | Estructura compuesta de 1 Postes autosoportable de acero de (29/1700) en suspensión (3°) tipo SCU1-29 | 10475.7832 | 7.49 | 13.28
MÓDULOS ESTÁNDARES | EADPA29/1750S1 | Estructura compuesta de 1 Postes autosoportable de acero de (29/1750) en suspensión (3°) tipo SCU1-29 | 10665.3166 | 7.62 | 13.52
MÓDULOS ESTÁNDARES | EADPA29/1850S1 | Estructura compuesta de 1 Postes autosoportable de acero de (29/1850) en suspensión (3°) tipo SCU1-29 | 11042.1129 | 7.89 | 13.99
MÓDULOS ESTÁNDARES | EADPA29/1950S1 | Estructura compuesta de 1 Postes autosoportable de acero de (29/1950) en suspensión (3°) tipo SCU1-29 | 11415.8817 | 8.16 | 14.47
MÓDULOS ESTÁNDARES | EADPA29/2000S1 | Estructura compuesta de 1 Postes autosoportable de acero de (29/2000) en suspensión (3°) tipo SCU1-29 | 11601.6309 | 8.29 | 14.7
MÓDULOS ESTÁNDARES | EADPA29/2100S1 | Estructura compuesta de 1 Postes autosoportable de acero de (29/2100) en suspensión (3°) tipo SCU1-29 | 11970.8587 | 8.56 | 15.17
MÓDULOS ESTÁNDARES | EADPA29/2250S1 | Estructura compuesta de 1 Postes autosoportable de acero de (29/2250) en suspensión (3°) tipo SCU1-29 | 12519.024 | 8.95 | 15.87
MÓDULOS ESTÁNDARES | EADPA29/2300S1 | Estructura compuesta de 1 Postes autosoportable de acero de (29/2300) en suspensión (3°) tipo SCU1-29 | 12700.2321 | 9.08 | 16.1
MÓDULOS ESTÁNDARES | EADPA29/2450S1 | Estructura compuesta de 1 Postes autosoportable de acero de (29/2450) en suspensión (3°) tipo SCU1-29 | 13239.3152 | 9.46 | 16.78
MÓDULOS ESTÁNDARES | EADPA29/5450A1 | Estructura compuesta de 2 Postes autosoportable de acero de (29/5450) en ángulo medio (50°) tipo ACU1-29 | 45181.0749 | 32.29 | 57.26
MÓDULOS ESTÁNDARES | EADPA29/5850A1 | Estructura compuesta de 2 Postes autosoportable de acero de (29/5850) en ángulo medio (50°) tipo ACU1-29 | 47263.0094 | 33.78 | 59.9
MÓDULOS ESTÁNDARES | EADPA29/6600A1 | Estructura compuesta de 2 Postes autosoportable de acero de (29/6600) en ángulo medio (50°) tipo ACU1-29 | 50905.5245 | 36.38 | 64.51
MÓDULOS ESTÁNDARES | EADPA29/6700A1 | Estructura compuesta de 2 Postes autosoportable de acero de (29/6700) en ángulo medio (50°) tipo ACU1-29 | 51365.4603 | 36.71 | 65.1
MÓDULOS ESTÁNDARES | EADPA29/7100A1 | Estructura compuesta de 2 Postes autosoportable de acero de (29/7100) en ángulo medio (50°) tipo ACU1-29 | 53144.6561 | 37.98 | 67.35
MÓDULOS ESTÁNDARES | EADPA29/7250A1 | Estructura compuesta de 2 Postes autosoportable de acero de (29/7250) en ángulo medio (50°) tipo ACU1-29 | 53786.8786 | 38.44 | 68.16
MÓDULOS ESTÁNDARES | EADPA29/7750A1 | Estructura compuesta de 2 Postes autosoportable de acero de (29/7750) en ángulo medio (50°) tipo ACU1-29 | 55829.23 | 39.9 | 70.75
MÓDULOS ESTÁNDARES | EADPA29/8000A1 | Estructura compuesta de 2 Postes autosoportable de acero de (29/8000) en ángulo medio (50°) tipo ACU1-29 | 56793.6422 | 40.59 | 71.97
MÓDULOS ESTÁNDARES | EADPA29/8300A1 | Estructura compuesta de 2 Postes autosoportable de acero de (29/8300) en ángulo medio (50°) tipo ACU1-29 | 57900.9849 | 41.38 | 73.38
MÓDULOS ESTÁNDARES | EADPA29/8500A1 | Estructura compuesta de 2 Postes autosoportable de acero de (29/8500) en ángulo medio (50°) tipo ACU1-29 | 58608.9396 | 41.89 | 74.28
MÓDULOS ESTÁNDARES | EADPA29/8800A1 | Estructura compuesta de 2 Postes autosoportable de acero de (29/8800) en ángulo medio (50°) tipo ACU1-29 | 59625.4607 | 42.62 | 75.56
MÓDULOS ESTÁNDARES | EADPA29/8800A2 | Estructura compuesta de 2 Postes autosoportable de acero de (29/8800) en ángulo y terminal (90°) tipo ACTU1-29 | 59625.4607 | 42.62 | 75.56
MÓDULOS ESTÁNDARES | EADPA29/9300A1 | Estructura compuesta de 2 Postes autosoportable de acero de (29/9300) en ángulo medio (50°) tipo ACU1-29 | 61198.567 | 43.74 | 77.56
MÓDULOS ESTÁNDARES | EADPA29/9350A2 | Estructura compuesta de 2 Postes autosoportable de acero de (29/9350) en ángulo y terminal (90°) tipo ACTU1-29 | 61347.5523 | 43.85 | 77.75
MÓDULOS ESTÁNDARES | EADPA29/9750A1 | Estructura compuesta de 2 Postes autosoportable de acero de (29/9750) en ángulo medio (50°) tipo ACU1-29 | 62484.9419 | 44.66 | 79.19
MÓDULOS ESTÁNDARES | EASPA16/1050S3 | Estructura compuesta de 1 Postes autosoportable de acero de (16/1050) en suspensión (30°) tipo SCU11-16 | 4076.4722 | 2.91 | 5.17
MÓDULOS ESTÁNDARES | EASPA16/1250S3 | Estructura compuesta de 1 Postes autosoportable de acero de (16/1250) en suspensión (30°) tipo SCU11-16 | 4534.3646 | 3.24 | 5.75
MÓDULOS ESTÁNDARES | EASPA16/1650A2 | Estructura compuesta de 1 Postes autosoportable de acero de (16/1650) en ángulo y terminal (90°) tipo ACTU1-16 | 5422.9029 | 3.88 | 6.87
MÓDULOS ESTÁNDARES | EASPA16/1900S3 | Estructura compuesta de 1 Postes autosoportable de acero de (16/1900) en suspensión (30°) tipo SCU11-16 | 5959.7911 | 4.26 | 7.55
MÓDULOS ESTÁNDARES | EASPA16/2000S3 | Estructura compuesta de 1 Postes autosoportable de acero de (16/2000) en suspensión (30°) tipo SCU11-16 | 6170.573 | 4.41 | 7.82
MÓDULOS ESTÁNDARES | EASPA16/2100S3 | Estructura compuesta de 1 Postes autosoportable de acero de (16/2100) en suspensión (30°) tipo SCU11-16 | 6379.0843 | 4.56 | 8.08
MÓDULOS ESTÁNDARES | EASPA16/2800A2 | Estructura compuesta de 1 Postes autosoportable de acero de (16/2800) en ángulo y terminal (90°) tipo ACTU1-16 | 7775.0885 | 5.56 | 9.85
MÓDULOS ESTÁNDARES | EASPA16/2950A2 | Estructura compuesta de 1 Postes autosoportable de acero de (16/2950) en ángulo y terminal (90°) tipo ACTU1-16 | 8059.7576 | 5.76 | 10.21
MÓDULOS ESTÁNDARES | EASPA16/3200S3 | Estructura compuesta de 1 Postes autosoportable de acero de (16/3200) en suspensión (30°) tipo SCU11-16 | 8522.8533 | 6.09 | 10.8
MÓDULOS ESTÁNDARES | EASPA16/4650A2 | Estructura compuesta de 1 Postes autosoportable de acero de (16/4650) en ángulo y terminal (90°) tipo ACTU1-16 | 10928.9643 | 7.81 | 13.85
MÓDULOS ESTÁNDARES | EASPA21/10150A2 | Estructura compuesta de 1 Postes autosoportable de acero de (21/10150) en ángulo y terminal (90°) tipo ACTU1-21 | 23412.0948 | 16.73 | 29.67
MÓDULOS ESTÁNDARES | EASPA21/1350S2 | Estructura compuesta de 1 Postes autosoportable de acero de (21/1350) en suspensión (25°) tipo SCU11-21 | 6528.3535 | 4.67 | 8.27
MÓDULOS ESTÁNDARES | EASPA21/1450S2 | Estructura compuesta de 1 Postes autosoportable de acero de (21/1450) en suspensión (25°) tipo SCU11-21 | 6818.9827 | 4.87 | 8.64
MÓDULOS ESTÁNDARES | EASPA21/1650S2 | Estructura compuesta de 1 Postes autosoportable de acero de (21/1650) en suspensión (25°) tipo SCU11-21 | 7393.4295 | 5.28 | 9.37
MÓDULOS ESTÁNDARES | EASPA21/2000S2 | Estructura compuesta de 1 Postes autosoportable de acero de (21/2000) en suspensión (25°) tipo SCU11-21 | 8376.8575 | 5.99 | 10.62
MÓDULOS ESTÁNDARES | EASPA21/2100S2 | Estructura compuesta de 1 Postes autosoportable de acero de (21/2100) en suspensión (25°) tipo SCU11-21 | 8652.7282 | 6.18 | 10.97
MÓDULOS ESTÁNDARES | EASPA21/2200A1 | Estructura compuesta de 1 Postes autosoportable de acero de (21/2200) en ángulo medio (50°) tipo ACU1-21 | 8926.3284 | 6.38 | 11.31
MÓDULOS ESTÁNDARES | EASPA21/2200S2 | Estructura compuesta de 1 Postes autosoportable de acero de (21/2200) en suspensión (25°) tipo SCU11-21 | 8926.3284 | 6.38 | 11.31
MÓDULOS ESTÁNDARES | EASPA21/2250S2 | Estructura compuesta de 1 Postes autosoportable de acero de (21/2250) en suspensión (25°) tipo SCU11-21 | 9062.277 | 6.48 | 11.48
MÓDULOS ESTÁNDARES | EASPA21/2350A1 | Estructura compuesta de 1 Postes autosoportable de acero de (21/2350) en ángulo medio (50°) tipo ACU1-21 | 9332.4714 | 6.67 | 11.83
MÓDULOS ESTÁNDARES | EASPA21/2400S2 | Estructura compuesta de 1 Postes autosoportable de acero de (21/2400) en suspensión (25°) tipo SCU11-21 | 9466.7171 | 6.77 | 12
MÓDULOS ESTÁNDARES | EASPA21/2450S2 | Estructura compuesta de 1 Postes autosoportable de acero de (21/2450) en suspensión (25°) tipo SCU11-21 | 9600.3952 | 6.86 | 12.17
MÓDULOS ESTÁNDARES | EASPA21/2500A1 | Estructura compuesta de 1 Postes autosoportable de acero de (21/2500) en ángulo medio (50°) tipo ACU1-21 | 9733.5056 | 6.96 | 12.34
MÓDULOS ESTÁNDARES | EASPA21/2500S2 | Estructura compuesta de 1 Postes autosoportable de acero de (21/2500) en suspensión (25°) tipo SCU11-21 | 9733.5056 | 6.96 | 12.34
MÓDULOS ESTÁNDARES | EASPA21/2650S2 | Estructura compuesta de 1 Postes autosoportable de acero de (21/2650) en suspensión (25°) tipo SCU11-21 | 10129.4312 | 7.24 | 12.84
MÓDULOS ESTÁNDARES | EASPA21/2850S2 | Estructura compuesta de 1 Postes autosoportable de acero de (21/2850) en suspensión (25°) tipo SCU11-21 | 10649.385 | 7.61 | 13.5
MÓDULOS ESTÁNDARES | EASPA21/2950S2 | Estructura compuesta de 1 Postes autosoportable de acero de (21/2950) en suspensión (25°) tipo SCU11-21 | 10905.9561 | 7.79 | 13.82
MÓDULOS ESTÁNDARES | EASPA21/3000S2 | Estructura compuesta de 1 Postes autosoportable de acero de (21/3000) en suspensión (25°) tipo SCU11-21 | 11033.3902 | 7.89 | 13.98
MÓDULOS ESTÁNDARES | EASPA21/3300A1 | Estructura compuesta de 1 Postes autosoportable de acero de (21/3300) en ángulo medio (50°) tipo ACU1-21 | 11786.0745 | 8.42 | 14.94
MÓDULOS ESTÁNDARES | EASPA21/3350A1 | Estructura compuesta de 1 Postes autosoportable de acero de (21/3350) en ángulo medio (50°) tipo ACU1-21 | 11909.5351 | 8.51 | 15.09
MÓDULOS ESTÁNDARES | EASPA21/3350S2 | Estructura compuesta de 1 Postes autosoportable de acero de (21/3350) en suspensión (25°) tipo SCU11-21 | 11909.5351 | 8.51 | 15.09
MÓDULOS ESTÁNDARES | EASPA21/3450A2 | Estructura compuesta de 1 Postes autosoportable de acero de (21/3450) en ángulo y terminal (90°) tipo ACTU1-21 | 12154.7536 | 8.69 | 15.4
MÓDULOS ESTÁNDARES | EASPA21/3600S2 | Estructura compuesta de 1 Postes autosoportable de acero de (21/3600) en suspensión (25°) tipo SCU11-21 | 12518.3239 | 8.95 | 15.86
MÓDULOS ESTÁNDARES | EASPA21/3650A2 | Estructura compuesta de 1 Postes autosoportable de acero de (21/3650) en ángulo y terminal (90°) tipo ACTU1-21 | 12638.3787 | 9.03 | 16.02
MÓDULOS ESTÁNDARES | EASPA21/3650S2 | Estructura compuesta de 1 Postes autosoportable de acero de (21/3650) en suspensión (25°) tipo SCU11-21 | 12638.3787 | 9.03 | 16.02
MÓDULOS ESTÁNDARES | EASPA21/3700A2 | Estructura compuesta de 1 Postes autosoportable de acero de (21/3700) en ángulo y terminal (90°) tipo ACTU1-21 | 12757.8659 | 9.12 | 16.17
MÓDULOS ESTÁNDARES | EASPA21/3850A1 | Estructura compuesta de 1 Postes autosoportable de acero de (21/3850) en ángulo medio (50°) tipo ACU1-21 | 13112.9218 | 9.37 | 16.62
MÓDULOS ESTÁNDARES | EASPA21/4100A1 | Estructura compuesta de 1 Postes autosoportable de acero de (21/4100) en ángulo medio (50°) tipo ACU1-21 | 13693.3288 | 9.79 | 17.35
MÓDULOS ESTÁNDARES | EASPA21/4150S2 | Estructura compuesta de 1 Postes autosoportable de acero de (21/4150) en suspensión (25°) tipo SCU11-21 | 13807.7072 | 9.87 | 17.5
MÓDULOS ESTÁNDARES | EASPA21/4600A1 | Estructura compuesta de 1 Postes autosoportable de acero de (21/4600) en ángulo medio (50°) tipo ACU1-21 | 14811.5701 | 10.59 | 18.77
MÓDULOS ESTÁNDARES | EASPA21/4850A1 | Estructura compuesta de 1 Postes autosoportable de acero de (21/4850) en ángulo medio (50°) tipo ACU1-21 | 15349.4044 | 10.97 | 19.45
MÓDULOS ESTÁNDARES | EASPA21/4900A1 | Estructura compuesta de 1 Postes autosoportable de acero de (21/4900) en ángulo medio (50°) tipo ACU1-21 | 15455.2684 | 11.05 | 19.59
MÓDULOS ESTÁNDARES | EASPA21/5050A1 | Estructura compuesta de 1 Postes autosoportable de acero de (21/5050) en ángulo medio (50°) tipo ACU1-21 | 15769.4545 | 11.27 | 19.98
MÓDULOS ESTÁNDARES | EASPA21/5100A2 | Estructura compuesta de 1 Postes autosoportable de acero de (21/5100) en ángulo y terminal (90°) tipo ACTU1-21 | 15873.0479 | 11.34 | 20.12
MÓDULOS ESTÁNDARES | EASPA21/5250A2 | Estructura compuesta de 1 Postes autosoportable de acero de (21/5250) en ángulo y terminal (90°) tipo ACTU1-21 | 16180.4224 | 11.56 | 20.51
MÓDULOS ESTÁNDARES | EASPA21/6150A1 | Estructura compuesta de 1 Postes autosoportable de acero de (21/6150) en ángulo medio (50°) tipo ACU1-21 | 17917.3861 | 12.81 | 22.71
MÓDULOS ESTÁNDARES | EASPA21/6200A2 | Estructura compuesta de 1 Postes autosoportable de acero de (21/6200) en ángulo y terminal (90°) tipo ACTU1-21 | 18008.4915 | 12.87 | 22.82
MÓDULOS ESTÁNDARES | EASPA21/6300A1 | Estructura compuesta de 1 Postes autosoportable de acero de (21/6300) en ángulo medio (50°) tipo ACU1-21 | 18188.9995 | 13 | 23.05
MÓDULOS ESTÁNDARES | EASPA21/6450A2 | Estructura compuesta de 1 Postes autosoportable de acero de (21/6450) en ángulo y terminal (90°) tipo ACTU1-21 | 18455.5042 | 13.19 | 23.39
MÓDULOS ESTÁNDARES | EASPA21/6550A2 | Estructura compuesta de 1 Postes autosoportable de acero de (21/6550) en ángulo y terminal (90°) tipo ACTU1-21 | 18630.3359 | 13.32 | 23.61
MÓDULOS ESTÁNDARES | EASPA21/7450A2 | Estructura compuesta de 1 Postes autosoportable de acero de (21/7450) en ángulo y terminal (90°) tipo ACTU1-21 | 20101.6463 | 14.37 | 25.47
MÓDULOS ESTÁNDARES | EASPA21/7600A2 | Estructura compuesta de 1 Postes autosoportable de acero de (21/7600) en ángulo y terminal (90°) tipo ACTU1-21 | 20328.9842 | 14.53 | 25.76
MÓDULOS ESTÁNDARES | EASPA21/7700A2 | Estructura compuesta de 1 Postes autosoportable de acero de (21/7700) en ángulo y terminal (90°) tipo ACTU1-21 | 20477.7046 | 14.64 | 25.95
MÓDULOS ESTÁNDARES | EASPA21/7850A2 | Estructura compuesta de 1 Postes autosoportable de acero de (21/7850) en ángulo y terminal (90°) tipo ACTU1-21 | 20696.528 | 14.79 | 26.23
MÓDULOS ESTÁNDARES | EASPA21/8100A2 | Estructura compuesta de 1 Postes autosoportable de acero de (21/8100) en ángulo y terminal (90°) tipo ACTU1-21 | 21049.8809 | 15.04 | 26.68
MÓDULOS ESTÁNDARES | EASPA21/9850A2 | Estructura compuesta de 1 Postes autosoportable de acero de (21/9850) en ángulo y terminal (90°) tipo ACTU1-21 | 23126.0066 | 16.53 | 29.31
MÓDULOS ESTÁNDARES | EASPA25/10250A2 | Estructura compuesta de 1 Postes autosoportable de acero de (25/10250) en ángulo y terminal (90°) tipo ACTU1-25 | 28141.4988 | 20.11 | 35.66
MÓDULOS ESTÁNDARES | EASPA25/10700A2 | Estructura compuesta de 1 Postes autosoportable de acero de (25/10700) en ángulo y terminal (90°) tipo ACTU1-25 | 28696.646 | 20.51 | 36.37
MÓDULOS ESTÁNDARES | EASPA25/11800A2 | Estructura compuesta de 1 Postes autosoportable de acero de (25/11800) en ángulo y terminal (90°) tipo ACTU1-25 | 29860.109 | 21.34 | 37.84
MÓDULOS ESTÁNDARES | EASPA25/3100S2 | Estructura compuesta de 1 Postes autosoportable de acero de (25/3100) en suspensión (25°) tipo SCU11-25 | 13151.7669 | 9.4 | 16.67
MÓDULOS ESTÁNDARES | EASPA25/3400S2 | Estructura compuesta de 1 Postes autosoportable de acero de (25/3400) en suspensión (25°) tipo SCU11-25 | 14014.0048 | 10.02 | 17.76
MÓDULOS ESTÁNDARES | EASPA25/3750S2 | Estructura compuesta de 1 Postes autosoportable de acero de (25/3750) en suspensión (25°) tipo SCU11-25 | 14994.1216 | 10.72 | 19
MÓDULOS ESTÁNDARES | EASPA25/3900A1 | Estructura compuesta de 1 Postes autosoportable de acero de (25/3900) en ángulo medio (50°) tipo ACU1-25 | 15405.6571 | 11.01 | 19.52
MÓDULOS ESTÁNDARES | EASPA25/4000S2 | Estructura compuesta de 1 Postes autosoportable de acero de (25/4000) en suspensión (25°) tipo SCU11-25 | 15677.1759 | 11.2 | 19.87
MÓDULOS ESTÁNDARES | EASPA25/4100S2 | Estructura compuesta de 1 Postes autosoportable de acero de (25/4100) en suspensión (25°) tipo SCU11-25 | 15946.4242 | 11.4 | 20.21
MÓDULOS ESTÁNDARES | EASPA25/4150A1 | Estructura compuesta de 1 Postes autosoportable de acero de (25/4150) en ángulo medio (50°) tipo ACU1-25 | 16080.1969 | 11.49 | 20.38
MÓDULOS ESTÁNDARES | EASPA25/4150S2 | Estructura compuesta de 1 Postes autosoportable de acero de (25/4150) en suspensión (25°) tipo SCU11-25 | 16080.1969 | 11.49 | 20.38
MÓDULOS ESTÁNDARES | EASPA25/4350S2 | Estructura compuesta de 1 Postes autosoportable de acero de (25/4350) en suspensión (25°) tipo SCU11-25 | 16609.6113 | 11.87 | 21.05
MÓDULOS ESTÁNDARES | EASPA25/4650A1 | Estructura compuesta de 1 Postes autosoportable de acero de (25/4650) en ángulo medio (50°) tipo ACU1-25 | 17386.7039 | 12.43 | 22.03
MÓDULOS ESTÁNDARES | EASPA25/4650S2 | Estructura compuesta de 1 Postes autosoportable de acero de (25/4650) en suspensión (25°) tipo SCU11-25 | 17386.7039 | 12.43 | 22.03
MÓDULOS ESTÁNDARES | EASPA25/4700S2 | Estructura compuesta de 1 Postes autosoportable de acero de (25/4700) en suspensión (25°) tipo SCU11-25 | 17514.2326 | 12.52 | 22.2
MÓDULOS ESTÁNDARES | EASPA25/4800S2 | Estructura compuesta de 1 Postes autosoportable de acero de (25/4800) en suspensión (25°) tipo SCU11-25 | 17767.5871 | 12.7 | 22.52
MÓDULOS ESTÁNDARES | EASPA25/4900S2 | Estructura compuesta de 1 Postes autosoportable de acero de (25/4900) en suspensión (25°) tipo SCU11-25 | 18018.6711 | 12.88 | 22.84
MÓDULOS ESTÁNDARES | EASPA25/4950A1 | Estructura compuesta de 1 Postes autosoportable de acero de (25/4950) en ángulo medio (50°) tipo ACU1-25 | 18143.3616 | 12.97 | 22.99
MÓDULOS ESTÁNDARES | EASPA25/5100A1 | Estructura compuesta de 1 Postes autosoportable de acero de (25/5100) en ángulo medio (50°) tipo ACU1-25 | 18514.0274 | 13.23 | 23.46
MÓDULOS ESTÁNDARES | EASPA25/5200S2 | Estructura compuesta de 1 Postes autosoportable de acero de (25/5200) en suspensión (25°) tipo SCU11-25 | 18758.2998 | 13.41 | 23.77
MÓDULOS ESTÁNDARES | EASPA25/5550S2 | Estructura compuesta de 1 Postes autosoportable de acero de (25/5550) en suspensión (25°) tipo SCU11-25 | 19595.3725 | 14.01 | 24.83
MÓDULOS ESTÁNDARES | EASPA25/5600A1 | Estructura compuesta de 1 Postes autosoportable de acero de (25/5600) en ángulo medio (50°) tipo ACU1-25 | 19712.6838 | 14.09 | 24.98
MÓDULOS ESTÁNDARES | EASPA25/5900A1 | Estructura compuesta de 1 Postes autosoportable de acero de (25/5900) en ángulo medio (50°) tipo ACU1-25 | 20404.6311 | 14.58 | 25.86
MÓDULOS ESTÁNDARES | EASPA25/5950A1 | Estructura compuesta de 1 Postes autosoportable de acero de (25/5950) en ángulo medio (50°) tipo ACU1-25 | 20517.9689 | 14.66 | 26
MÓDULOS ESTÁNDARES | EASPA25/6150S2 | Estructura compuesta de 1 Postes autosoportable de acero de (25/6150) en suspensión (25°) tipo SCU11-25 | 20965.6438 | 14.98 | 26.57
MÓDULOS ESTÁNDARES | EASPA25/6300A2 | Estructura compuesta de 1 Postes autosoportable de acero de (25/6300) en ángulo y terminal (90°) tipo ACTU1-25 | 21295.4399 | 15.22 | 26.99
MÓDULOS ESTÁNDARES | EASPA25/6400A1 | Estructura compuesta de 1 Postes autosoportable de acero de (25/6400) en ángulo medio (50°) tipo ACU1-25 | 21512.4657 | 15.38 | 27.26
MÓDULOS ESTÁNDARES | EASPA25/6600A2 | Estructura compuesta de 1 Postes autosoportable de acero de (25/6600) en ángulo y terminal (90°) tipo ACTU1-25 | 21939.7058 | 15.68 | 27.8
MÓDULOS ESTÁNDARES | EASPA25/6800A1 | Estructura compuesta de 1 Postes autosoportable de acero de (25/6800) en ángulo medio (50°) tipo ACU1-25 | 22357.8638 | 15.98 | 28.33
MÓDULOS ESTÁNDARES | EASPA25/7350A1 | Estructura compuesta de 1 Postes autosoportable de acero de (25/7350) en ángulo medio (50°) tipo ACU1-25 | 23460.9682 | 16.77 | 29.73
MÓDULOS ESTÁNDARES | EASPA25/7500A2 | Estructura compuesta de 1 Postes autosoportable de acero de (25/7500) en ángulo y terminal (90°) tipo ACTU1-25 | 23749.8945 | 16.97 | 30.1
MÓDULOS ESTÁNDARES | EASPA25/7650A2 | Estructura compuesta de 1 Postes autosoportable de acero de (25/7650) en ángulo y terminal (90°) tipo ACTU1-25 | 24033.7121 | 17.18 | 30.46
MÓDULOS ESTÁNDARES | EASPA25/7950A2 | Estructura compuesta de 1 Postes autosoportable de acero de (25/7950) en ángulo y terminal (90°) tipo ACTU1-25 | 24586.0211 | 17.57 | 31.16
MÓDULOS ESTÁNDARES | EASPA25/8150A2 | Estructura compuesta de 1 Postes autosoportable de acero de (25/8150) en ángulo y terminal (90°) tipo ACTU1-25 | 24942.8745 | 17.83 | 31.61
MÓDULOS ESTÁNDARES | EASPA25/8800A2 | Estructura compuesta de 1 Postes autosoportable de acero de (25/8800) en ángulo y terminal (90°) tipo ACTU1-25 | 26039.9241 | 18.61 | 33
MÓDULOS ESTÁNDARES | EASPA25/9500A2 | Estructura compuesta de 1 Postes autosoportable de acero de (25/9500) en ángulo y terminal (90°) tipo ACTU1-25 | 27114.0791 | 19.38 | 34.36
MÓDULOS ESTÁNDARES | EASPA25/9650A2 | Estructura compuesta de 1 Postes autosoportable de acero de (25/9650) en ángulo y terminal (90°) tipo ACTU1-25 | 27329.7805 | 19.53 | 34.64
MÓDULOS ESTÁNDARES | EASPA29/1000S1 | Estructura compuesta de 1 Postes autosoportable de acero de (29/1000) en suspensión (3°) tipo SCU1-29 | 7742.8468 | 5.53 | 9.81
MÓDULOS ESTÁNDARES | EASPA29/10550A1 | Estructura compuesta de 1 Postes autosoportable de acero de (29/10550) en ángulo medio (50°) tipo ACU1-29 | 32234.5459 | 23.04 | 40.85
MÓDULOS ESTÁNDARES | EASPA29/10550A2 | Estructura compuesta de 1 Postes autosoportable de acero de (29/10550) en ángulo y terminal (90°) tipo ACTU1-29 | 32234.5459 | 23.04 | 40.85
MÓDULOS ESTÁNDARES | EASPA29/10750A2 | Estructura compuesta de 1 Postes autosoportable de acero de (29/10750) en ángulo y terminal (90°) tipo ACTU1-29 | 32452.2908 | 23.19 | 41.13
MÓDULOS ESTÁNDARES | EASPA29/1100S1 | Estructura compuesta de 1 Postes autosoportable de acero de (29/1100) en suspensión (3°) tipo SCU1-29 | 8142.3485 | 5.82 | 10.32
MÓDULOS ESTÁNDARES | EASPA29/11400A2 | Estructura compuesta de 1 Postes autosoportable de acero de (29/11400) en ángulo y terminal (90°) tipo ACTU1-29 | 33076.33 | 23.64 | 41.92
MÓDULOS ESTÁNDARES | EASPA29/11650A2 | Estructura compuesta de 1 Postes autosoportable de acero de (29/11650) en ángulo y terminal (90°) tipo ACTU1-29 | 33282.287 | 23.79 | 42.18
MÓDULOS ESTÁNDARES | EASPA29/1200S1 | Estructura compuesta de 1 Postes autosoportable de acero de (29/1200) en suspensión (3°) tipo SCU1-29 | 8538.8227 | 6.1 | 10.82
MÓDULOS ESTÁNDARES | EASPA29/12300A2 | Estructura compuesta de 1 Postes autosoportable de acero de (29/12300) en ángulo y terminal (90°) tipo ACTU1-29 | 33729.224 | 24.11 | 42.75
MÓDULOS ESTÁNDARES | EASPA29/12700A2 | Estructura compuesta de 1 Postes autosoportable de acero de (29/12700) en ángulo y terminal (90°) tipo ACTU1-29 | 33940.687 | 24.26 | 43.01
MÓDULOS ESTÁNDARES | EASPA29/1300S1 | Estructura compuesta de 1 Postes autosoportable de acero de (29/1300) en suspensión (3°) tipo SCU1-29 | 8932.2696 | 6.38 | 11.32
MÓDULOS ESTÁNDARES | EASPA29/13400A2 | Estructura compuesta de 1 Postes autosoportable de acero de (29/13400) en ángulo y terminal (90°) tipo ACTU1-29 | 34194.1929 | 24.44 | 43.33
MÓDULOS ESTÁNDARES | EASPA29/1350S1 | Estructura compuesta de 1 Postes autosoportable de acero de (29/1350) en suspensión (3°) tipo SCU1-29 | 9127.8578 | 6.52 | 11.57
MÓDULOS ESTÁNDARES | EASPA29/13750A2 | Estructura compuesta de 1 Postes autosoportable de acero de (29/13750) en ángulo y terminal (90°) tipo ACTU1-29 | 34265.3176 | 24.49 | 43.42
MÓDULOS ESTÁNDARES | EASPA29/13950A2 | Estructura compuesta de 1 Postes autosoportable de acero de (29/13950) en ángulo y terminal (90°) tipo ACTU1-29 | 34289.3096 | 24.51 | 43.45
MÓDULOS ESTÁNDARES | EASPA29/14850A2 | Estructura compuesta de 1 Postes autosoportable de acero de (29/14850) en ángulo y terminal (90°) tipo ACTU1-29 | 34247.4182 | 24.48 | 43.4
MÓDULOS ESTÁNDARES | EASPA29/15800A2 | Estructura compuesta de 1 Postes autosoportable de acero de (29/15800) en ángulo y terminal (90°) tipo ACTU1-29 | 33937.1677 | 24.26 | 43.01
MÓDULOS ESTÁNDARES | EASPA29/1600S1 | Estructura compuesta de 1 Postes autosoportable de acero de (29/1600) en suspensión (3°) tipo SCU1-29 | 10094.4459 | 7.21 | 12.79
MÓDULOS ESTÁNDARES | EASPA29/16900A2 | Estructura compuesta de 1 Postes autosoportable de acero de (29/16900) en ángulo y terminal (90°) tipo ACTU1-29 | 33236.5923 | 23.75 | 42.12
MÓDULOS ESTÁNDARES | EASPA29/5450A1 | Estructura compuesta de 1 Postes autosoportable de acero de (29/5450) en ángulo medio (50°) tipo ACU1-29 | 22590.5374 | 16.15 | 28.63
MÓDULOS ESTÁNDARES | EASPA29/5850A1 | Estructura compuesta de 1 Postes autosoportable de acero de (29/5850) en ángulo medio (50°) tipo ACU1-29 | 23631.5047 | 16.89 | 29.95
MÓDULOS ESTÁNDARES | EASPA29/6600A1 | Estructura compuesta de 1 Postes autosoportable de acero de (29/6600) en ángulo medio (50°) tipo ACU1-29 | 25452.7622 | 18.19 | 32.26
MÓDULOS ESTÁNDARES | EASPA29/6700A1 | Estructura compuesta de 1 Postes autosoportable de acero de (29/6700) en ángulo medio (50°) tipo ACU1-29 | 25682.7302 | 18.36 | 32.55
MÓDULOS ESTÁNDARES | EASPA29/7100A1 | Estructura compuesta de 1 Postes autosoportable de acero de (29/7100) en ángulo medio (50°) tipo ACU1-29 | 26572.3281 | 18.99 | 33.68
MÓDULOS ESTÁNDARES | EASPA29/7250A1 | Estructura compuesta de 1 Postes autosoportable de acero de (29/7250) en ángulo medio (50°) tipo ACU1-29 | 26893.4393 | 19.22 | 34.08
MÓDULOS ESTÁNDARES | EASPA29/7750A1 | Estructura compuesta de 1 Postes autosoportable de acero de (29/7750) en ángulo medio (50°) tipo ACU1-29 | 27914.615 | 19.95 | 35.38
MÓDULOS ESTÁNDARES | EASPA29/8000A1 | Estructura compuesta de 1 Postes autosoportable de acero de (29/8000) en ángulo medio (50°) tipo ACU1-29 | 28396.8211 | 20.3 | 35.99
MÓDULOS ESTÁNDARES | EASPA29/8300A1 | Estructura compuesta de 1 Postes autosoportable de acero de (29/8300) en ángulo medio (50°) tipo ACU1-29 | 28950.4925 | 20.69 | 36.69
MÓDULOS ESTÁNDARES | EASPA29/8500A1 | Estructura compuesta de 1 Postes autosoportable de acero de (29/8500) en ángulo medio (50°) tipo ACU1-29 | 29304.4698 | 20.94 | 37.14
MÓDULOS ESTÁNDARES | EASPA29/8800A1 | Estructura compuesta de 1 Postes autosoportable de acero de (29/8800) en ángulo medio (50°) tipo ACU1-29 | 29812.7303 | 21.31 | 37.78
MÓDULOS ESTÁNDARES | EASPA29/8800A2 | Estructura compuesta de 1 Postes autosoportable de acero de (29/8800) en ángulo y terminal (90°) tipo ACTU1-29 | 29812.7303 | 21.31 | 37.78
MÓDULOS ESTÁNDARES | EASPA29/900S1 | Estructura compuesta de 1 Postes autosoportable de acero de (29/900) en suspensión (3°) tipo SCU1-29 | 7340.3178 | 5.25 | 9.3
MÓDULOS ESTÁNDARES | EASPA29/9300A1 | Estructura compuesta de 1 Postes autosoportable de acero de (29/9300) en ángulo medio (50°) tipo ACU1-29 | 30599.2835 | 21.87 | 38.78
MÓDULOS ESTÁNDARES | EASPA29/9350A2 | Estructura compuesta de 1 Postes autosoportable de acero de (29/9350) en ángulo y terminal (90°) tipo ACTU1-29 | 30673.7762 | 21.92 | 38.87
MÓDULOS ESTÁNDARES | EASPA29/9750A1 | Estructura compuesta de 1 Postes autosoportable de acero de (29/9750) en ángulo medio (50°) tipo ACU1-29 | 31242.471 | 22.33 | 39.59
MÓDULOS ESTÁNDARES | ECDPC21/1100S1 | Estructura compuesta de 1 Postes de concreto de (21/1100) en suspensión (3°) tipo SCU1-21 | 3577.8074 | 2.56 | 4.53
MÓDULOS ESTÁNDARES | ECDPC21/1200S1 | Estructura compuesta de 1 Postes de concreto de (21/1200) en suspensión (3°) tipo SCU1-21 | 3601.2257 | 2.57 | 4.56
MÓDULOS ESTÁNDARES | ECDPC21/1300S1 | Estructura compuesta de 1 Postes de concreto de (21/1300) en suspensión (3°) tipo SCU1-21 | 3622.7684 | 2.59 | 4.59
MÓDULOS ESTÁNDARES | ECDPC21/1400S1 | Estructura compuesta de 1 Postes de concreto de (21/1400) en suspensión (3°) tipo SCU1-21 | 3642.7138 | 2.6 | 4.62
MÓDULOS ESTÁNDARES | ECDPC21/1500S1 | Estructura compuesta de 1 Postes de concreto de (21/1500) en suspensión (3°) tipo SCU1-21 | 3661.2825 | 2.62 | 4.64
MÓDULOS ESTÁNDARES | ECDPC21/1600S1 | Estructura compuesta de 1 Postes de concreto de (21/1600) en suspensión (3°) tipo SCU1-21 | 3678.6524 | 2.63 | 4.66
MÓDULOS ESTÁNDARES | ECDPC21/800S1 | Estructura compuesta de 1 Postes de concreto de (21/800) en suspensión (3°) tipo SCU1-21 | 3492.0988 | 2.5 | 4.43
MÓDULOS ESTÁNDARES | ECDPC21/900S1 | Estructura compuesta de 1 Postes de concreto de (21/900) en suspensión (3°) tipo SCU1-21 | 3523.7989 | 2.52 | 4.47
MÓDULOS ESTÁNDARES | ECSPC16/100A2 | Estructura compuesta de 1 Postes de concreto de (16/100) en ángulo y terminal (90°) tipo ACTU1-16 | 2002.5591 | 1.43 | 2.54
MÓDULOS ESTÁNDARES | ECSPC16/100S2 | Estructura compuesta de 1 Postes de concreto de (16/100) en suspensión (25°) tipo SCU11-16 | 2002.5591 | 1.43 | 2.54
MÓDULOS ESTÁNDARES | ECSPC16/1700A1 | Estructura compuesta de 1 Postes de concreto de (16/1700) en ángulo medio (50°) tipo ACU1-16 | 2868.5305 | 2.05 | 3.64
MÓDULOS ESTÁNDARES | ECSPC16/200A2 | Estructura compuesta de 1 Postes de concreto de (16/200) en ángulo y terminal (90°) tipo ACTU1-16 | 2056.6823 | 1.47 | 2.61
MÓDULOS ESTÁNDARES | ECSPC16/200S2 | Estructura compuesta de 1 Postes de concreto de (16/200) en suspensión (25°) tipo SCU11-16 | 2056.6823 | 1.47 | 2.61
MÓDULOS ESTÁNDARES | ECSPC16/2200A2 | Estructura compuesta de 1 Postes de concreto de (16/2200) en ángulo y terminal (90°) tipo ACTU1-16 | 3139.1466 | 2.24 | 3.98
MÓDULOS ESTÁNDARES | ECSPC16/2300A2 | Estructura compuesta de 1 Postes de concreto de (16/2300) en ángulo y terminal (90°) tipo ACTU1-16 | 3193.2699 | 2.28 | 4.05
MÓDULOS ESTÁNDARES | ECSPC16/400A1 | Estructura compuesta de 1 Postes de concreto de (16/400) en ángulo medio (50°) tipo ACU1-16 | 2164.9287 | 1.55 | 2.74
MÓDULOS ESTÁNDARES | ECSPC16/400A2 | Estructura compuesta de 1 Postes de concreto de (16/400) en ángulo y terminal (90°) tipo ACTU1-16 | 2164.9287 | 1.55 | 2.74
MÓDULOS ESTÁNDARES | ECSPC16/400S1 | Estructura compuesta de 1 Postes de concreto de (16/400) en suspensión (3°) tipo SCU1-16 | 2164.9287 | 1.55 | 2.74
MÓDULOS ESTÁNDARES | ECSPC16/500A1 | Estructura compuesta de 1 Postes de concreto de (16/500) en ángulo medio (50°) tipo ACU1-16 | 2219.0519 | 1.59 | 2.81
MÓDULOS ESTÁNDARES | ECSPC16/500S1 | Estructura compuesta de 1 Postes de concreto de (16/500) en suspensión (3°) tipo SCU1-16 | 2219.0519 | 1.59 | 2.81
MÓDULOS ESTÁNDARES | ECSPC16/600A1 | Estructura compuesta de 1 Postes de concreto de (16/600) en ángulo medio (50°) tipo ACU1-16 | 2273.1751 | 1.62 | 2.88
MÓDULOS ESTÁNDARES | ECSPC16/700S1 | Estructura compuesta de 1 Postes de concreto de (16/700) en suspensión (3°) tipo SCU1-16 | 2327.2984 | 1.66 | 2.95
MÓDULOS ESTÁNDARES | ECSPC16/800S2 | Estructura compuesta de 1 Postes de concreto de (16/800) en suspensión (25°) tipo SCU11-16 | 2381.4216 | 1.7 | 3.02
MÓDULOS ESTÁNDARES | ECSPC16/900S1 | Estructura compuesta de 1 Postes de concreto de (16/900) en suspensión (3°) tipo SCU1-16 | 2435.5448 | 1.74 | 3.09
MÓDULOS ESTÁNDARES | ECSPC21/1000S1 | Estructura compuesta de 1 Postes de concreto de (21/1000) en suspensión (3°) tipo SCU1-21 | 3552.1556 | 2.54 | 4.5
MÓDULOS ESTÁNDARES | ECSPC21/1200S2 | Estructura compuesta de 1 Postes de concreto de (21/1200) en suspensión (25°) tipo SCU11-21 | 3601.2257 | 2.57 | 4.56
MÓDULOS ESTÁNDARES | ECSPC21/1700S2 | Estructura compuesta de 1 Postes de concreto de (21/1700) en suspensión (25°) tipo SCU11-21 | 3694.9689 | 2.64 | 4.68
MÓDULOS ESTÁNDARES | ECSPC21/2500S2 | Estructura compuesta de 1 Postes de concreto de (21/2500) en suspensión (25°) tipo SCU11-21 | 3798.7661 | 2.72 | 4.81
MÓDULOS ESTÁNDARES | ECSPC21/500S1 | Estructura compuesta de 1 Postes de concreto de (21/500) en suspensión (3°) tipo SCU1-21 | 3365.602 | 2.41 | 4.27
MÓDULOS ESTÁNDARES | ECSPC21/600S1 | Estructura compuesta de 1 Postes de concreto de (21/600) en suspensión (3°) tipo SCU1-21 | 3414.672 | 2.44 | 4.33
MÓDULOS ESTÁNDARES | ECSPC21/700S1 | Estructura compuesta de 1 Postes de concreto de (21/700) en suspensión (3°) tipo SCU1-21 | 3456.1601 | 2.47 | 4.38
MÓDULOS ESTÁNDARES | ECSPC21/800S1 | Estructura compuesta de 1 Postes de concreto de (21/800) en suspensión (3°) tipo SCU1-21 | 3492.0988 | 2.5 | 4.43
MÓDULOS ESTÁNDARES | ECSPC21/900S1 | Estructura compuesta de 1 Postes de concreto de (21/900) en suspensión (3°) tipo SCU1-21 | 3523.7989 | 2.52 | 4.47
MÓDULOS ESTÁNDARES | ECSPC25/1000S1 | Estructura compuesta de 1 Postes de concreto de (25/1000) en suspensión (3°) tipo SCU1-25 | 6537.1749 | 4.67 | 8.28
MÓDULOS ESTÁNDARES | ECSPC25/1100S1 | Estructura compuesta de 1 Postes de concreto de (25/1100) en suspensión (3°) tipo SCU1-25 | 6613.5005 | 4.73 | 8.38
MÓDULOS ESTÁNDARES | ECSPC25/1200S1 | Estructura compuesta de 1 Postes de concreto de (25/1200) en suspensión (3°) tipo SCU1-25 | 6683.1803 | 4.78 | 8.47
MÓDULOS ESTÁNDARES | ECSPC25/1300S1 | Estructura compuesta de 1 Postes de concreto de (25/1300) en suspensión (3°) tipo SCU1-25 | 6747.2795 | 4.82 | 8.55
MÓDULOS ESTÁNDARES | ECSPC25/2000A1 | Estructura compuesta de 1 Postes de concreto de (25/2000) en ángulo medio (50°) tipo ACU1-25 | 7092.256 | 5.07 | 8.99
MÓDULOS ESTÁNDARES | ECSPC25/2800A1 | Estructura compuesta de 1 Postes de concreto de (25/2800) en ángulo medio (50°) tipo ACU1-25 | 7361.7072 | 5.26 | 9.33
MÓDULOS ESTÁNDARES | ECSPC25/3800A2 | Estructura compuesta de 1 Postes de concreto de (25/3800) en ángulo y terminal (90°) tipo ACTU1-25 | 7606.2608 | 5.44 | 9.64
MÓDULOS ESTÁNDARES | ECSPC25/4200A1 | Estructura compuesta de 1 Postes de concreto de (25/4200) en ángulo medio (50°) tipo ACU1-25 | 7686.4089 | 5.49 | 9.74
MÓDULOS ESTÁNDARES | ECSPC25/5100A2 | Estructura compuesta de 1 Postes de concreto de (25/5100) en ángulo y terminal (90°) tipo ACTU1-25 | 7841.8915 | 5.6 | 9.94
MÓDULOS ESTÁNDARES | ECSPC25/700S1 | Estructura compuesta de 1 Postes de concreto de (25/700) en suspensión (3°) tipo SCU1-25 | 6251.545 | 4.47 | 7.92
MÓDULOS ESTÁNDARES | ECSPC25/7500A2 | Estructura compuesta de 1 Postes de concreto de (25/7500) en ángulo y terminal (90°) tipo ACTU1-25 | 8150.7349 | 5.83 | 10.33
MÓDULOS ESTÁNDARES | ECSPC25/800S1 | Estructura compuesta de 1 Postes de concreto de (25/800) en suspensión (3°) tipo SCU1-25 | 6358.4787 | 4.54 | 8.06
MÓDULOS ESTÁNDARES | ECSPC25/900S1 | Estructura compuesta de 1 Postes de concreto de (25/900) en suspensión (3°) tipo SCU1-25 | 6452.8008 | 4.61 | 8.18
MÓDULOS ESTÁNDARES | EMD060PM100C1S1 | Estructura compuesta de 1 Poste de madera tratada 100' clase C1 en suspensión (1°) tipo S2-060 | 5683.3544 | 4.06 | 7.2
MÓDULOS ESTÁNDARES | EMD060PM100C2S1 | Estructura compuesta de 1 Poste de madera tratada 100' clase C2 en suspensión (1°) tipo S2-060 | 5061.0669 | 3.62 | 6.41
MÓDULOS ESTÁNDARES | EMD060PM100C3S2 | Estructura compuesta de 1 Poste de madera tratada 100' clase C3 en suspensión (7°) tipo S21-060 | 4417.9638 | 3.16 | 5.6
MÓDULOS ESTÁNDARES | EMD060PM100C4S2 | Estructura compuesta de 1 Poste de madera tratada 100' clase C4 en suspensión (7°) tipo S21-060 | 4010.9838 | 2.87 | 5.08
MÓDULOS ESTÁNDARES | EMD060PM100C6S2 | Estructura compuesta de 1 Poste de madera tratada 100' clase C6 en suspensión (7°) tipo S21-060 | 3609.2629 | 2.58 | 4.57
MÓDULOS ESTÁNDARES | EMD060PM100C6S3 | Estructura compuesta de 2 Poste de madera tratada 100' clase C6 en suspensión (50°) tipo SA2-060 | 6076.0961 | 4.34 | 7.7
MÓDULOS ESTÁNDARES | EMD060PM100CH1S1 | Estructura compuesta de 1 Poste de madera tratada 100' clase CH1 en suspensión (1°) tipo S2-060 | 6353.5808 | 4.54 | 8.05
MÓDULOS ESTÁNDARES | EMD060PM85C1RT | Estructura compuesta de 2 Poste de madera tratada 85' clase C1 en retención y terminal (30°) tipo RT2-060 | 9507.428 | 6.8 | 12.05
MÓDULOS ESTÁNDARES | EMD060PM85C2RT | Estructura compuesta de 2 Poste de madera tratada 85' clase C2 en retención y terminal (30°) tipo RT2-060 | 8484.0948 | 6.06 | 10.75
MÓDULOS ESTÁNDARES | EMD060PM85C3RT | Estructura compuesta de 2 Poste de madera tratada 85' clase C3 en retención y terminal (30°) tipo RT2-060 | 7533.0437 | 5.38 | 9.55
MÓDULOS ESTÁNDARES | EMD060PM85C6RT | Estructura compuesta de 2 Poste de madera tratada 85' clase C6 en retención y terminal (30°) tipo RT2-060 | 5921.24 | 4.23 | 7.5
MÓDULOS ESTÁNDARES | EMD060PM90C6A2 | Estructura compuesta de 2 Poste de madera tratada 90' clase C6 en ángulo y terminal (90°) tipo A2-060 | 4922.9319 | 3.52 | 6.24
MÓDULOS ESTÁNDARES | EMD060PM95C1A2 | Estructura compuesta de 2 Poste de madera tratada 95' clase C1 en ángulo y terminal (90°) tipo A2-060 | 9359.4263 | 6.69 | 11.86
MÓDULOS ESTÁNDARES | EMD060PM95C1S1 | Estructura compuesta de 1 Poste de madera tratada 95' clase C1 en suspensión (1°) tipo S2-060 | 5250.928 | 3.75 | 6.65
MÓDULOS ESTÁNDARES | EMD060PM95C2S1 | Estructura compuesta de 1 Poste de madera tratada 95' clase C2 en suspensión (1°) tipo S2-060 | 4729.2133 | 3.38 | 5.99
MÓDULOS ESTÁNDARES | EMD060PM95C4S2 | Estructura compuesta de 1 Poste de madera tratada 95' clase C4 en suspensión (7°) tipo S21-060 | 3725.4076 | 2.66 | 4.72
MÓDULOS ESTÁNDARES | EMD060PM95C5A2 | Estructura compuesta de 2 Poste de madera tratada 95' clase C5 en ángulo y terminal (90°) tipo A2-060 | 6202.5184 | 4.43 | 7.86
MÓDULOS ESTÁNDARES | EMD060PM95C5S2 | Estructura compuesta de 1 Poste de madera tratada 95' clase C5 en suspensión (7°) tipo S21-060 | 3672.4741 | 2.62 | 4.65
MÓDULOS ESTÁNDARES | EMD060PM95C6A2 | Estructura compuesta de 2 Poste de madera tratada 95' clase C6 en ángulo y terminal (90°) tipo A2-060 | 5479.6129 | 3.92 | 6.94
MÓDULOS ESTÁNDARES | EMD060PM95C6S2 | Estructura compuesta de 1 Poste de madera tratada 95' clase C6 en suspensión (7°) tipo S21-060 | 3311.0213 | 2.37 | 4.2
MÓDULOS ESTÁNDARES | EMD060PM95C6S3 | Estructura compuesta de 2 Poste de madera tratada 95' clase C6 en suspensión (50°) tipo SA2-060 | 5479.6129 | 3.92 | 6.94
MÓDULOS ESTÁNDARES | EMD060PM95CH1A2 | Estructura compuesta de 2 Poste de madera tratada 95' clase CH1 en ángulo y terminal (90°) tipo A2-060 | 10745.8514 | 7.68 | 13.62
MÓDULOS ESTÁNDARES | EMD138PM65C2A2 | Estructura compuesta de 3 Poste de madera tratada 65' clase C2 en ángulo y terminal (90°) tipo A32-138 | 7493.6325 | 5.36 | 9.5
MÓDULOS ESTÁNDARES | EMD138PM65C6A1 | Estructura compuesta de 3 Poste de madera tratada 65' clase C6 en ángulo medio (50°) tipo A32-138 | 4523.1768 | 3.23 | 5.73
MÓDULOS ESTÁNDARES | EMD138PM65C6A2 | Estructura compuesta de 3 Poste de madera tratada 65' clase C6 en ángulo y terminal (90°) tipo A32-138 | 4523.1768 | 3.23 | 5.73
MÓDULOS ESTÁNDARES | EMD138PM70C3A2 | Estructura compuesta de 3 Poste de madera tratada 70' clase C3 en ángulo y terminal (90°) tipo A32-138 | 7338.1713 | 5.24 | 9.3
MÓDULOS ESTÁNDARES | EMD138PM70C6A1 | Estructura compuesta de 3 Poste de madera tratada 70' clase C6 en ángulo medio (50°) tipo A32-138 | 5093.9884 | 3.64 | 6.46
MÓDULOS ESTÁNDARES | EMD138PM70C6A2 | Estructura compuesta de 3 Poste de madera tratada 70' clase C6 en ángulo y terminal (90°) tipo A32-138 | 5093.9884 | 3.64 | 6.46
MÓDULOS ESTÁNDARES | EMD138PM90C3S1 | Estructura compuesta de 3 Poste de madera tratada 90' clase C3 en suspensión (5°) tipo HS2-138 | 13116.0552 | 9.37 | 16.62
MÓDULOS ESTÁNDARES | EMD138PM90C4S1 | Estructura compuesta de 3 Poste de madera tratada 90' clase C4 en suspensión (5°) tipo HS2-138 | 11940.1396 | 8.53 | 15.13
MÓDULOS ESTÁNDARES | EMD138PM90C6S2 | Estructura compuesta de 3 Poste de madera tratada 90' clase C6 en suspensión (25°) tipo A12-138 | 7384.3978 | 5.28 | 9.36
MÓDULOS ESTÁNDARES | EMD220PM65C2A2 | Estructura compuesta de 3 Poste de madera tratada 65' clase C2 en ángulo y terminal (90°) tipo A32-220 | 7493.6325 | 5.36 | 9.5
MÓDULOS ESTÁNDARES | EMD220PM65C3A2 | Estructura compuesta de 3 Poste de madera tratada 65' clase C3 en ángulo y terminal (90°) tipo A32-220 | 6573.2637 | 4.7 | 8.33
MÓDULOS ESTÁNDARES | EMD220PM65C4A1 | Estructura compuesta de 3 Poste de madera tratada 65' clase C4 en ángulo medio (50°) tipo A32-220 | 5712.2096 | 4.08 | 7.24
MÓDULOS ESTÁNDARES | EMD220PM65C6A1 | Estructura compuesta de 3 Poste de madera tratada 65' clase C6 en ángulo medio (50°) tipo A32-220 | 4523.1768 | 3.23 | 5.73
MÓDULOS ESTÁNDARES | EMD220PM65CH1A2 | Estructura compuesta de 3 Poste de madera tratada 65' clase CH1 en ángulo y terminal (90°) tipo A32-220 | 9533.3407 | 6.81 | 12.08
MÓDULOS ESTÁNDARES | EMD220PM70C1A2 | Estructura compuesta de 3 Poste de madera tratada 70' clase C1 en ángulo y terminal (90°) tipo A32-220 | 9432.4419 | 6.74 | 11.95
MÓDULOS ESTÁNDARES | EMD220PM70C3A2 | Estructura compuesta de 3 Poste de madera tratada 70' clase C3 en ángulo y terminal (90°) tipo A32-220 | 7338.1713 | 5.24 | 9.3
MÓDULOS ESTÁNDARES | EMD220PM70C4A1 | Estructura compuesta de 3 Poste de madera tratada 70' clase C4 en ángulo medio (50°) tipo A32-220 | 6291.5365 | 4.5 | 7.97
MÓDULOS ESTÁNDARES | EMD220PM70C6A1 | Estructura compuesta de 3 Poste de madera tratada 70' clase C6 en ángulo medio (50°) tipo A32-220 | 5093.9884 | 3.64 | 6.46
MÓDULOS ESTÁNDARES | EMD220PM70C6A2 | Estructura compuesta de 3 Poste de madera tratada 70' clase C6 en ángulo y terminal (90°) tipo A32-220 | 5093.9884 | 3.64 | 6.46
MÓDULOS ESTÁNDARES | EMD220PM90C2S1 | Estructura compuesta de 3 Poste de madera tratada 90' clase C2 en suspensión (5°) tipo HS2-220 | 14810.8229 | 10.59 | 18.77
MÓDULOS ESTÁNDARES | EMD220PM90C3S1 | Estructura compuesta de 3 Poste de madera tratada 90' clase C3 en suspensión (5°) tipo HS2-220 | 13116.0552 | 9.37 | 16.62
MÓDULOS ESTÁNDARES | EMD220PM90C6S2 | Estructura compuesta de 3 Poste de madera tratada 90' clase C6 en suspensión (25°) tipo A12-220 | 7384.3978 | 5.28 | 9.36
MÓDULOS ESTÁNDARES | EMDPM100C3S1 | Estructura compuesta de 1 Postes de madera tratada 100' clase C3 en suspensión (3°) tipo SCU1-100 | 3885.2164 | 2.78 | 4.92
MÓDULOS ESTÁNDARES | EMDPM100C4S1 | Estructura compuesta de 1 Postes de madera tratada 100' clase C4 en suspensión (3°) tipo SCU1-100 | 3474.1666 | 2.48 | 4.4
MÓDULOS ESTÁNDARES | EMDPM70C5S1 | Estructura compuesta de 1 Postes de madera tratada 70' clase C5 en suspensión (3°) tipo SCU1-70 | 1781.5664 | 1.27 | 2.26
MÓDULOS ESTÁNDARES | EMDPM70C6S1 | Estructura compuesta de 1 Postes de madera tratada 70' clase C6 en suspensión (3°) tipo SCU1-70 | 1539.685 | 1.1 | 1.95
MÓDULOS ESTÁNDARES | EMDPM85C4S1 | Estructura compuesta de 1 Postes de madera tratada 85' clase C4 en suspensión (3°) tipo SCU1-85 | 2645.6079 | 1.89 | 3.35
MÓDULOS ESTÁNDARES | EMDPM85C5S1 | Estructura compuesta de 1 Postes de madera tratada 85' clase C5 en suspensión (3°) tipo SCU1-85 | 2535.0856 | 1.81 | 3.21
MÓDULOS ESTÁNDARES | EMS060PM100C6S3 | Estructura compuesta de 1 Poste de madera tratada 100' clase C6 en suspensión (50°) tipo SA1-060 | 3038.0481 | 2.17 | 3.85
MÓDULOS ESTÁNDARES | EMS060PM80C3RT | Estructura compuesta de 1 Poste de madera tratada 80' clase C3 en retención y terminal (30°) tipo RT1-060 | 3670.7013 | 2.62 | 4.65
MÓDULOS ESTÁNDARES | EMS060PM80C6A2 | Estructura compuesta de 1 Poste de madera tratada 80' clase C6 en ángulo y terminal (90°) tipo RT1-060 | 2948.0607 | 2.11 | 3.74
MÓDULOS ESTÁNDARES | EMS060PM85C1RT | Estructura compuesta de 1 Poste de madera tratada 85' clase C1 en retención y terminal (30°) tipo RT1-060 | 4753.714 | 3.4 | 6.02
MÓDULOS ESTÁNDARES | EMS060PM85C2A2 | Estructura compuesta de 1 Poste de madera tratada 85' clase C2 en ángulo y terminal (90°) tipo RT1-060 | 4242.0474 | 3.03 | 5.38
MÓDULOS ESTÁNDARES | EMS060PM85C3RT | Estructura compuesta de 1 Poste de madera tratada 85' clase C3 en retención y terminal (30°) tipo RT1-060 | 3766.5218 | 2.69 | 4.77
MÓDULOS ESTÁNDARES | EMS060PM85C4S1 | Estructura compuesta de 1 Poste de madera tratada 85' clase C4 en suspensión (1°) tipo S1-060 | 3019.4593 | 2.16 | 3.83
MÓDULOS ESTÁNDARES | EMS060PM85C6A2 | Estructura compuesta de 1 Poste de madera tratada 85' clase C6 en ángulo y terminal (90°) tipo RT1-060 | 2960.62 | 2.12 | 3.75
MÓDULOS ESTÁNDARES | EMS060PM85C6S2 | Estructura compuesta de 1 Poste de madera tratada 85' clase C6 en suspensión (7°) tipo S11-060 | 2600.5745 | 1.86 | 3.3
MÓDULOS ESTÁNDARES | EMS060PM90C2RT | Estructura compuesta de 1 Poste de madera tratada 90' clase C2 en retención y terminal (30°) tipo RT1-060 | 4599.4502 | 3.29 | 5.83
MÓDULOS ESTÁNDARES | EMS060PM90C3A2 | Estructura compuesta de 1 Poste de madera tratada 90' clase C3 en ángulo y terminal (90°) tipo RT1-060 | 4034.5276 | 2.88 | 5.11
MÓDULOS ESTÁNDARES | EMS060PM90C3S1 | Estructura compuesta de 1 Poste de madera tratada 90' clase C3 en suspensión (1°) tipo S1-060 | 3674.4821 | 2.63 | 4.66
MÓDULOS ESTÁNDARES | EMS060PM90C6A2 | Estructura compuesta de 1 Poste de madera tratada 90' clase C6 en ángulo y terminal (90°) tipo RT1-060 | 3221.5569 | 2.3 | 4.08
MÓDULOS ESTÁNDARES | EMS060PM90C6RT | Estructura compuesta de 1 Poste de madera tratada 90' clase C6 en retención y terminal (30°) tipo RT1-060 | 3221.5569 | 2.3 | 4.08
MÓDULOS ESTÁNDARES | EMS060PM90C6S2 | Estructura compuesta de 1 Poste de madera tratada 90' clase C6 en suspensión (7°) tipo S11-060 | 2861.5114 | 2.05 | 3.63
MÓDULOS ESTÁNDARES | EMS060PM95C3S1 | Estructura compuesta de 1 Poste de madera tratada 95' clase C3 en suspensión (1°) tipo S1-060 | 3954.46 | 2.83 | 5.01
MÓDULOS ESTÁNDARES | EMS060PM95C4S1 | Estructura compuesta de 1 Poste de madera tratada 95' clase C4 en suspensión (1°) tipo S1-060 | 3554.2382 | 2.54 | 4.5
MÓDULOS ESTÁNDARES | EMS060PM95C6S2 | Estructura compuesta de 1 Poste de madera tratada 95' clase C6 en suspensión (7°) tipo S11-060 | 3139.852 | 2.24 | 3.98
MÓDULOS ESTÁNDARES | EMS060PM95C6S3 | Estructura compuesta de 1 Poste de madera tratada 95' clase C6 en suspensión (50°) tipo SA1-060 | 2739.8065 | 1.96 | 3.47
MÓDULOS ESTÁNDARES | EMS138PM85C4S1 | Estructura compuesta de 2 Poste de madera tratada 85' clase C4 en suspensión (5°) tipo HS1-138 | 7622.1381 | 5.45 | 9.66
MÓDULOS ESTÁNDARES | EMS138PM85C5S1 | Estructura compuesta de 2 Poste de madera tratada 85' clase C5 en suspensión (5°) tipo HS1-138 | 7403.2819 | 5.29 | 9.38
MÓDULOS ESTÁNDARES | EMS138PM85C6A1 | Estructura compuesta de 3 Poste de madera tratada 85' clase C6 en ángulo medio (50°) tipo A21-138 | 7961.7118 | 5.69 | 10.09
MÓDULOS ESTÁNDARES | EMS138PM85C6S2 | Estructura compuesta de 3 Poste de madera tratada 85' clase C6 en suspensión (25°) tipo A11-138 | 6601.5871 | 4.72 | 8.37
MÓDULOS ESTÁNDARES | EMS138PM90C6A2 | Estructura compuesta de 3 Poste de madera tratada 90' clase C6 en ángulo y terminal (90°) tipo A31-138 | 8828.2818 | 6.31 | 11.19
MÓDULOS ESTÁNDARES | EMS220PM85C3A1 | Estructura compuesta de 3 Poste de madera tratada 85' clase C3 en ángulo medio (50°) tipo A21-220 | 10379.4172 | 7.42 | 13.15
MÓDULOS ESTÁNDARES | EMS220PM85C3S1 | Estructura compuesta de 2 Poste de madera tratada 85' clase C3 en suspensión (5°) tipo HS1-220 | 8396.1722 | 6 | 10.64
MÓDULOS ESTÁNDARES | EMS220PM85C4A1 | Estructura compuesta de 3 Poste de madera tratada 85' clase C4 en ángulo medio (50°) tipo A21-220 | 9218.366 | 6.59 | 11.68
MÓDULOS ESTÁNDARES | EMS220PM85C4S1 | Estructura compuesta de 2 Poste de madera tratada 85' clase C4 en suspensión (5°) tipo HS1-220 | 7622.1381 | 5.45 | 9.66
MÓDULOS ESTÁNDARES | EMS220PM85C6A1 | Estructura compuesta de 3 Poste de madera tratada 85' clase C6 en ángulo medio (50°) tipo A21-220 | 7961.7118 | 5.69 | 10.09
MÓDULOS ESTÁNDARES | EMS220PM85C6S2 | Estructura compuesta de 3 Poste de madera tratada 85' clase C6 en suspensión (25°) tipo A11-220 | 6601.5871 | 4.72 | 8.37
MÓDULOS ESTÁNDARES | EMS220PM90C6A2 | Estructura compuesta de 3 Poste de madera tratada 90' clase C6 en ángulo y terminal (90°) tipo A31-220 | 8828.2818 | 6.31 | 11.19
MÓDULOS ESTÁNDARES | EMSPM100C5S1 | Estructura compuesta de 1 Postes de madera tratada 100' clase C5 en suspensión (3°) tipo SCU1-100 | 3460.1125 | 2.47 | 4.39
MÓDULOS ESTÁNDARES | EMSPM100C6S1 | Estructura compuesta de 1 Postes de madera tratada 100' clase C6 en suspensión (3°) tipo SCU1-100 | 3068.4285 | 2.19 | 3.89
MÓDULOS ESTÁNDARES | EMSPM70C6S1 | Estructura compuesta de 1 Postes de madera tratada 70' clase C6 en suspensión (3°) tipo SCU1-70 | 1539.685 | 1.1 | 1.95
MÓDULOS ESTÁNDARES | EMSPM85C6S1 | Estructura compuesta de 1 Postes de madera tratada 85' clase C6 en suspensión (3°) tipo SCU1-85 | 2222.5343 | 1.59 | 2.82
MÓDULOS ESTÁNDARES | PA16/1050 | Poste autosoportable de acero de 16 m de largo con resistencia por punta de 1050 kg (16/1050) | 4036.1111 | 2.88 | 5.11
MÓDULOS ESTÁNDARES | PA16/1250 | Poste autosoportable de acero de 16 m de largo con resistencia por punta de 1250 kg (16/1250) | 4489.4699 | 3.21 | 5.69
MÓDULOS ESTÁNDARES | PA16/1650 | Poste autosoportable de acero de 16 m de largo con resistencia por punta de 1650 kg (16/1650) | 5369.2107 | 3.84 | 6.8
MÓDULOS ESTÁNDARES | PA16/1900 | Poste autosoportable de acero de 16 m de largo con resistencia por punta de 1900 kg (16/1900) | 5900.7833 | 4.22 | 7.48
MÓDULOS ESTÁNDARES | PA16/2000 | Poste autosoportable de acero de 16 m de largo con resistencia por punta de 2000 kg (16/2000) | 6109.4782 | 4.37 | 7.74
MÓDULOS ESTÁNDARES | PA16/2100 | Poste autosoportable de acero de 16 m de largo con resistencia por punta de 2100 kg (16/2100) | 6315.9251 | 4.51 | 8
MÓDULOS ESTÁNDARES | PA16/2800 | Poste autosoportable de acero de 16 m de largo con resistencia por punta de 2800 kg (16/2800) | 7698.1074 | 5.5 | 9.76
MÓDULOS ESTÁNDARES | PA16/2950 | Poste autosoportable de acero de 16 m de largo con resistencia por punta de 2950 kg (16/2950) | 7979.958 | 5.7 | 10.11
MÓDULOS ESTÁNDARES | PA16/3200 | Poste autosoportable de acero de 16 m de largo con resistencia por punta de 3200 kg (16/3200) | 8438.4686 | 6.03 | 10.69
MÓDULOS ESTÁNDARES | PA16/4650 | Poste autosoportable de acero de 16 m de largo con resistencia por punta de 4650 kg (16/4650) | 10820.7567 | 7.73 | 13.71
MÓDULOS ESTÁNDARES | PA21/1000 | Poste autosoportable de acero de 21 m de largo con resistencia por punta de 1000 kg (21/1000) | 5438.8819 | 3.89 | 6.89
MÓDULOS ESTÁNDARES | PA21/10150 | Poste autosoportable de acero de 21 m de largo con resistencia por punta de 10150 kg (21/10150) | 23180.2919 | 16.57 | 29.38
MÓDULOS ESTÁNDARES | PA21/1050 | Poste autosoportable de acero de 21 m de largo con resistencia por punta de 1050 kg (21/1050) | 5586.9728 | 3.99 | 7.08
MÓDULOS ESTÁNDARES | PA21/12000 | Poste autosoportable de acero de 21 m de largo con resistencia por punta de 12000 kg (21/12000) | 24479.9517 | 17.5 | 31.02
MÓDULOS ESTÁNDARES | PA21/12450 | Poste autosoportable de acero de 21 m de largo con resistencia por punta de 12450 kg (21/12450) | 24679.748 | 17.64 | 31.28
MÓDULOS ESTÁNDARES | PA21/1250 | Poste autosoportable de acero de 21 m de largo con resistencia por punta de 1250 kg (21/1250) | 6173.7166 | 4.41 | 7.82
MÓDULOS ESTÁNDARES | PA21/1350 | Poste autosoportable de acero de 21 m de largo con resistencia por punta de 1350 kg (21/1350) | 6463.7163 | 4.62 | 8.19
MÓDULOS ESTÁNDARES | PA21/1450 | Poste autosoportable de acero de 21 m de largo con resistencia por punta de 1450 kg (21/1450) | 6751.468 | 4.83 | 8.56
MÓDULOS ESTÁNDARES | PA21/1500 | Poste autosoportable de acero de 21 m de largo con resistencia por punta de 1500 kg (21/1500) | 6894.5008 | 4.93 | 8.74
MÓDULOS ESTÁNDARES | PA21/1550 | Poste autosoportable de acero de 21 m de largo con resistencia por punta de 1550 kg (21/1550) | 7036.9717 | 5.03 | 8.92
MÓDULOS ESTÁNDARES | PA21/1600 | Poste autosoportable de acero de 21 m de largo con resistencia por punta de 1600 kg (21/1600) | 7178.8805 | 5.13 | 9.1
MÓDULOS ESTÁNDARES | PA21/1650 | Poste autosoportable de acero de 21 m de largo con resistencia por punta de 1650 kg (21/1650) | 7320.2272 | 5.23 | 9.28
MÓDULOS ESTÁNDARES | PA21/1700 | Poste autosoportable de acero de 21 m de largo con resistencia por punta de 1700 kg (21/1700) | 7461.012 | 5.33 | 9.46
MÓDULOS ESTÁNDARES | PA21/1750 | Poste autosoportable de acero de 21 m de largo con resistencia por punta de 1750 kg (21/1750) | 7601.2348 | 5.43 | 9.63
MÓDULOS ESTÁNDARES | PA21/1800 | Poste autosoportable de acero de 21 m de largo con resistencia por punta de 1800 kg (21/1800) | 7740.8955 | 5.53 | 9.81
MÓDULOS ESTÁNDARES | PA21/1950 | Poste autosoportable de acero de 21 m de largo con resistencia por punta de 1950 kg (21/1950) | 8156.5056 | 5.83 | 10.34
MÓDULOS ESTÁNDARES | PA21/2000 | Poste autosoportable de acero de 21 m de largo con resistencia por punta de 2000 kg (21/2000) | 8293.9183 | 5.93 | 10.51
MÓDULOS ESTÁNDARES | PA21/2050 | Poste autosoportable de acero de 21 m de largo con resistencia por punta de 2050 kg (21/2050) | 8430.769 | 6.03 | 10.68
MÓDULOS ESTÁNDARES | PA21/2100 | Poste autosoportable de acero de 21 m de largo con resistencia por punta de 2100 kg (21/2100) | 8567.0576 | 6.12 | 10.86
MÓDULOS ESTÁNDARES | PA21/2200 | Poste autosoportable de acero de 21 m de largo con resistencia por punta de 2200 kg (21/2200) | 8837.9489 | 6.32 | 11.2
MÓDULOS ESTÁNDARES | PA21/2250 | Poste autosoportable de acero de 21 m de largo con resistencia por punta de 2250 kg (21/2250) | 8972.5515 | 6.41 | 11.37
MÓDULOS ESTÁNDARES | PA21/2300 | Poste autosoportable de acero de 21 m de largo con resistencia por punta de 2300 kg (21/2300) | 9106.5921 | 6.51 | 11.54
MÓDULOS ESTÁNDARES | PA21/2350 | Poste autosoportable de acero de 21 m de largo con resistencia por punta de 2350 kg (21/2350) | 9240.0706 | 6.6 | 11.71
MÓDULOS ESTÁNDARES | PA21/2400 | Poste autosoportable de acero de 21 m de largo con resistencia por punta de 2400 kg (21/2400) | 9372.9872 | 6.7 | 11.88
MÓDULOS ESTÁNDARES | PA21/2450 | Poste autosoportable de acero de 21 m de largo con resistencia por punta de 2450 kg (21/2450) | 9505.3417 | 6.79 | 12.05
MÓDULOS ESTÁNDARES | PA21/2500 | Poste autosoportable de acero de 21 m de largo con resistencia por punta de 2500 kg (21/2500) | 9637.1343 | 6.89 | 12.21
MÓDULOS ESTÁNDARES | PA21/2550 | Poste autosoportable de acero de 21 m de largo con resistencia por punta de 2550 kg (21/2550) | 9768.3648 | 6.98 | 12.38
MÓDULOS ESTÁNDARES | PA21/2600 | Poste autosoportable de acero de 21 m de largo con resistencia por punta de 2600 kg (21/2600) | 9899.0333 | 7.08 | 12.55
MÓDULOS ESTÁNDARES | PA21/2650 | Poste autosoportable de acero de 21 m de largo con resistencia por punta de 2650 kg (21/2650) | 10029.1398 | 7.17 | 12.71
MÓDULOS ESTÁNDARES | PA21/2800 | Poste autosoportable de acero de 21 m de largo con resistencia por punta de 2800 kg (21/2800) | 10416.0871 | 7.44 | 13.2
MÓDULOS ESTÁNDARES | PA21/2850 | Poste autosoportable de acero de 21 m de largo con resistencia por punta de 2850 kg (21/2850) | 10543.9456 | 7.54 | 13.36
MÓDULOS ESTÁNDARES | PA21/2900 | Poste autosoportable de acero de 21 m de largo con resistencia por punta de 2900 kg (21/2900) | 10671.242 | 7.63 | 13.52
MÓDULOS ESTÁNDARES | PA21/2950 | Poste autosoportable de acero de 21 m de largo con resistencia por punta de 2950 kg (21/2950) | 10797.9764 | 7.72 | 13.68
MÓDULOS ESTÁNDARES | PA21/3000 | Poste autosoportable de acero de 21 m de largo con resistencia por punta de 3000 kg (21/3000) | 10924.1487 | 7.81 | 13.84
MÓDULOS ESTÁNDARES | PA21/3050 | Poste autosoportable de acero de 21 m de largo con resistencia por punta de 3050 kg (21/3050) | 11049.7591 | 7.9 | 14
MÓDULOS ESTÁNDARES | PA21/3100 | Poste autosoportable de acero de 21 m de largo con resistencia por punta de 3100 kg (21/3100) | 11174.8074 | 7.99 | 14.16
MÓDULOS ESTÁNDARES | PA21/3200 | Poste autosoportable de acero de 21 m de largo con resistencia por punta de 3200 kg (21/3200) | 11423.2181 | 8.16 | 14.48
MÓDULOS ESTÁNDARES | PA21/3300 | Poste autosoportable de acero de 21 m de largo con resistencia por punta de 3300 kg (21/3300) | 11669.3807 | 8.34 | 14.79
MÓDULOS ESTÁNDARES | PA21/3350 | Poste autosoportable de acero de 21 m de largo con resistencia por punta de 3350 kg (21/3350) | 11791.619 | 8.43 | 14.94
MÓDULOS ESTÁNDARES | PA21/3450 | Poste autosoportable de acero de 21 m de largo con resistencia por punta de 3450 kg (21/3450) | 12034.4095 | 8.6 | 15.25
MÓDULOS ESTÁNDARES | PA21/3500 | Poste autosoportable de acero de 21 m de largo con resistencia por punta de 3500 kg (21/3500) | 12154.9617 | 8.69 | 15.4
MÓDULOS ESTÁNDARES | PA21/3550 | Poste autosoportable de acero de 21 m de largo con resistencia por punta de 3550 kg (21/3550) | 12274.9519 | 8.77 | 15.56
MÓDULOS ESTÁNDARES | PA21/3600 | Poste autosoportable de acero de 21 m de largo con resistencia por punta de 3600 kg (21/3600) | 12394.3801 | 8.86 | 15.71
MÓDULOS ESTÁNDARES | PA21/3650 | Poste autosoportable de acero de 21 m de largo con resistencia por punta de 3650 kg (21/3650) | 12513.2463 | 8.94 | 15.86
MÓDULOS ESTÁNDARES | PA21/3700 | Poste autosoportable de acero de 21 m de largo con resistencia por punta de 3700 kg (21/3700) | 12631.5504 | 9.03 | 16.01
MÓDULOS ESTÁNDARES | PA21/3850 | Poste autosoportable de acero de 21 m de largo con resistencia por punta de 3850 kg (21/3850) | 12983.0909 | 9.28 | 16.45
MÓDULOS ESTÁNDARES | PA21/3950 | Poste autosoportable de acero de 21 m de largo con resistencia por punta de 3950 kg (21/3950) | 13214.6411 | 9.44 | 16.75
MÓDULOS ESTÁNDARES | PA21/4000 | Poste autosoportable de acero de 21 m de largo con resistencia por punta de 4000 kg (21/4000) | 13329.5731 | 9.53 | 16.89
MÓDULOS ESTÁNDARES | PA21/4100 | Poste autosoportable de acero de 21 m de largo con resistencia por punta de 4100 kg (21/4100) | 13557.7512 | 9.69 | 17.18
MÓDULOS ESTÁNDARES | PA21/4150 | Poste autosoportable de acero de 21 m de largo con resistencia por punta de 4150 kg (21/4150) | 13670.9973 | 9.77 | 17.33
MÓDULOS ESTÁNDARES | PA21/4300 | Poste autosoportable de acero de 21 m de largo con resistencia por punta de 4300 kg (21/4300) | 14007.3633 | 10.01 | 17.75
MÓDULOS ESTÁNDARES | PA21/4350 | Poste autosoportable de acero de 21 m de largo con resistencia por punta de 4350 kg (21/4350) | 14118.3612 | 10.09 | 17.89
MÓDULOS ESTÁNDARES | PA21/4400 | Poste autosoportable de acero de 21 m de largo con resistencia por punta de 4400 kg (21/4400) | 14228.7972 | 10.17 | 18.03
MÓDULOS ESTÁNDARES | PA21/4500 | Poste autosoportable de acero de 21 m de largo con resistencia por punta de 4500 kg (21/4500) | 14447.9831 | 10.33 | 18.31
MÓDULOS ESTÁNDARES | PA21/4600 | Poste autosoportable de acero de 21 m de largo con resistencia por punta de 4600 kg (21/4600) | 14664.9209 | 10.48 | 18.58
MÓDULOS ESTÁNDARES | PA21/4750 | Poste autosoportable de acero de 21 m de largo con resistencia por punta de 4750 kg (21/4750) | 14986.1125 | 10.71 | 18.99
MÓDULOS ESTÁNDARES | PA21/4850 | Poste autosoportable de acero de 21 m de largo con resistencia por punta de 4850 kg (21/4850) | 15197.4301 | 10.86 | 19.26
MÓDULOS ESTÁNDARES | PA21/4900 | Poste autosoportable de acero de 21 m de largo con resistencia por punta de 4900 kg (21/4900) | 15302.2459 | 10.94 | 19.39
MÓDULOS ESTÁNDARES | PA21/5000 | Poste autosoportable de acero de 21 m de largo con resistencia por punta de 5000 kg (21/5000) | 15510.1915 | 11.09 | 19.66
MÓDULOS ESTÁNDARES | PA21/5050 | Poste autosoportable de acero de 21 m de largo con resistencia por punta de 5050 kg (21/5050) | 15613.3213 | 11.16 | 19.79
MÓDULOS ESTÁNDARES | PA21/5100 | Poste autosoportable de acero de 21 m de largo con resistencia por punta de 5100 kg (21/5100) | 15715.889 | 11.23 | 19.92
MÓDULOS ESTÁNDARES | PA21/5200 | Poste autosoportable de acero de 21 m de largo con resistencia por punta de 5200 kg (21/5200) | 15919.3385 | 11.38 | 20.17
MÓDULOS ESTÁNDARES | PA21/5250 | Poste autosoportable de acero de 21 m de largo con resistencia por punta de 5250 kg (21/5250) | 16020.2202 | 11.45 | 20.3
MÓDULOS ESTÁNDARES | PA21/5350 | Poste autosoportable de acero de 21 m de largo con resistencia por punta de 5350 kg (21/5350) | 16220.2975 | 11.59 | 20.56
MÓDULOS ESTÁNDARES | PA21/6000 | Poste autosoportable de acero de 21 m de largo con resistencia por punta de 6000 kg (21/6000) | 17466.0039 | 12.48 | 22.13
MÓDULOS ESTÁNDARES | PA21/6150 | Poste autosoportable de acero de 21 m de largo con resistencia por punta de 6150 kg (21/6150) | 17739.9862 | 12.68 | 22.48
MÓDULOS ESTÁNDARES | PA21/6200 | Poste autosoportable de acero de 21 m de largo con resistencia por punta de 6200 kg (21/6200) | 17830.1896 | 12.74 | 22.6
MÓDULOS ESTÁNDARES | PA21/6300 | Poste autosoportable de acero de 21 m de largo con resistencia por punta de 6300 kg (21/6300) | 18008.9104 | 12.87 | 22.82
MÓDULOS ESTÁNDARES | PA21/6400 | Poste autosoportable de acero de 21 m de largo con resistencia por punta de 6400 kg (21/6400) | 18185.3831 | 13 | 23.05
MÓDULOS ESTÁNDARES | PA21/6450 | Poste autosoportable de acero de 21 m de largo con resistencia por punta de 6450 kg (21/6450) | 18272.7765 | 13.06 | 23.16
MÓDULOS ESTÁNDARES | PA21/6500 | Poste autosoportable de acero de 21 m de largo con resistencia por punta de 6500 kg (21/6500) | 18359.6078 | 13.12 | 23.27
MÓDULOS ESTÁNDARES | PA21/6550 | Poste autosoportable de acero de 21 m de largo con resistencia por punta de 6550 kg (21/6550) | 18445.8771 | 13.18 | 23.38
MÓDULOS ESTÁNDARES | PA21/6650 | Poste autosoportable de acero de 21 m de largo con resistencia por punta de 6650 kg (21/6650) | 18616.7297 | 13.31 | 23.59
MÓDULOS ESTÁNDARES | PA21/6800 | Poste autosoportable de acero de 21 m de largo con resistencia por punta de 6800 kg (21/6800) | 18868.7934 | 13.49 | 23.91
MÓDULOS ESTÁNDARES | PA21/7400 | Poste autosoportable de acero de 21 m de largo con resistencia por punta de 7400 kg (21/7400) | 19826.4671 | 14.17 | 25.13
MÓDULOS ESTÁNDARES | PA21/7450 | Poste autosoportable de acero de 21 m de largo con resistencia por punta de 7450 kg (21/7450) | 19902.6201 | 14.22 | 25.22
MÓDULOS ESTÁNDARES | PA21/7600 | Poste autosoportable de acero de 21 m de largo con resistencia por punta de 7600 kg (21/7600) | 20127.7071 | 14.39 | 25.51
MÓDULOS ESTÁNDARES | PA21/7700 | Poste autosoportable de acero de 21 m de largo con resistencia por punta de 7700 kg (21/7700) | 20274.9551 | 14.49 | 25.69
MÓDULOS ESTÁNDARES | PA21/7850 | Poste autosoportable de acero de 21 m de largo con resistencia por punta de 7850 kg (21/7850) | 20491.6119 | 14.65 | 25.97
MÓDULOS ESTÁNDARES | PA21/7900 | Poste autosoportable de acero de 21 m de largo con resistencia por punta de 7900 kg (21/7900) | 20562.7068 | 14.7 | 26.06
MÓDULOS ESTÁNDARES | PA21/8000 | Poste autosoportable de acero de 21 m de largo con resistencia por punta de 8000 kg (21/8000) | 20703.2105 | 14.8 | 26.24
MÓDULOS ESTÁNDARES | PA21/8100 | Poste autosoportable de acero de 21 m de largo con resistencia por punta de 8100 kg (21/8100) | 20841.4662 | 14.9 | 26.41
MÓDULOS ESTÁNDARES | PA21/8250 | Poste autosoportable de acero de 21 m de largo con resistencia por punta de 8250 kg (21/8250) | 21044.6347 | 15.04 | 26.67
MÓDULOS ESTÁNDARES | PA21/9850 | Poste autosoportable de acero de 21 m de largo con resistencia por punta de 9850 kg (21/9850) | 22897.0363 | 16.36 | 29.02
MÓDULOS ESTÁNDARES | PA25/10050 | Poste autosoportable de acero de 25 m de largo con resistencia por punta de 10050 kg (25/10050) | 27603.9685 | 19.73 | 34.98
MÓDULOS ESTÁNDARES | PA25/10250 | Poste autosoportable de acero de 25 m de largo con resistencia por punta de 10250 kg (25/10250) | 27862.8701 | 19.91 | 35.31
MÓDULOS ESTÁNDARES | PA25/10700 | Poste autosoportable de acero de 25 m de largo con resistencia por punta de 10700 kg (25/10700) | 28412.5208 | 20.31 | 36.01
MÓDULOS ESTÁNDARES | PA25/1150 | Poste autosoportable de acero de 25 m de largo con resistencia por punta de 1150 kg (25/1150) | 6979.3277 | 4.99 | 8.84
MÓDULOS ESTÁNDARES | PA25/11800 | Poste autosoportable de acero de 25 m de largo con resistencia por punta de 11800 kg (25/11800) | 29564.4643 | 21.13 | 37.47
MÓDULOS ESTÁNDARES | PA25/11850 | Poste autosoportable de acero de 25 m de largo con resistencia por punta de 11850 kg (25/11850) | 29610.3622 | 21.16 | 37.53
MÓDULOS ESTÁNDARES | PA25/12300 | Poste autosoportable de acero de 25 m de largo con resistencia por punta de 12300 kg (25/12300) | 29998.1526 | 21.44 | 38.02
MÓDULOS ESTÁNDARES | PA25/1250 | Poste autosoportable de acero de 25 m de largo con resistencia por punta de 1250 kg (25/1250) | 7309.9798 | 5.22 | 9.26
MÓDULOS ESTÁNDARES | PA25/1350 | Poste autosoportable de acero de 25 m de largo con resistencia por punta de 1350 kg (25/1350) | 7638.384 | 5.46 | 9.68
MÓDULOS ESTÁNDARES | PA25/1450 | Poste autosoportable de acero de 25 m de largo con resistencia por punta de 1450 kg (25/1450) | 7964.54 | 5.69 | 10.09
MÓDULOS ESTÁNDARES | PA25/1550 | Poste autosoportable de acero de 25 m de largo con resistencia por punta de 1550 kg (25/1550) | 8288.448 | 5.92 | 10.5
MÓDULOS ESTÁNDARES | PA25/1600 | Poste autosoportable de acero de 25 m de largo con resistencia por punta de 1600 kg (25/1600) | 8449.559 | 6.04 | 10.71
MÓDULOS ESTÁNDARES | PA25/1750 | Poste autosoportable de acero de 25 m de largo con resistencia por punta de 1750 kg (25/1750) | 8929.5199 | 6.38 | 11.32
MÓDULOS ESTÁNDARES | PA25/1800 | Poste autosoportable de acero de 25 m de largo con resistencia por punta de 1800 kg (25/1800) | 9088.3828 | 6.5 | 11.52
MÓDULOS ESTÁNDARES | PA25/1950 | Poste autosoportable de acero de 25 m de largo con resistencia por punta de 1950 kg (25/1950) | 9561.5995 | 6.83 | 12.12
MÓDULOS ESTÁNDARES | PA25/2100 | Poste autosoportable de acero de 25 m de largo con resistencia por punta de 2100 kg (25/2100) | 10029.758 | 7.17 | 12.71
MÓDULOS ESTÁNDARES | PA25/2200 | Poste autosoportable de acero de 25 m de largo con resistencia por punta de 2200 kg (25/2200) | 10339.0536 | 7.39 | 13.1
MÓDULOS ESTÁNDARES | PA25/2250 | Poste autosoportable de acero de 25 m de largo con resistencia por punta de 2250 kg (25/2250) | 10492.8584 | 7.5 | 13.3
MÓDULOS ESTÁNDARES | PA25/2350 | Poste autosoportable de acero de 25 m de largo con resistencia por punta de 2350 kg (25/2350) | 10798.7819 | 7.72 | 13.69
MÓDULOS ESTÁNDARES | PA25/2400 | Poste autosoportable de acero de 25 m de largo con resistencia por punta de 2400 kg (25/2400) | 10950.9006 | 7.83 | 13.88
MÓDULOS ESTÁNDARES | PA25/2500 | Poste autosoportable de acero de 25 m de largo con resistencia por punta de 2500 kg (25/2500) | 11253.4521 | 8.04 | 14.26
MÓDULOS ESTÁNDARES | PA25/2550 | Poste autosoportable de acero de 25 m de largo con resistencia por punta de 2550 kg (25/2550) | 11403.8848 | 8.15 | 14.45
MÓDULOS ESTÁNDARES | PA25/2650 | Poste autosoportable de acero de 25 m de largo con resistencia por punta de 2650 kg (25/2650) | 11703.0641 | 8.36 | 14.83
MÓDULOS ESTÁNDARES | PA25/2850 | Poste autosoportable de acero de 25 m de largo con resistencia por punta de 2850 kg (25/2850) | 12294.6786 | 8.79 | 15.58
MÓDULOS ESTÁNDARES | PA25/3050 | Poste autosoportable de acero de 25 m de largo con resistencia por punta de 3050 kg (25/3050) | 12877.3009 | 9.2 | 16.32
MÓDULOS ESTÁNDARES | PA25/3100 | Poste autosoportable de acero de 25 m de largo con resistencia por punta de 3100 kg (25/3100) | 13021.5514 | 9.31 | 16.5
MÓDULOS ESTÁNDARES | PA25/3300 | Poste autosoportable de acero de 25 m de largo con resistencia por punta de 3300 kg (25/3300) | 13592.9334 | 9.72 | 17.23
MÓDULOS ESTÁNDARES | PA25/3350 | Poste autosoportable de acero de 25 m de largo con resistencia por punta de 3350 kg (25/3350) | 13734.3738 | 9.82 | 17.41
MÓDULOS ESTÁNDARES | PA25/3400 | Poste autosoportable de acero de 25 m de largo con resistencia por punta de 3400 kg (25/3400) | 13875.2523 | 9.92 | 17.58
MÓDULOS ESTÁNDARES | PA25/3500 | Poste autosoportable de acero de 25 m de largo con resistencia por punta de 3500 kg (25/3500) | 14155.3231 | 10.12 | 17.94
MÓDULOS ESTÁNDARES | PA25/3650 | Poste autosoportable de acero de 25 m de largo con resistencia por punta de 3650 kg (25/3650) | 14571.2142 | 10.41 | 18.47
MÓDULOS ESTÁNDARES | PA25/3700 | Poste autosoportable de acero de 25 m de largo con resistencia por punta de 3700 kg (25/3700) | 14708.7206 | 10.51 | 18.64
MÓDULOS ESTÁNDARES | PA25/3750 | Poste autosoportable de acero de 25 m de largo con resistencia por punta de 3750 kg (25/3750) | 14845.6649 | 10.61 | 18.81
MÓDULOS ESTÁNDARES | PA25/3900 | Poste autosoportable de acero de 25 m de largo con resistencia por punta de 3900 kg (25/3900) | 15253.1258 | 10.9 | 19.33
MÓDULOS ESTÁNDARES | PA25/3950 | Poste autosoportable de acero de 25 m de largo con resistencia por punta de 3950 kg (25/3950) | 15387.8221 | 11 | 19.5
MÓDULOS ESTÁNDARES | PA25/4000 | Poste autosoportable de acero de 25 m de largo con resistencia por punta de 4000 kg (25/4000) | 15521.9564 | 11.09 | 19.67
MÓDULOS ESTÁNDARES | PA25/4100 | Poste autosoportable de acero de 25 m de largo con resistencia por punta de 4100 kg (25/4100) | 15788.5388 | 11.28 | 20.01
MÓDULOS ESTÁNDARES | PA25/4150 | Poste autosoportable de acero de 25 m de largo con resistencia por punta de 4150 kg (25/4150) | 15920.987 | 11.38 | 20.18
MÓDULOS ESTÁNDARES | PA25/4350 | Poste autosoportable de acero de 25 m de largo con resistencia por punta de 4350 kg (25/4350) | 16445.1597 | 11.75 | 20.84
MÓDULOS ESTÁNDARES | PA25/4650 | Poste autosoportable de acero de 25 m de largo con resistencia por punta de 4650 kg (25/4650) | 17214.5583 | 12.3 | 21.82
MÓDULOS ESTÁNDARES | PA25/4700 | Poste autosoportable de acero de 25 m de largo con resistencia por punta de 4700 kg (25/4700) | 17340.8244 | 12.39 | 21.98
MÓDULOS ESTÁNDARES | PA25/4800 | Poste autosoportable de acero de 25 m de largo con resistencia por punta de 4800 kg (25/4800) | 17591.6704 | 12.57 | 22.29
MÓDULOS ESTÁNDARES | PA25/4850 | Poste autosoportable de acero de 25 m de largo con resistencia por punta de 4850 kg (25/4850) | 17716.2504 | 12.66 | 22.45
MÓDULOS ESTÁNDARES | PA25/4900 | Poste autosoportable de acero de 25 m de largo con resistencia por punta de 4900 kg (25/4900) | 17840.2684 | 12.75 | 22.61
MÓDULOS ESTÁNDARES | PA25/4950 | Poste autosoportable de acero de 25 m de largo con resistencia por punta de 4950 kg (25/4950) | 17963.7244 | 12.84 | 22.77
MÓDULOS ESTÁNDARES | PA25/5100 | Poste autosoportable de acero de 25 m de largo con resistencia por punta de 5100 kg (25/5100) | 18330.7202 | 13.1 | 23.23
MÓDULOS ESTÁNDARES | PA25/5150 | Poste autosoportable de acero de 25 m de largo con resistencia por punta de 5150 kg (25/5150) | 18451.9281 | 13.19 | 23.38
MÓDULOS ESTÁNDARES | PA25/5200 | Poste autosoportable de acero de 25 m de largo con resistencia por punta de 5200 kg (25/5200) | 18572.574 | 13.27 | 23.54
MÓDULOS ESTÁNDARES | PA25/5250 | Poste autosoportable de acero de 25 m de largo con resistencia por punta de 5250 kg (25/5250) | 18692.6579 | 13.36 | 23.69
MÓDULOS ESTÁNDARES | PA25/5450 | Poste autosoportable de acero de 25 m de largo con resistencia por punta de 5450 kg (25/5450) | 19167.3733 | 13.7 | 24.29
MÓDULOS ESTÁNDARES | PA25/5550 | Poste autosoportable de acero de 25 m de largo con resistencia por punta de 5550 kg (25/5550) | 19401.3589 | 13.87 | 24.59
MÓDULOS ESTÁNDARES | PA25/5600 | Poste autosoportable de acero de 25 m de largo con resistencia por punta de 5600 kg (25/5600) | 19517.5087 | 13.95 | 24.73
MÓDULOS ESTÁNDARES | PA25/5900 | Poste autosoportable de acero de 25 m de largo con resistencia por punta de 5900 kg (25/5900) | 20202.605 | 14.44 | 25.6
MÓDULOS ESTÁNDARES | PA25/5950 | Poste autosoportable de acero de 25 m de largo con resistencia por punta de 5950 kg (25/5950) | 20314.8207 | 14.52 | 25.75
MÓDULOS ESTÁNDARES | PA25/6000 | Poste autosoportable de acero de 25 m de largo con resistencia por punta de 6000 kg (25/6000) | 20426.4743 | 14.6 | 25.89
MÓDULOS ESTÁNDARES | PA25/6100 | Poste autosoportable de acero de 25 m de largo con resistencia por punta de 6100 kg (25/6100) | 20648.0956 | 14.76 | 26.17
MÓDULOS ESTÁNDARES | PA25/6150 | Poste autosoportable de acero de 25 m de largo con resistencia por punta de 6150 kg (25/6150) | 20758.0632 | 14.84 | 26.31
MÓDULOS ESTÁNDARES | PA25/6250 | Poste autosoportable de acero de 25 m de largo con resistencia por punta de 6250 kg (25/6250) | 20976.3124 | 14.99 | 26.58
MÓDULOS ESTÁNDARES | PA25/6300 | Poste autosoportable de acero de 25 m de largo con resistencia por punta de 6300 kg (25/6300) | 21084.594 | 15.07 | 26.72
MÓDULOS ESTÁNDARES | PA25/6400 | Poste autosoportable de acero de 25 m de largo con resistencia por punta de 6400 kg (25/6400) | 21299.471 | 15.22 | 26.99
MÓDULOS ESTÁNDARES | PA25/6500 | Poste autosoportable de acero de 25 m de largo con resistencia por punta de 6500 kg (25/6500) | 21512.1001 | 15.38 | 27.26
MÓDULOS ESTÁNDARES | PA25/6550 | Poste autosoportable de acero de 25 m de largo con resistencia por punta de 6550 kg (25/6550) | 21617.5716 | 15.45 | 27.4
MÓDULOS ESTÁNDARES | PA25/6600 | Poste autosoportable de acero de 25 m de largo con resistencia por punta de 6600 kg (25/6600) | 21722.481 | 15.53 | 27.53
MÓDULOS ESTÁNDARES | PA25/6800 | Poste autosoportable de acero de 25 m de largo con resistencia por punta de 6800 kg (25/6800) | 22136.4988 | 15.82 | 28.05
MÓDULOS ESTÁNDARES | PA25/7250 | Poste autosoportable de acero de 25 m de largo con resistencia por punta de 7250 kg (25/7250) | 23035.1608 | 16.46 | 29.19
MÓDULOS ESTÁNDARES | PA25/7350 | Poste autosoportable de acero de 25 m de largo con resistencia por punta de 7350 kg (25/7350) | 23228.6814 | 16.6 | 29.44
MÓDULOS ESTÁNDARES | PA25/7500 | Poste autosoportable de acero de 25 m de largo con resistencia por punta de 7500 kg (25/7500) | 23514.747 | 16.81 | 29.8
MÓDULOS ESTÁNDARES | PA25/7600 | Poste autosoportable de acero de 25 m de largo con resistencia por punta de 7600 kg (25/7600) | 23702.6474 | 16.94 | 30.04
MÓDULOS ESTÁNDARES | PA25/7650 | Poste autosoportable de acero de 25 m de largo con resistencia por punta de 7650 kg (25/7650) | 23795.7545 | 17.01 | 30.16
MÓDULOS ESTÁNDARES | PA25/7700 | Poste autosoportable de acero de 25 m de largo con resistencia por punta de 7700 kg (25/7700) | 23888.2997 | 17.07 | 30.27
MÓDULOS ESTÁNDARES | PA25/7800 | Poste autosoportable de acero de 25 m de largo con resistencia por punta de 7800 kg (25/7800) | 24071.7039 | 17.2 | 30.51
MÓDULOS ESTÁNDARES | PA25/7950 | Poste autosoportable de acero de 25 m de largo con resistencia por punta de 7950 kg (25/7950) | 24342.5952 | 17.4 | 30.85
MÓDULOS ESTÁNDARES | PA25/8100 | Poste autosoportable de acero de 25 m de largo con resistencia por punta de 8100 kg (25/8100) | 24608.4283 | 17.59 | 31.19
MÓDULOS ESTÁNDARES | PA25/8150 | Poste autosoportable de acero de 25 m de largo con resistencia por punta de 8150 kg (25/8150) | 24695.9153 | 17.65 | 31.3
MÓDULOS ESTÁNDARES | PA25/8450 | Poste autosoportable de acero de 25 m de largo con resistencia por punta de 8450 kg (25/8450) | 25209.035 | 18.02 | 31.95
MÓDULOS ESTÁNDARES | PA25/8600 | Poste autosoportable de acero de 25 m de largo con resistencia por punta de 8600 kg (25/8600) | 25458.0077 | 18.2 | 32.26
MÓDULOS ESTÁNDARES | PA25/8800 | Poste autosoportable de acero de 25 m de largo con resistencia por punta de 8800 kg (25/8800) | 25782.103 | 18.43 | 32.67
MÓDULOS ESTÁNDARES | PA25/9000 | Poste autosoportable de acero de 25 m de largo con resistencia por punta de 9000 kg (25/9000) | 26097.2062 | 18.65 | 33.07
MÓDULOS ESTÁNDARES | PA25/9300 | Poste autosoportable de acero de 25 m de largo con resistencia por punta de 9300 kg (25/9300) | 26553.0004 | 18.98 | 33.65
MÓDULOS ESTÁNDARES | PA25/9500 | Poste autosoportable de acero de 25 m de largo con resistencia por punta de 9500 kg (25/9500) | 26845.6229 | 19.19 | 34.02
MÓDULOS ESTÁNDARES | PA25/9650 | Poste autosoportable de acero de 25 m de largo con resistencia por punta de 9650 kg (25/9650) | 27059.1886 | 19.34 | 34.29
MÓDULOS ESTÁNDARES | PA25/9750 | Poste autosoportable de acero de 25 m de largo con resistencia por punta de 9750 kg (25/9750) | 27198.7556 | 19.44 | 34.47
MÓDULOS ESTÁNDARES | PA29/1000 | Poste autosoportable de acero de 29 m de largo con resistencia por punta de 1000 kg (29/1000) | 7666.185 | 5.48 | 9.72
MÓDULOS ESTÁNDARES | PA29/10550 | Poste autosoportable de acero de 29 m de largo con resistencia por punta de 10550 kg (29/10550) | 31915.392 | 22.81 | 40.45
MÓDULOS ESTÁNDARES | PA29/10750 | Poste autosoportable de acero de 29 m de largo con resistencia por punta de 10750 kg (29/10750) | 32130.981 | 22.96 | 40.72
MÓDULOS ESTÁNDARES | PA29/1100 | Poste autosoportable de acero de 29 m de largo con resistencia por punta de 1100 kg (29/1100) | 8061.7312 | 5.76 | 10.22
MÓDULOS ESTÁNDARES | PA29/11400 | Poste autosoportable de acero de 29 m de largo con resistencia por punta de 11400 kg (29/11400) | 32748.8416 | 23.41 | 41.5
MÓDULOS ESTÁNDARES | PA29/11650 | Poste autosoportable de acero de 29 m de largo con resistencia por punta de 11650 kg (29/11650) | 32952.7594 | 23.55 | 41.76
MÓDULOS ESTÁNDARES | PA29/1200 | Poste autosoportable de acero de 29 m de largo con resistencia por punta de 1200 kg (29/1200) | 8454.2799 | 6.04 | 10.71
MÓDULOS ESTÁNDARES | PA29/12300 | Poste autosoportable de acero de 29 m de largo con resistencia por punta de 12300 kg (29/12300) | 33395.2713 | 23.87 | 42.32
MÓDULOS ESTÁNDARES | PA29/12700 | Poste autosoportable de acero de 29 m de largo con resistencia por punta de 12700 kg (29/12700) | 33604.6406 | 24.02 | 42.59
MÓDULOS ESTÁNDARES | PA29/1300 | Poste autosoportable de acero de 29 m de largo con resistencia por punta de 1300 kg (29/1300) | 8843.8313 | 6.32 | 11.21
MÓDULOS ESTÁNDARES | PA29/13400 | Poste autosoportable de acero de 29 m de largo con resistencia por punta de 13400 kg (29/13400) | 33855.6365 | 24.2 | 42.91
MÓDULOS ESTÁNDARES | PA29/1350 | Poste autosoportable de acero de 29 m de largo con resistencia por punta de 1350 kg (29/1350) | 9037.483 | 6.46 | 11.45
MÓDULOS ESTÁNDARES | PA29/13750 | Poste autosoportable de acero de 29 m de largo con resistencia por punta de 13750 kg (29/13750) | 33926.057 | 24.25 | 42.99
MÓDULOS ESTÁNDARES | PA29/13950 | Poste autosoportable de acero de 29 m de largo con resistencia por punta de 13950 kg (29/13950) | 33949.8115 | 24.26 | 43.02
MÓDULOS ESTÁNDARES | PA29/1400 | Poste autosoportable de acero de 29 m de largo con resistencia por punta de 1400 kg (29/1400) | 9230.3853 | 6.6 | 11.7
MÓDULOS ESTÁNDARES | PA29/14850 | Poste autosoportable de acero de 29 m de largo con resistencia por punta de 14850 kg (29/14850) | 33908.3348 | 24.23 | 42.97
MÓDULOS ESTÁNDARES | PA29/1500 | Poste autosoportable de acero de 29 m de largo con resistencia por punta de 1500 kg (29/1500) | 9613.9418 | 6.87 | 12.18
MÓDULOS ESTÁNDARES | PA29/1550 | Poste autosoportable de acero de 29 m de largo con resistencia por punta de 1550 kg (29/1550) | 9804.596 | 7.01 | 12.43
MÓDULOS ESTÁNDARES | PA29/15800 | Poste autosoportable de acero de 29 m de largo con resistencia por punta de 15800 kg (29/15800) | 33601.1561 | 24.02 | 42.58
MÓDULOS ESTÁNDARES | PA29/1600 | Poste autosoportable de acero de 29 m de largo con resistencia por punta de 1600 kg (29/1600) | 9994.5009 | 7.14 | 12.67
MÓDULOS ESTÁNDARES | PA29/16900 | Poste autosoportable de acero de 29 m de largo con resistencia por punta de 16900 kg (29/16900) | 32907.5171 | 23.52 | 41.7
MÓDULOS ESTÁNDARES | PA29/1700 | Poste autosoportable de acero de 29 m de largo con resistencia por punta de 1700 kg (29/1700) | 10372.0626 | 7.41 | 13.14
MÓDULOS ESTÁNDARES | PA29/1750 | Poste autosoportable de acero de 29 m de largo con resistencia por punta de 1750 kg (29/1750) | 10559.7194 | 7.55 | 13.38
MÓDULOS ESTÁNDARES | PA29/1850 | Poste autosoportable de acero de 29 m de largo con resistencia por punta de 1850 kg (29/1850) | 10932.785 | 7.81 | 13.86
MÓDULOS ESTÁNDARES | PA29/1950 | Poste autosoportable de acero de 29 m de largo con resistencia por punta de 1950 kg (29/1950) | 11302.8532 | 8.08 | 14.32
MÓDULOS ESTÁNDARES | PA29/2000 | Poste autosoportable de acero de 29 m de largo con resistencia por punta de 2000 kg (29/2000) | 11486.7633 | 8.21 | 14.56
MÓDULOS ESTÁNDARES | PA29/2100 | Poste autosoportable de acero de 29 m de largo con resistencia por punta de 2100 kg (29/2100) | 11852.3353 | 8.47 | 15.02
MÓDULOS ESTÁNDARES | PA29/2250 | Poste autosoportable de acero de 29 m de largo con resistencia por punta de 2250 kg (29/2250) | 12395.0732 | 8.86 | 15.71
MÓDULOS ESTÁNDARES | PA29/2300 | Poste autosoportable de acero de 29 m de largo con resistencia por punta de 2300 kg (29/2300) | 12574.4872 | 8.99 | 15.94
MÓDULOS ESTÁNDARES | PA29/2450 | Poste autosoportable de acero de 29 m de largo con resistencia por punta de 2450 kg (29/2450) | 13108.2329 | 9.37 | 16.61
MÓDULOS ESTÁNDARES | PA29/5450 | Poste autosoportable de acero de 29 m de largo con resistencia por punta de 5450 kg (29/5450) | 22366.8687 | 15.99 | 28.35
MÓDULOS ESTÁNDARES | PA29/5850 | Poste autosoportable de acero de 29 m de largo con resistencia por punta de 5850 kg (29/5850) | 23397.5294 | 16.72 | 29.65
MÓDULOS ESTÁNDARES | PA29/6600 | Poste autosoportable de acero de 29 m de largo con resistencia por punta de 6600 kg (29/6600) | 25200.7547 | 18.01 | 31.94
MÓDULOS ESTÁNDARES | PA29/6700 | Poste autosoportable de acero de 29 m de largo con resistencia por punta de 6700 kg (29/6700) | 25428.4457 | 18.17 | 32.23
MÓDULOS ESTÁNDARES | PA29/7100 | Poste autosoportable de acero de 29 m de largo con resistencia por punta de 7100 kg (29/7100) | 26309.2357 | 18.8 | 33.34
MÓDULOS ESTÁNDARES | PA29/7250 | Poste autosoportable de acero de 29 m de largo con resistencia por punta de 7250 kg (29/7250) | 26627.1676 | 19.03 | 33.74
MÓDULOS ESTÁNDARES | PA29/7750 | Poste autosoportable de acero de 29 m de largo con resistencia por punta de 7750 kg (29/7750) | 27638.2327 | 19.75 | 35.03
MÓDULOS ESTÁNDARES | PA29/8000 | Poste autosoportable de acero de 29 m de largo con resistencia por punta de 8000 kg (29/8000) | 28115.6645 | 20.09 | 35.63
MÓDULOS ESTÁNDARES | PA29/8300 | Poste autosoportable de acero de 29 m de largo con resistencia por punta de 8300 kg (29/8300) | 28663.8539 | 20.49 | 36.33
MÓDULOS ESTÁNDARES | PA29/8500 | Poste autosoportable de acero de 29 m de largo con resistencia por punta de 8500 kg (29/8500) | 29014.3265 | 20.74 | 36.77
MÓDULOS ESTÁNDARES | PA29/8800 | Poste autosoportable de acero de 29 m de largo con resistencia por punta de 8800 kg (29/8800) | 29517.5548 | 21.1 | 37.41
MÓDULOS ESTÁNDARES | PA29/900 | Poste autosoportable de acero de 29 m de largo con resistencia por punta de 900 kg (29/900) | 7267.6414 | 5.19 | 9.21
MÓDULOS ESTÁNDARES | PA29/9300 | Poste autosoportable de acero de 29 m de largo con resistencia por punta de 9300 kg (29/9300) | 30296.3203 | 21.65 | 38.39
MÓDULOS ESTÁNDARES | PA29/9350 | Poste autosoportable de acero de 29 m de largo con resistencia por punta de 9350 kg (29/9350) | 30370.0754 | 21.71 | 38.49
MÓDULOS ESTÁNDARES | PA29/9750 | Poste autosoportable de acero de 29 m de largo con resistencia por punta de 9750 kg (29/9750) | 30933.1396 | 22.11 | 39.2
MÓDULOS ESTÁNDARES | PC14/100 | Poste de concreto de 14 m de largo con resistencia por punta de 100 kg (14/100) | 2344.6572 | 1.68 | 2.97
MÓDULOS ESTÁNDARES | PC16/100 | Poste de concreto de 16 m de largo con resistencia por punta de 100 kg (16/100) | 1982.7317 | 1.42 | 2.51
MÓDULOS ESTÁNDARES | PC16/1700 | Poste de concreto de 16 m de largo con resistencia por punta de 1700 kg (16/1700) | 2840.1293 | 2.03 | 3.6
MÓDULOS ESTÁNDARES | PC16/200 | Poste de concreto de 16 m de largo con resistencia por punta de 200 kg (16/200) | 2036.3191 | 1.46 | 2.58
MÓDULOS ESTÁNDARES | PC16/2200 | Poste de concreto de 16 m de largo con resistencia por punta de 2200 kg (16/2200) | 3108.066 | 2.22 | 3.94
MÓDULOS ESTÁNDARES | PC16/2300 | Poste de concreto de 16 m de largo con resistencia por punta de 2300 kg (16/2300) | 3161.6533 | 2.26 | 4.01
MÓDULOS ESTÁNDARES | PC16/400 | Poste de concreto de 16 m de largo con resistencia por punta de 400 kg (16/400) | 2143.4938 | 1.53 | 2.72
MÓDULOS ESTÁNDARES | PC16/500 | Poste de concreto de 16 m de largo con resistencia por punta de 500 kg (16/500) | 2197.0811 | 1.57 | 2.78
MÓDULOS ESTÁNDARES | PC16/600 | Poste de concreto de 16 m de largo con resistencia por punta de 600 kg (16/600) | 2250.6685 | 1.61 | 2.85
MÓDULOS ESTÁNDARES | PC16/700 | Poste de concreto de 16 m de largo con resistencia por punta de 700 kg (16/700) | 2304.2558 | 1.65 | 2.92
MÓDULOS ESTÁNDARES | PC16/800 | Poste de concreto de 16 m de largo con resistencia por punta de 800 kg (16/800) | 2357.8432 | 1.69 | 2.99
MÓDULOS ESTÁNDARES | PC16/900 | Poste de concreto de 16 m de largo con resistencia por punta de 900 kg (16/900) | 2411.4305 | 1.72 | 3.06
MÓDULOS ESTÁNDARES | PC21/100 | Poste de concreto de 21 m de largo con resistencia por punta de 100 kg (21/100) | 2903.4038 | 2.08 | 3.68
MÓDULOS ESTÁNDARES | PC21/1000 | Poste de concreto de 21 m de largo con resistencia por punta de 1000 kg (21/1000) | 3516.9858 | 2.51 | 4.46
MÓDULOS ESTÁNDARES | PC21/1100 | Poste de concreto de 21 m de largo con resistencia por punta de 1100 kg (21/1100) | 3542.3836 | 2.53 | 4.49
MÓDULOS ESTÁNDARES | PC21/1200 | Poste de concreto de 21 m de largo con resistencia por punta de 1200 kg (21/1200) | 3565.57 | 2.55 | 4.52
MÓDULOS ESTÁNDARES | PC21/1300 | Poste de concreto de 21 m de largo con resistencia por punta de 1300 kg (21/1300) | 3586.8994 | 2.56 | 4.55
MÓDULOS ESTÁNDARES | PC21/1400 | Poste de concreto de 21 m de largo con resistencia por punta de 1400 kg (21/1400) | 3606.6473 | 2.58 | 4.57
MÓDULOS ESTÁNDARES | PC21/1500 | Poste de concreto de 21 m de largo con resistencia por punta de 1500 kg (21/1500) | 3625.0322 | 2.59 | 4.59
MÓDULOS ESTÁNDARES | PC21/1600 | Poste de concreto de 21 m de largo con resistencia por punta de 1600 kg (21/1600) | 3642.2301 | 2.6 | 4.62
MÓDULOS ESTÁNDARES | PC21/1700 | Poste de concreto de 21 m de largo con resistencia por punta de 1700 kg (21/1700) | 3658.3851 | 2.61 | 4.64
MÓDULOS ESTÁNDARES | PC21/200 | Poste de concreto de 21 m de largo con resistencia por punta de 200 kg (21/200) | 3088.1104 | 2.21 | 3.91
MÓDULOS ESTÁNDARES | PC21/2400 | Poste de concreto de 21 m de largo con resistencia por punta de 2400 kg (21/2400) | 3750.2765 | 2.68 | 4.75
MÓDULOS ESTÁNDARES | PC21/2500 | Poste de concreto de 21 m de largo con resistencia por punta de 2500 kg (21/2500) | 3761.1546 | 2.69 | 4.77
MÓDULOS ESTÁNDARES | PC21/500 | Poste de concreto de 21 m de largo con resistencia por punta de 500 kg (21/500) | 3332.2792 | 2.38 | 4.22
MÓDULOS ESTÁNDARES | PC21/600 | Poste de concreto de 21 m de largo con resistencia por punta de 600 kg (21/600) | 3380.8634 | 2.42 | 4.28
MÓDULOS ESTÁNDARES | PC21/700 | Poste de concreto de 21 m de largo con resistencia por punta de 700 kg (21/700) | 3421.9407 | 2.45 | 4.34
MÓDULOS ESTÁNDARES | PC21/800 | Poste de concreto de 21 m de largo con resistencia por punta de 800 kg (21/800) | 3457.5235 | 2.47 | 4.38
MÓDULOS ESTÁNDARES | PC21/900 | Poste de concreto de 21 m de largo con resistencia por punta de 900 kg (21/900) | 3488.9098 | 2.49 | 4.42
MÓDULOS ESTÁNDARES | PC25/100 | Poste de concreto de 25 m de largo con resistencia por punta de 100 kg (25/100) | 4646.7677 | 3.32 | 5.89
MÓDULOS ESTÁNDARES | PC25/1000 | Poste de concreto de 25 m de largo con resistencia por punta de 1000 kg (25/1000) | 6472.4504 | 4.63 | 8.2
MÓDULOS ESTÁNDARES | PC25/1100 | Poste de concreto de 25 m de largo con resistencia por punta de 1100 kg (25/1100) | 6548.0203 | 4.68 | 8.3
MÓDULOS ESTÁNDARES | PC25/1200 | Poste de concreto de 25 m de largo con resistencia por punta de 1200 kg (25/1200) | 6617.0102 | 4.73 | 8.39
MÓDULOS ESTÁNDARES | PC25/1300 | Poste de concreto de 25 m de largo con resistencia por punta de 1300 kg (25/1300) | 6680.4748 | 4.77 | 8.47
MÓDULOS ESTÁNDARES | PC25/1400 | Poste de concreto de 25 m de largo con resistencia por punta de 1400 kg (25/1400) | 6739.2338 | 4.82 | 8.54
MÓDULOS ESTÁNDARES | PC25/1500 | Poste de concreto de 25 m de largo con resistencia por punta de 1500 kg (25/1500) | 6793.9371 | 4.86 | 8.61
MÓDULOS ESTÁNDARES | PC25/1600 | Poste de concreto de 25 m de largo con resistencia por punta de 1600 kg (25/1600) | 6845.1087 | 4.89 | 8.67
MÓDULOS ESTÁNDARES | PC25/1700 | Poste de concreto de 25 m de largo con resistencia por punta de 1700 kg (25/1700) | 6893.177 | 4.93 | 8.74
MÓDULOS ESTÁNDARES | PC25/2000 | Poste de concreto de 25 m de largo con resistencia por punta de 2000 kg (25/2000) | 7022.0356 | 5.02 | 8.9
MÓDULOS ESTÁNDARES | PC25/2100 | Poste de concreto de 25 m de largo con resistencia por punta de 2100 kg (25/2100) | 7060.7206 | 5.05 | 8.95
MÓDULOS ESTÁNDARES | PC25/2800 | Poste de concreto de 25 m de largo con resistencia por punta de 2800 kg (25/2800) | 7288.819 | 5.21 | 9.24
MÓDULOS ESTÁNDARES | PC25/300 | Poste de concreto de 25 m de largo con resistencia por punta de 300 kg (25/300) | 5517.8397 | 3.94 | 6.99
MÓDULOS ESTÁNDARES | PC25/3800 | Poste de concreto de 25 m de largo con resistencia por punta de 3800 kg (25/3800) | 7530.9512 | 5.38 | 9.54
MÓDULOS ESTÁNDARES | PC25/400 | Poste de concreto de 25 m de largo con resistencia por punta de 400 kg (25/400) | 5745.9382 | 4.11 | 7.28
MÓDULOS ESTÁNDARES | PC25/4200 | Poste de concreto de 25 m de largo con resistencia por punta de 4200 kg (25/4200) | 7610.3058 | 5.44 | 9.64
MÓDULOS ESTÁNDARES | PC25/500 | Poste de concreto de 25 m de largo con resistencia por punta de 500 kg (25/500) | 5922.8651 | 4.23 | 7.51
MÓDULOS ESTÁNDARES | PC25/5100 | Poste de concreto de 25 m de largo con resistencia por punta de 5100 kg (25/5100) | 7764.249 | 5.55 | 9.84
MÓDULOS ESTÁNDARES | PC25/5200 | Poste de concreto de 25 m de largo con resistencia por punta de 5200 kg (25/5200) | 7779.6453 | 5.56 | 9.86
MÓDULOS ESTÁNDARES | PC25/600 | Poste de concreto de 25 m de largo con resistencia por punta de 600 kg (25/600) | 6067.425 | 4.34 | 7.69
MÓDULOS ESTÁNDARES | PC25/700 | Poste de concreto de 25 m de largo con resistencia por punta de 700 kg (25/700) | 6189.6485 | 4.42 | 7.84
MÓDULOS ESTÁNDARES | PC25/7400 | Poste de concreto de 25 m de largo con resistencia por punta de 7400 kg (25/7400) | 8059.3917 | 5.76 | 10.21
MÓDULOS ESTÁNDARES | PC25/7500 | Poste de concreto de 25 m de largo con resistencia por punta de 7500 kg (25/7500) | 8070.0346 | 5.77 | 10.23
MÓDULOS ESTÁNDARES | PC25/800 | Poste de concreto de 25 m de largo con resistencia por punta de 800 kg (25/800) | 6295.5234 | 4.5 | 7.98
MÓDULOS ESTÁNDARES | PC25/900 | Poste de concreto de 25 m de largo con resistencia por punta de 900 kg (25/900) | 6388.9117 | 4.57 | 8.1
MÓDULOS ESTÁNDARES | PM100C1 | Poste de madera tratada 100' clase C1 | 5112.1395 | 3.65 | 6.48
MÓDULOS ESTÁNDARES | PM100C2 | Poste de madera tratada 100' clase C2 | 4489.8521 | 3.21 | 5.69
MÓDULOS ESTÁNDARES | PM100C3 | Poste de madera tratada 100' clase C3 | 3846.749 | 2.75 | 4.87
MÓDULOS ESTÁNDARES | PM100C4 | Poste de madera tratada 100' clase C4 | 3439.7689 | 2.46 | 4.36
MÓDULOS ESTÁNDARES | PM100C5 | Poste de madera tratada 100' clase C5 | 3425.854 | 2.45 | 4.34
MÓDULOS ESTÁNDARES | PM100C6 | Poste de madera tratada 100' clase C6 | 3038.0481 | 2.17 | 3.85
MÓDULOS ESTÁNDARES | PM100CH1 | Poste de madera tratada 100' clase CH1 | 5782.3659 | 4.13 | 7.33
MÓDULOS ESTÁNDARES | PM65C2 | Poste de madera tratada 65' clase C2 | 2324.3219 | 1.66 | 2.95
MÓDULOS ESTÁNDARES | PM65C3 | Poste de madera tratada 65' clase C3 | 2017.5324 | 1.44 | 2.56
MÓDULOS ESTÁNDARES | PM65C4 | Poste de madera tratada 65' clase C4 | 1730.5143 | 1.24 | 2.19
MÓDULOS ESTÁNDARES | PM65C6 | Poste de madera tratada 65' clase C6 | 1334.17 | 0.95 | 1.69
MÓDULOS ESTÁNDARES | PM65CH1 | Poste de madera tratada 65' clase CH1 | 3004.2247 | 2.15 | 3.81
MÓDULOS ESTÁNDARES | PM70C1 | Poste de madera tratada 70' clase C1 | 2970.5917 | 2.12 | 3.76
MÓDULOS ESTÁNDARES | PM70C3 | Poste de madera tratada 70' clase C3 | 2272.5015 | 1.62 | 2.88
MÓDULOS ESTÁNDARES | PM70C4 | Poste de madera tratada 70' clase C4 | 1923.6233 | 1.37 | 2.44
MÓDULOS ESTÁNDARES | PM70C5 | Poste de madera tratada 70' clase C5 | 1763.9271 | 1.26 | 2.24
MÓDULOS ESTÁNDARES | PM70C6 | Poste de madera tratada 70' clase C6 | 1524.4406 | 1.09 | 1.93
MÓDULOS ESTÁNDARES | PM80C3 | Poste de madera tratada 80' clase C3 | 2910.6103 | 2.08 | 3.69
MÓDULOS ESTÁNDARES | PM80C6 | Poste de madera tratada 80' clase C6 | 2187.9697 | 1.56 | 2.77
MÓDULOS ESTÁNDARES | PM85C1 | Poste de madera tratada 85' clase C1 | 3993.623 | 2.85 | 5.06
MÓDULOS ESTÁNDARES | PM85C2 | Poste de madera tratada 85' clase C2 | 3481.9564 | 2.49 | 4.41
MÓDULOS ESTÁNDARES | PM85C3 | Poste de madera tratada 85' clase C3 | 3006.4309 | 2.15 | 3.81
MÓDULOS ESTÁNDARES | PM85C4 | Poste de madera tratada 85' clase C4 | 2619.4138 | 1.87 | 3.32
MÓDULOS ESTÁNDARES | PM85C5 | Poste de madera tratada 85' clase C5 | 2509.9857 | 1.79 | 3.18
MÓDULOS ESTÁNDARES | PM85C6 | Poste de madera tratada 85' clase C6 | 2200.529 | 1.57 | 2.79
MÓDULOS ESTÁNDARES | PM90C2 | Poste de madera tratada 90' clase C2 | 3839.3592 | 2.74 | 4.87
MÓDULOS ESTÁNDARES | PM90C3 | Poste de madera tratada 90' clase C3 | 3274.4366 | 2.34 | 4.15
MÓDULOS ESTÁNDARES | PM90C4 | Poste de madera tratada 90' clase C4 | 2882.4648 | 2.06 | 3.65
MÓDULOS ESTÁNDARES | PM90C6 | Poste de madera tratada 90' clase C6 | 2461.4659 | 1.76 | 3.12
MÓDULOS ESTÁNDARES | PM95C1 | Poste de madera tratada 95' clase C1 | 4679.7132 | 3.34 | 5.93
MÓDULOS ESTÁNDARES | PM95C2 | Poste de madera tratada 95' clase C2 | 4157.9985 | 2.97 | 5.27
MÓDULOS ESTÁNDARES | PM95C3 | Poste de madera tratada 95' clase C3 | 3554.4145 | 2.54 | 4.5
MÓDULOS ESTÁNDARES | PM95C4 | Poste de madera tratada 95' clase C4 | 3154.1927 | 2.25 | 4
MÓDULOS ESTÁNDARES | PM95C5 | Poste de madera tratada 95' clase C5 | 3101.2592 | 2.22 | 3.93
MÓDULOS ESTÁNDARES | PM95C6 | Poste de madera tratada 95' clase C6 | 2739.8065 | 1.96 | 3.47
MÓDULOS ESTÁNDARES | PM95CH1 | Poste de madera tratada 95' clase CH1 | 5372.9257 | 3.84 | 6.81
MÓDULOS ESTÁNDARES | TA060SER0D1C1120A+3 | Torre de ángulo menor tipo A2 (30°)Tipo A2+3 | 16440.4892 | 11.75 | 20.84
MÓDULOS ESTÁNDARES | TA060SER0D1C1120A±0 | Torre de ángulo menor tipo A2 (30°)Tipo A2±0 | 15317.8203 | 10.95 | 19.41
MÓDULOS ESTÁNDARES | TA060SER0D1C1120A-3 | Torre de ángulo menor tipo A2 (30°)Tipo A2-3 | 14195.1515 | 10.15 | 17.99
MÓDULOS ESTÁNDARES | TA060SER0D1C1120B+3 | Torre de ángulo mayor tipo B2 (65°)Tipo B2+3 | 22687.7988 | 16.22 | 28.75
MÓDULOS ESTÁNDARES | TA060SER0D1C1120B±0 | Torre de ángulo mayor tipo B2 (65°)Tipo B2±0 | 21141.6523 | 15.11 | 26.79
MÓDULOS ESTÁNDARES | TA060SER0D1C1120B-3 | Torre de ángulo mayor tipo B2 (65°)Tipo B2-3 | 19595.5057 | 14.01 | 24.83
MÓDULOS ESTÁNDARES | TA060SER0D1C1120R+3 | Torre de anclaje, retención intermedia y terminal (15°) Tipo R2+3 | 25740.496 | 18.4 | 32.62
MÓDULOS ESTÁNDARES | TA060SER0D1C1120R±0 | Torre de anclaje, retención intermedia y terminal (15°) Tipo R2±0 | 23978.4597 | 17.14 | 30.39
MÓDULOS ESTÁNDARES | TA060SER0D1C1120R-3 | Torre de anclaje, retención intermedia y terminal (15°) Tipo R2-3 | 22216.4234 | 15.88 | 28.15
MÓDULOS ESTÁNDARES | TA060SER0D1C1120S+3 | Torre de suspensión tipo S2 (5°)Tipo S2+3 | 11167.6171 | 7.98 | 14.15
MÓDULOS ESTÁNDARES | TA060SER0D1C1120S+6 | Torre de suspensión tipo S2 (5°)Tipo S2+6 | 11935.0145 | 8.53 | 15.13
MÓDULOS ESTÁNDARES | TA060SER0D1C1120S±0 | Torre de suspensión tipo S2 (5°)Tipo S2±0 | 10400.2197 | 7.43 | 13.18
MÓDULOS ESTÁNDARES | TA060SER0D1C1120S-3 | Torre de suspensión tipo S2 (5°)Tipo S2-3 | 9632.8222 | 6.88 | 12.21
MÓDULOS ESTÁNDARES | TA060SER0D1C1120S-6 | Torre de suspensión tipo S2 (5°)Tipo S2-6 | 8865.4248 | 6.34 | 11.24
MÓDULOS ESTÁNDARES | TA060SER0D1C1240A+3 | Torre de ángulo menor tipo A2 (30°)Tipo A2+3 | 23497.1375 | 16.79 | 29.78
MÓDULOS ESTÁNDARES | TA060SER0D1C1240A±0 | Torre de ángulo menor tipo A2 (30°)Tipo A2±0 | 21922.8583 | 15.67 | 27.78
MÓDULOS ESTÁNDARES | TA060SER0D1C1240A-3 | Torre de ángulo menor tipo A2 (30°)Tipo A2-3 | 20348.579 | 14.54 | 25.79
MÓDULOS ESTÁNDARES | TA060SER0D1C1240B+3 | Torre de ángulo mayor tipo B2 (65°)Tipo B2+3 | 32638.4421 | 23.33 | 41.36
MÓDULOS ESTÁNDARES | TA060SER0D1C1240B±0 | Torre de ángulo mayor tipo B2 (65°)Tipo B2±0 | 30457.1288 | 21.77 | 38.6
MÓDULOS ESTÁNDARES | TA060SER0D1C1240B-3 | Torre de ángulo mayor tipo B2 (65°)Tipo B2-3 | 28275.8156 | 20.21 | 35.83
MÓDULOS ESTÁNDARES | TA060SER0D1C1240R+3 | Torre de anclaje, retención intermedia y terminal (15°) Tipo R2+3 | 36533.8407 | 26.11 | 46.3
MÓDULOS ESTÁNDARES | TA060SER0D1C1240R±0 | Torre de anclaje, retención intermedia y terminal (15°) Tipo R2±0 | 34078.3263 | 24.36 | 43.19
MÓDULOS ESTÁNDARES | TA060SER0D1C1240R-3 | Torre de anclaje, retención intermedia y terminal (15°) Tipo R2-3 | 31622.8119 | 22.6 | 40.08
MÓDULOS ESTÁNDARES | TA060SER0D1C1240S+3 | Torre de suspensión tipo S2 (5°)Tipo S2+3 | 15695.2921 | 11.22 | 19.89
MÓDULOS ESTÁNDARES | TA060SER0D1C1240S+6 | Torre de suspensión tipo S2 (5°)Tipo S2+6 | 16755.9398 | 11.98 | 21.23
MÓDULOS ESTÁNDARES | TA060SER0D1C1240S±0 | Torre de suspensión tipo S2 (5°)Tipo S2±0 | 14634.6444 | 10.46 | 18.55
MÓDULOS ESTÁNDARES | TA060SER0D1C1240S-3 | Torre de suspensión tipo S2 (5°)Tipo S2-3 | 13573.9968 | 9.7 | 17.2
MÓDULOS ESTÁNDARES | TA060SER0D1C1240S-6 | Torre de suspensión tipo S2 (5°)Tipo S2-6 | 12513.3491 | 8.94 | 15.86
MÓDULOS ESTÁNDARES | TA060SER0S1C1120A+3 | Torre de ángulo menor tipo A1 (30°)Tipo A1+3 | 10385.2006 | 7.42 | 13.16
MÓDULOS ESTÁNDARES | TA060SER0S1C1120A±0 | Torre de ángulo menor tipo A1 (30°)Tipo A1±0 | 9591.7754 | 6.86 | 12.16
MÓDULOS ESTÁNDARES | TA060SER0S1C1120A-3 | Torre de ángulo menor tipo A1 (30°)Tipo A1-3 | 8798.3502 | 6.29 | 11.15
MÓDULOS ESTÁNDARES | TA060SER0S1C1120B+3 | Torre de ángulo mayor tipo B1 (65°)Tipo B1+3 | 14282.1463 | 10.21 | 18.1
MÓDULOS ESTÁNDARES | TA060SER0S1C1120B±0 | Torre de ángulo mayor tipo B1 (65°)Tipo B1±0 | 13193.9569 | 9.43 | 16.72
MÓDULOS ESTÁNDARES | TA060SER0S1C1120B-3 | Torre de ángulo mayor tipo B1 (65°)Tipo B1-3 | 12105.7674 | 8.65 | 15.34
MÓDULOS ESTÁNDARES | TA060SER0S1C1120R+3 | Torre de anclaje, retención intermedia y terminal (15°) Tipo R1+3 | 16290.8197 | 11.64 | 20.65
MÓDULOS ESTÁNDARES | TA060SER0S1C1120R±0 | Torre de anclaje, retención intermedia y terminal (15°) Tipo R1±0 | 15042.0469 | 10.75 | 19.06
MÓDULOS ESTÁNDARES | TA060SER0S1C1120R-3 | Torre de anclaje, retención intermedia y terminal (15°) Tipo R1-3 | 13793.2741 | 9.86 | 17.48
MÓDULOS ESTÁNDARES | TA060SER0S1C1120S+3 | Torre de suspensión tipo S1 (5°)Tipo S1+3 | 7073.6159 | 5.06 | 8.96
MÓDULOS ESTÁNDARES | TA060SER0S1C1120S+6 | Torre de suspensión tipo S1 (5°)Tipo S1+6 | 7618.7552 | 5.45 | 9.66
MÓDULOS ESTÁNDARES | TA060SER0S1C1120S±0 | Torre de suspensión tipo S1 (5°)Tipo S1±0 | 6528.4765 | 4.67 | 8.27
MÓDULOS ESTÁNDARES | TA060SER0S1C1120S-3 | Torre de suspensión tipo S1 (5°)Tipo S1-3 | 5983.3371 | 4.28 | 7.58
MÓDULOS ESTÁNDARES | TA060SER0S1C1120S-6 | Torre de suspensión tipo S1 (5°)Tipo S1-6 | 5438.1978 | 3.89 | 6.89
MÓDULOS ESTÁNDARES | TA060SER0S1C1240A+3 | Torre de ángulo menor tipo A1 (30°)Tipo A1+3 | 14438.1452 | 10.32 | 18.3
MÓDULOS ESTÁNDARES | TA060SER0S1C1240A±0 | Torre de ángulo menor tipo A1 (30°)Tipo A1±0 | 13356.6193 | 9.55 | 16.93
MÓDULOS ESTÁNDARES | TA060SER0S1C1240A-3 | Torre de ángulo menor tipo A1 (30°)Tipo A1-3 | 12275.0934 | 8.77 | 15.56
MÓDULOS ESTÁNDARES | TA060SER0S1C1240B+3 | Torre de ángulo mayor tipo B1 (65°)Tipo B1+3 | 20102.1743 | 14.37 | 25.48
MÓDULOS ESTÁNDARES | TA060SER0S1C1240B±0 | Torre de ángulo mayor tipo B1 (65°)Tipo B1±0 | 18601.3961 | 13.29 | 23.57
MÓDULOS ESTÁNDARES | TA060SER0S1C1240B-3 | Torre de ángulo mayor tipo B1 (65°)Tipo B1-3 | 17100.618 | 12.22 | 21.67
MÓDULOS ESTÁNDARES | TA060SER0S1C1240R+3 | Torre de anclaje, retención intermedia y terminal (15°) Tipo R1+3 | 22383.4079 | 16 | 28.37
MÓDULOS ESTÁNDARES | TA060SER0S1C1240R±0 | Torre de anclaje, retención intermedia y terminal (15°) Tipo R1±0 | 20699.3711 | 14.79 | 26.23
MÓDULOS ESTÁNDARES | TA060SER0S1C1240R-3 | Torre de anclaje, retención intermedia y terminal (15°) Tipo R1-3 | 19015.3344 | 13.59 | 24.1
MÓDULOS ESTÁNDARES | TA060SER0S1C1240S+3 | Torre de suspensión tipo S1 (5°)Tipo S1+3 | 9569.9171 | 6.84 | 12.13
MÓDULOS ESTÁNDARES | TA060SER0S1C1240S+6 | Torre de suspensión tipo S1 (5°)Tipo S1+6 | 10295.4966 | 7.36 | 13.05
MÓDULOS ESTÁNDARES | TA060SER0S1C1240S±0 | Torre de suspensión tipo S1 (5°)Tipo S1±0 | 8844.3376 | 6.32 | 11.21
MÓDULOS ESTÁNDARES | TA060SER0S1C1240S-3 | Torre de suspensión tipo S1 (5°)Tipo S1-3 | 8118.7582 | 5.8 | 10.29
MÓDULOS ESTÁNDARES | TA060SER0S1C1240S-6 | Torre de suspensión tipo S1 (5°)Tipo S1-6 | 7393.1787 | 5.28 | 9.37
MÓDULOS ESTÁNDARES | TA060SIR0D1C1120A+3 | Torre de ángulo menor tipo A2 (30°)Tipo A2+3 | 19681.1666 | 14.07 | 24.94
MÓDULOS ESTÁNDARES | TA060SIR0D1C1120A±0 | Torre de ángulo menor tipo A2 (30°)Tipo A2±0 | 18495.0474 | 13.22 | 23.44
MÓDULOS ESTÁNDARES | TA060SIR0D1C1120A-3 | Torre de ángulo menor tipo A2 (30°)Tipo A2-3 | 17308.9282 | 12.37 | 21.94
MÓDULOS ESTÁNDARES | TA060SIR0D1C1120B+3 | Torre de ángulo mayor tipo B2 (65°)Tipo B2+3 | 26970.6947 | 19.28 | 34.18
MÓDULOS ESTÁNDARES | TA060SIR0D1C1120B±0 | Torre de ángulo mayor tipo B2 (65°)Tipo B2±0 | 25348.8237 | 18.12 | 32.12
MÓDULOS ESTÁNDARES | TA060SIR0D1C1120B-3 | Torre de ángulo mayor tipo B2 (65°)Tipo B2-3 | 23726.9527 | 16.96 | 30.07
MÓDULOS ESTÁNDARES | TA060SIR0D1C1120R+3 | Torre de anclaje, retención intermedia y terminal (15°) Tipo R2+3 | 31042.7406 | 22.19 | 39.34
MÓDULOS ESTÁNDARES | TA060SIR0D1C1120R±0 | Torre de anclaje, retención intermedia y terminal (15°) Tipo R2±0 | 29167.309 | 20.85 | 36.96
MÓDULOS ESTÁNDARES | TA060SIR0D1C1120R-3 | Torre de anclaje, retención intermedia y terminal (15°) Tipo R2-3 | 27291.8775 | 19.51 | 34.59
MÓDULOS ESTÁNDARES | TA060SIR0D1C1120S+3 | Torre de suspensión tipo S2 (5°)Tipo S2+3 | 13601.9714 | 9.72 | 17.24
MÓDULOS ESTÁNDARES | TA060SIR0D1C1120S+6 | Torre de suspensión tipo S2 (5°)Tipo S2+6 | 14426.5692 | 10.31 | 18.28
MÓDULOS ESTÁNDARES | TA060SIR0D1C1120S±0 | Torre de suspensión tipo S2 (5°)Tipo S2±0 | 12777.3737 | 9.13 | 16.19
MÓDULOS ESTÁNDARES | TA060SIR0D1C1120S-3 | Torre de suspensión tipo S2 (5°)Tipo S2-3 | 11952.776 | 8.54 | 15.15
MÓDULOS ESTÁNDARES | TA060SIR0D1C1120S-6 | Torre de suspensión tipo S2 (5°)Tipo S2-6 | 11128.1782 | 7.95 | 14.1
MÓDULOS ESTÁNDARES | TA060SIR0D1C1240A+3 | Torre de ángulo menor tipo A2 (30°)Tipo A2+3 | 27537.2193 | 19.68 | 34.9
MÓDULOS ESTÁNDARES | TA060SIR0D1C1240A±0 | Torre de ángulo menor tipo A2 (30°)Tipo A2±0 | 25904.8919 | 18.51 | 32.83
MÓDULOS ESTÁNDARES | TA060SIR0D1C1240A-3 | Torre de ángulo menor tipo A2 (30°)Tipo A2-3 | 24272.5645 | 17.35 | 30.76
MÓDULOS ESTÁNDARES | TA060SIR0D1C1240B+3 | Torre de ángulo mayor tipo B2 (65°)Tipo B2+3 | 37841.0417 | 27.05 | 47.96
MÓDULOS ESTÁNDARES | TA060SIR0D1C1240B±0 | Torre de ángulo mayor tipo B2 (65°)Tipo B2±0 | 35604.1838 | 25.45 | 45.12
MÓDULOS ESTÁNDARES | TA060SIR0D1C1240B-3 | Torre de ángulo mayor tipo B2 (65°)Tipo B2-3 | 33367.326 | 23.85 | 42.29
MÓDULOS ESTÁNDARES | TA060SIR0D1C1240R+3 | Torre de anclaje, retención intermedia y terminal (15°) Tipo R2+3 | 43279.6381 | 30.93 | 54.85
MÓDULOS ESTÁNDARES | TA060SIR0D1C1240R±0 | Torre de anclaje, retención intermedia y terminal (15°) Tipo R2±0 | 40705.7622 | 29.09 | 51.59
MÓDULOS ESTÁNDARES | TA060SIR0D1C1240R-3 | Torre de anclaje, retención intermedia y terminal (15°) Tipo R2-3 | 38131.8862 | 27.25 | 48.32
MÓDULOS ESTÁNDARES | TA060SIR0D1C1240S+3 | Torre de suspensión tipo S2 (5°)Tipo S2+3 | 18862.6277 | 13.48 | 23.9
MÓDULOS ESTÁNDARES | TA060SIR0D1C1240S+6 | Torre de suspensión tipo S2 (5°)Tipo S2+6 | 19989.8998 | 14.29 | 25.33
MÓDULOS ESTÁNDARES | TA060SIR0D1C1240S±0 | Torre de suspensión tipo S2 (5°)Tipo S2±0 | 17735.3555 | 12.68 | 22.48
MÓDULOS ESTÁNDARES | TA060SIR0D1C1240S-3 | Torre de suspensión tipo S2 (5°)Tipo S2-3 | 16608.0834 | 11.87 | 21.05
MÓDULOS ESTÁNDARES | TA060SIR0D1C1240S-6 | Torre de suspensión tipo S2 (5°)Tipo S2-6 | 15480.8113 | 11.06 | 19.62
MÓDULOS ESTÁNDARES | TA060SIR0S1C1120A+3 | Torre de ángulo menor tipo A1 (30°)Tipo A1+3 | 12388.8959 | 8.85 | 15.7
MÓDULOS ESTÁNDARES | TA060SIR0S1C1120A±0 | Torre de ángulo menor tipo A1 (30°)Tipo A1±0 | 11553.2363 | 8.26 | 14.64
MÓDULOS ESTÁNDARES | TA060SIR0S1C1120A-3 | Torre de ángulo menor tipo A1 (30°)Tipo A1-3 | 10717.5767 | 7.66 | 13.58
MÓDULOS ESTÁNDARES | TA060SIR0S1C1120B+3 | Torre de ángulo mayor tipo B1 (65°)Tipo B1+3 | 16934.3559 | 12.1 | 21.46
MÓDULOS ESTÁNDARES | TA060SIR0S1C1120B±0 | Torre de ángulo mayor tipo B1 (65°)Tipo B1±0 | 15795.439 | 11.29 | 20.02
MÓDULOS ESTÁNDARES | TA060SIR0S1C1120B-3 | Torre de ángulo mayor tipo B1 (65°)Tipo B1-3 | 14656.522 | 10.48 | 18.57
MÓDULOS ESTÁNDARES | TA060SIR0S1C1120R+3 | Torre de anclaje, retención intermedia y terminal (15°) Tipo R1+3 | 19563.642 | 13.98 | 24.79
MÓDULOS ESTÁNDARES | TA060SIR0S1C1120R±0 | Torre de anclaje, retención intermedia y terminal (15°) Tipo R1±0 | 18239.6251 | 13.04 | 23.12
MÓDULOS ESTÁNDARES | TA060SIR0S1C1120R-3 | Torre de anclaje, retención intermedia y terminal (15°) Tipo R1-3 | 16915.6082 | 12.09 | 21.44
MÓDULOS ESTÁNDARES | TA060SIR0S1C1120S+3 | Torre de suspensión tipo S1 (5°)Tipo S1+3 | 8574.0136 | 6.13 | 10.87
MÓDULOS ESTÁNDARES | TA060SIR0S1C1120S+6 | Torre de suspensión tipo S1 (5°)Tipo S1+6 | 9157.077 | 6.54 | 11.6
MÓDULOS ESTÁNDARES | TA060SIR0S1C1120S±0 | Torre de suspensión tipo S1 (5°)Tipo S1±0 | 7990.9502 | 5.71 | 10.13
MÓDULOS ESTÁNDARES | TA060SIR0S1C1120S-3 | Torre de suspensión tipo S1 (5°)Tipo S1-3 | 7407.8868 | 5.29 | 9.39
MÓDULOS ESTÁNDARES | TA060SIR0S1C1120S-6 | Torre de suspensión tipo S1 (5°)Tipo S1-6 | 6824.8234 | 4.88 | 8.65
MÓDULOS ESTÁNDARES | TA060SIR0S1C1240A+3 | Torre de ángulo menor tipo A1 (30°)Tipo A1+3 | 16893.2389 | 12.07 | 21.41
MÓDULOS ESTÁNDARES | TA060SIR0S1C1240A±0 | Torre de ángulo menor tipo A1 (30°)Tipo A1±0 | 15774.2934 | 11.27 | 19.99
MÓDULOS ESTÁNDARES | TA060SIR0S1C1240A-3 | Torre de ángulo menor tipo A1 (30°)Tipo A1-3 | 14655.3478 | 10.47 | 18.57
MÓDULOS ESTÁNDARES | TA060SIR0S1C1240B+3 | Torre de ángulo mayor tipo B1 (65°)Tipo B1+3 | 23285.3463 | 16.64 | 29.51
MÓDULOS ESTÁNDARES | TA060SIR0S1C1240B±0 | Torre de ángulo mayor tipo B1 (65°)Tipo B1±0 | 21748.7854 | 15.54 | 27.56
MÓDULOS ESTÁNDARES | TA060SIR0S1C1240B-3 | Torre de ángulo mayor tipo B1 (65°)Tipo B1-3 | 20212.2245 | 14.45 | 25.62
MÓDULOS ESTÁNDARES | TA060SIR0S1C1240R+3 | Torre de anclaje, retención intermedia y terminal (15°) Tipo R1+3 | 26460.6499 | 18.91 | 33.53
MÓDULOS ESTÁNDARES | TA060SIR0S1C1240R±0 | Torre de anclaje, retención intermedia y terminal (15°) Tipo R1±0 | 24700.1019 | 17.65 | 31.3
MÓDULOS ESTÁNDARES | TA060SIR0S1C1240R-3 | Torre de anclaje, retención intermedia y terminal (15°) Tipo R1-3 | 22939.554 | 16.4 | 29.07
MÓDULOS ESTÁNDARES | TA060SIR0S1C1240S+3 | Torre de suspensión tipo S1 (5°)Tipo S1+3 | 11476.1152 | 8.2 | 14.54
MÓDULOS ESTÁNDARES | TA060SIR0S1C1240S+6 | Torre de suspensión tipo S1 (5°)Tipo S1+6 | 12245.0058 | 8.75 | 15.52
MÓDULOS ESTÁNDARES | TA060SIR0S1C1240S±0 | Torre de suspensión tipo S1 (5°)Tipo S1±0 | 10707.2246 | 7.65 | 13.57
MÓDULOS ESTÁNDARES | TA060SIR0S1C1240S-3 | Torre de suspensión tipo S1 (5°)Tipo S1-3 | 9938.334 | 7.1 | 12.59
MÓDULOS ESTÁNDARES | TA060SIR0S1C1240S-6 | Torre de suspensión tipo S1 (5°)Tipo S1-6 | 9169.4434 | 6.55 | 11.62
MÓDULOS ESTÁNDARES | TA060SIR1D1C1120A+3 | Torre de ángulo menor tipo A2 (30°)Tipo A2+3 | 19271.5149 | 13.77 | 24.42
MÓDULOS ESTÁNDARES | TA060SIR1D1C1120A±0 | Torre de ángulo menor tipo A2 (30°)Tipo A2±0 | 18010.5467 | 12.87 | 22.82
MÓDULOS ESTÁNDARES | TA060SIR1D1C1120A-3 | Torre de ángulo menor tipo A2 (30°)Tipo A2-3 | 16749.5786 | 11.97 | 21.23
MÓDULOS ESTÁNDARES | TA060SIR1D1C1120B+3 | Torre de ángulo mayor tipo B2 (65°)Tipo B2+3 | 27209.9038 | 19.45 | 34.48
MÓDULOS ESTÁNDARES | TA060SIR1D1C1120B±0 | Torre de ángulo mayor tipo B2 (65°)Tipo B2±0 | 25433.0709 | 18.18 | 32.23
MÓDULOS ESTÁNDARES | TA060SIR1D1C1120B-3 | Torre de ángulo mayor tipo B2 (65°)Tipo B2-3 | 23656.2379 | 16.91 | 29.98
MÓDULOS ESTÁNDARES | TA060SIR1D1C1120R+3 | Torre de anclaje, retención intermedia y terminal (15°) Tipo R2+3 | 29607.8831 | 21.16 | 37.52
MÓDULOS ESTÁNDARES | TA060SIR1D1C1120R±0 | Torre de anclaje, retención intermedia y terminal (15°) Tipo R2±0 | 27665.7696 | 19.77 | 35.06
MÓDULOS ESTÁNDARES | TA060SIR1D1C1120R-3 | Torre de anclaje, retención intermedia y terminal (15°) Tipo R2-3 | 25723.6561 | 18.39 | 32.6
MÓDULOS ESTÁNDARES | TA060SIR1D1C1120S+3 | Torre de suspensión tipo S2 (5°)Tipo S2+3 | 12582.3937 | 8.99 | 15.95
MÓDULOS ESTÁNDARES | TA060SIR1D1C1120S+6 | Torre de suspensión tipo S2 (5°)Tipo S2+6 | 13411.0802 | 9.59 | 17
MÓDULOS ESTÁNDARES | TA060SIR1D1C1120S±0 | Torre de suspensión tipo S2 (5°)Tipo S2±0 | 11753.7072 | 8.4 | 14.9
MÓDULOS ESTÁNDARES | TA060SIR1D1C1120S-3 | Torre de suspensión tipo S2 (5°)Tipo S2-3 | 10925.0207 | 7.81 | 13.85
MÓDULOS ESTÁNDARES | TA060SIR1D1C1120S-6 | Torre de suspensión tipo S2 (5°)Tipo S2-6 | 10096.3342 | 7.22 | 12.8
MÓDULOS ESTÁNDARES | TA060SIR1D1C1240A+3 | Torre de ángulo menor tipo A2 (30°)Tipo A2+3 | 26951.1106 | 19.26 | 34.16
MÓDULOS ESTÁNDARES | TA060SIR1D1C1240A±0 | Torre de ángulo menor tipo A2 (30°)Tipo A2±0 | 25215.4308 | 18.02 | 31.96
MÓDULOS ESTÁNDARES | TA060SIR1D1C1240A-3 | Torre de ángulo menor tipo A2 (30°)Tipo A2-3 | 23479.7511 | 16.78 | 29.76
MÓDULOS ESTÁNDARES | TA060SIR1D1C1240B+3 | Torre de ángulo mayor tipo B2 (65°)Tipo B2+3 | 38113.7448 | 27.24 | 48.3
MÓDULOS ESTÁNDARES | TA060SIR1D1C1240B±0 | Torre de ángulo mayor tipo B2 (65°)Tipo B2±0 | 35665.3834 | 25.49 | 45.2
MÓDULOS ESTÁNDARES | TA060SIR1D1C1240B-3 | Torre de ángulo mayor tipo B2 (65°)Tipo B2-3 | 33217.022 | 23.74 | 42.1
MÓDULOS ESTÁNDARES | TA060SIR1D1C1240R+3 | Torre de anclaje, retención intermedia y terminal (15°) Tipo R2+3 | 41290.6688 | 29.51 | 52.33
MÓDULOS ESTÁNDARES | TA060SIR1D1C1240R±0 | Torre de anclaje, retención intermedia y terminal (15°) Tipo R2±0 | 38622.7886 | 27.6 | 48.95
MÓDULOS ESTÁNDARES | TA060SIR1D1C1240R-3 | Torre de anclaje, retención intermedia y terminal (15°) Tipo R2-3 | 35954.9085 | 25.7 | 45.57
MÓDULOS ESTÁNDARES | TA060SIR1D1C1240S+3 | Torre de suspensión tipo S2 (5°)Tipo S2+3 | 17455.0404 | 12.48 | 22.12
MÓDULOS ESTÁNDARES | TA060SIR1D1C1240S+6 | Torre de suspensión tipo S2 (5°)Tipo S2+6 | 18589.2629 | 13.29 | 23.56
MÓDULOS ESTÁNDARES | TA060SIR1D1C1240S±0 | Torre de suspensión tipo S2 (5°)Tipo S2±0 | 16320.8179 | 11.66 | 20.68
MÓDULOS ESTÁNDARES | TA060SIR1D1C1240S-3 | Torre de suspensión tipo S2 (5°)Tipo S2-3 | 15186.5954 | 10.85 | 19.25
MÓDULOS ESTÁNDARES | TA060SIR1D1C1240S-6 | Torre de suspensión tipo S2 (5°)Tipo S2-6 | 14052.3729 | 10.04 | 17.81
MÓDULOS ESTÁNDARES | TA060SIR1S1C1120A+3 | Torre de ángulo menor tipo A1 (30°)Tipo A1+3 | 12020.2706 | 8.59 | 15.23
MÓDULOS ESTÁNDARES | TA060SIR1S1C1120A±0 | Torre de ángulo menor tipo A1 (30°)Tipo A1±0 | 11132.3231 | 7.96 | 14.11
MÓDULOS ESTÁNDARES | TA060SIR1S1C1120A-3 | Torre de ángulo menor tipo A1 (30°)Tipo A1-3 | 10244.3756 | 7.32 | 12.98
MÓDULOS ESTÁNDARES | TA060SIR1S1C1120B+3 | Torre de ángulo mayor tipo B1 (65°)Tipo B1+3 | 16917.9784 | 12.09 | 21.44
MÓDULOS ESTÁNDARES | TA060SIR1S1C1120B±0 | Torre de ángulo mayor tipo B1 (65°)Tipo B1±0 | 15671.5767 | 11.2 | 19.86
MÓDULOS ESTÁNDARES | TA060SIR1S1C1120B-3 | Torre de ángulo mayor tipo B1 (65°)Tipo B1-3 | 14425.175 | 10.31 | 18.28
MÓDULOS ESTÁNDARES | TA060SIR1S1C1120R+3 | Torre de anclaje, retención intermedia y terminal (15°) Tipo R1+3 | 18500.0867 | 13.22 | 23.45
MÓDULOS ESTÁNDARES | TA060SIR1S1C1120R±0 | Torre de anclaje, retención intermedia y terminal (15°) Tipo R1±0 | 17128.8388 | 12.24 | 21.71
MÓDULOS ESTÁNDARES | TA060SIR1S1C1120R-3 | Torre de anclaje, retención intermedia y terminal (15°) Tipo R1-3 | 15757.5908 | 11.26 | 19.97
MÓDULOS ESTÁNDARES | TA060SIR1S1C1120S+3 | Torre de suspensión tipo S1 (5°)Tipo S1+3 | 7867.1 | 5.62 | 9.97
MÓDULOS ESTÁNDARES | TA060SIR1S1C1120S+6 | Torre de suspensión tipo S1 (5°)Tipo S1+6 | 8453.5238 | 6.04 | 10.71
MÓDULOS ESTÁNDARES | TA060SIR1S1C1120S±0 | Torre de suspensión tipo S1 (5°)Tipo S1±0 | 7280.6762 | 5.2 | 9.23
MÓDULOS ESTÁNDARES | TA060SIR1S1C1120S-3 | Torre de suspensión tipo S1 (5°)Tipo S1-3 | 6694.2524 | 4.78 | 8.48
MÓDULOS ESTÁNDARES | TA060SIR1S1C1120S-6 | Torre de suspensión tipo S1 (5°)Tipo S1-6 | 6107.8286 | 4.37 | 7.74
MÓDULOS ESTÁNDARES | TA060SIR1S1C1240A+3 | Torre de ángulo menor tipo A1 (30°)Tipo A1+3 | 16394.3846 | 11.72 | 20.78
MÓDULOS ESTÁNDARES | TA060SIR1S1C1240A±0 | Torre de ángulo menor tipo A1 (30°)Tipo A1±0 | 15202.9648 | 10.87 | 19.27
MÓDULOS ESTÁNDARES | TA060SIR1S1C1240A-3 | Torre de ángulo menor tipo A1 (30°)Tipo A1-3 | 14011.545 | 10.01 | 17.76
MÓDULOS ESTÁNDARES | TA060SIR1S1C1240B+3 | Torre de ángulo mayor tipo B1 (65°)Tipo B1+3 | 23245.1175 | 16.61 | 29.46
MÓDULOS ESTÁNDARES | TA060SIR1S1C1240B±0 | Torre de ángulo mayor tipo B1 (65°)Tipo B1±0 | 21561.5779 | 15.41 | 27.33
MÓDULOS ESTÁNDARES | TA060SIR1S1C1240B-3 | Torre de ángulo mayor tipo B1 (65°)Tipo B1-3 | 19878.0384 | 14.21 | 25.19
MÓDULOS ESTÁNDARES | TA060SIR1S1C1240R+3 | Torre de anclaje, retención intermedia y terminal (15°) Tipo R1+3 | 25035.9225 | 17.89 | 31.73
MÓDULOS ESTÁNDARES | TA060SIR1S1C1240R±0 | Torre de anclaje, retención intermedia y terminal (15°) Tipo R1±0 | 23208.2998 | 16.59 | 29.41
MÓDULOS ESTÁNDARES | TA060SIR1S1C1240R-3 | Torre de anclaje, retención intermedia y terminal (15°) Tipo R1-3 | 21380.6772 | 15.28 | 27.1
MÓDULOS ESTÁNDARES | TA060SIR1S1C1240S+3 | Torre de suspensión tipo S1 (5°)Tipo S1+3 | 10526.7606 | 7.52 | 13.34
MÓDULOS ESTÁNDARES | TA060SIR1S1C1240S+6 | Torre de suspensión tipo S1 (5°)Tipo S1+6 | 11301.4323 | 8.08 | 14.32
MÓDULOS ESTÁNDARES | TA060SIR1S1C1240S±0 | Torre de suspensión tipo S1 (5°)Tipo S1±0 | 9752.089 | 6.97 | 12.36
MÓDULOS ESTÁNDARES | TA060SIR1S1C1240S-3 | Torre de suspensión tipo S1 (5°)Tipo S1-3 | 8977.4174 | 6.42 | 11.38
MÓDULOS ESTÁNDARES | TA060SIR1S1C1240S-6 | Torre de suspensión tipo S1 (5°)Tipo S1-6 | 8202.7457 | 5.86 | 10.4
MÓDULOS ESTÁNDARES | TA138SER0S1C4240A+3 | Torre de ángulo menor tipo AS1 (30°)Tipo AS1+3 | 16173.8316 | 11.56 | 20.5
MÓDULOS ESTÁNDARES | TA138SER0S1C4240A±0 | Torre de ángulo menor tipo AS1 (30°)Tipo AS1±0 | 15152.6411 | 10.83 | 19.2
MÓDULOS ESTÁNDARES | TA138SER0S1C4240A-3 | Torre de ángulo menor tipo AS1 (30°)Tipo AS1-3 | 14131.4505 | 10.1 | 17.91
MÓDULOS ESTÁNDARES | TA138SER0S1C4240B+3 | Torre de ángulo mayor tipo BS1 (65°)Tipo BS1+3 | 22350.2566 | 15.97 | 28.32
MÓDULOS ESTÁNDARES | TA138SER0S1C4240B±0 | Torre de ángulo mayor tipo BS1 (65°)Tipo BS1±0 | 20944.3372 | 14.97 | 26.54
MÓDULOS ESTÁNDARES | TA138SER0S1C4240B-3 | Torre de ángulo mayor tipo BS1 (65°)Tipo BS1-3 | 19538.4179 | 13.96 | 24.76
MÓDULOS ESTÁNDARES | TA138SER0S1C4240R+3 | Torre de anclaje, retención intermedia y terminal (15°) Tipo RS1+3 | 24290.9533 | 17.36 | 30.78
MÓDULOS ESTÁNDARES | TA138SER0S1C4240R±0 | Torre de anclaje, retención intermedia y terminal (15°) Tipo RS1±0 | 22750.1977 | 16.26 | 28.83
MÓDULOS ESTÁNDARES | TA138SER0S1C4240R-3 | Torre de anclaje, retención intermedia y terminal (15°) Tipo RS1-3 | 21209.4421 | 15.16 | 26.88
MÓDULOS ESTÁNDARES | TA138SER0S1C4240S+3 | Torre de suspensión tipo SS1 (5°)Tipo SS1+3 | 10911.2103 | 7.8 | 13.83
MÓDULOS ESTÁNDARES | TA138SER0S1C4240S+6 | Torre de suspensión tipo SS1 (5°)Tipo SS1+6 | 11608.4598 | 8.3 | 14.71
MÓDULOS ESTÁNDARES | TA138SER0S1C4240S±0 | Torre de suspensión tipo SS1 (5°)Tipo SS1±0 | 10213.9607 | 7.3 | 12.94
MÓDULOS ESTÁNDARES | TA138SER0S1C4240S-3 | Torre de suspensión tipo SS1 (5°)Tipo SS1-3 | 9516.7111 | 6.8 | 12.06
MÓDULOS ESTÁNDARES | TA138SER0S1C4240S-6 | Torre de suspensión tipo SS1 (5°)Tipo SS1-6 | 8819.4616 | 6.3 | 11.18
MÓDULOS ESTÁNDARES | TA138SER0S1C4300A+3 | Torre de ángulo menor tipo AS1 (30°)Tipo AS1+3 | 16865.4644 | 12.05 | 21.37
MÓDULOS ESTÁNDARES | TA138SER0S1C4300A±0 | Torre de ángulo menor tipo AS1 (30°)Tipo AS1±0 | 15783.7512 | 11.28 | 20
MÓDULOS ESTÁNDARES | TA138SER0S1C4300A-3 | Torre de ángulo menor tipo AS1 (30°)Tipo AS1-3 | 14702.038 | 10.51 | 18.63
MÓDULOS ESTÁNDARES | TA138SER0S1C4300B+3 | Torre de ángulo mayor tipo BS1 (65°)Tipo BS1+3 | 22864.87 | 16.34 | 28.98
MÓDULOS ESTÁNDARES | TA138SER0S1C4300B±0 | Torre de ángulo mayor tipo BS1 (65°)Tipo BS1±0 | 21404.389 | 15.3 | 27.13
MÓDULOS ESTÁNDARES | TA138SER0S1C4300B-3 | Torre de ángulo mayor tipo BS1 (65°)Tipo BS1-3 | 19943.908 | 14.25 | 25.27
MÓDULOS ESTÁNDARES | TA138SER0S1C4300R+3 | Torre de anclaje, retención intermedia y terminal (15°) Tipo RS1+3 | 25705.7784 | 18.37 | 32.58
MÓDULOS ESTÁNDARES | TA138SER0S1C4300R±0 | Torre de anclaje, retención intermedia y terminal (15°) Tipo RS1±0 | 24048.7793 | 17.19 | 30.48
MÓDULOS ESTÁNDARES | TA138SER0S1C4300R-3 | Torre de anclaje, retención intermedia y terminal (15°) Tipo RS1-3 | 22391.7802 | 16 | 28.38
MÓDULOS ESTÁNDARES | TA138SER0S1C4300S+3 | Torre de suspensión tipo SS1 (5°)Tipo SS1+3 | 11721.5398 | 8.38 | 14.85
MÓDULOS ESTÁNDARES | TA138SER0S1C4300S+6 | Torre de suspensión tipo SS1 (5°)Tipo SS1+6 | 12483.1493 | 8.92 | 15.82
MÓDULOS ESTÁNDARES | TA138SER0S1C4300S±0 | Torre de suspensión tipo SS1 (5°)Tipo SS1±0 | 10959.9303 | 7.83 | 13.89
MÓDULOS ESTÁNDARES | TA138SER0S1C4300S-3 | Torre de suspensión tipo SS1 (5°)Tipo SS1-3 | 10198.3208 | 7.29 | 12.92
MÓDULOS ESTÁNDARES | TA138SER0S1C4300S-6 | Torre de suspensión tipo SS1 (5°)Tipo SS1-6 | 9436.7113 | 6.74 | 11.96
MÓDULOS ESTÁNDARES | TA138SER0S1C4400A+3 | Torre de ángulo menor tipo AS1 (30°)Tipo AS1+3 | 21179.0142 | 15.14 | 26.84
MÓDULOS ESTÁNDARES | TA138SER0S1C4400A±0 | Torre de ángulo menor tipo AS1 (30°)Tipo AS1±0 | 19877.8354 | 14.21 | 25.19
MÓDULOS ESTÁNDARES | TA138SER0S1C4400A-3 | Torre de ángulo menor tipo AS1 (30°)Tipo AS1-3 | 18576.6566 | 13.28 | 23.54
MÓDULOS ESTÁNDARES | TA138SER0S1C4400B+3 | Torre de ángulo mayor tipo BS1 (65°)Tipo BS1+3 | 29273.53 | 20.92 | 37.1
MÓDULOS ESTÁNDARES | TA138SER0S1C4400B±0 | Torre de ángulo mayor tipo BS1 (65°)Tipo BS1±0 | 27482.0075 | 19.64 | 34.83
MÓDULOS ESTÁNDARES | TA138SER0S1C4400B-3 | Torre de ángulo mayor tipo BS1 (65°)Tipo BS1-3 | 25690.4851 | 18.36 | 32.56
MÓDULOS ESTÁNDARES | TA138SER0S1C4400R+3 | Torre de anclaje, retención intermedia y terminal (15°) Tipo RS1+3 | 31762.0477 | 22.7 | 40.25
MÓDULOS ESTÁNDARES | TA138SER0S1C4400R±0 | Torre de anclaje, retención intermedia y terminal (15°) Tipo RS1±0 | 29800.9267 | 21.3 | 37.77
MÓDULOS ESTÁNDARES | TA138SER0S1C4400R-3 | Torre de anclaje, retención intermedia y terminal (15°) Tipo RS1-3 | 27839.8056 | 19.9 | 35.28
MÓDULOS ESTÁNDARES | TA138SER0S1C4400S+3 | Torre de suspensión tipo SS1 (5°)Tipo SS1+3 | 14217.5654 | 10.16 | 18.02
MÓDULOS ESTÁNDARES | TA138SER0S1C4400S+6 | Torre de suspensión tipo SS1 (5°)Tipo SS1+6 | 15102.9591 | 10.79 | 19.14
MÓDULOS ESTÁNDARES | TA138SER0S1C4400S±0 | Torre de suspensión tipo SS1 (5°)Tipo SS1±0 | 13332.1717 | 9.53 | 16.9
MÓDULOS ESTÁNDARES | TA138SER0S1C4400S-3 | Torre de suspensión tipo SS1 (5°)Tipo SS1-3 | 12446.7781 | 8.9 | 15.77
MÓDULOS ESTÁNDARES | TA138SER0S1C4400S-6 | Torre de suspensión tipo SS1 (5°)Tipo SS1-6 | 11561.3844 | 8.26 | 14.65
MÓDULOS ESTÁNDARES | TA138SIR0D1C1240A+3 | Torre de ángulo menor tipo AS2 (30°)Tipo AS2+3 | 25125.4466 | 17.96 | 31.84
MÓDULOS ESTÁNDARES | TA138SIR0D1C1240A±0 | Torre de ángulo menor tipo AS2 (30°)Tipo AS2±0 | 23510.7762 | 16.8 | 29.8
MÓDULOS ESTÁNDARES | TA138SIR0D1C1240A-3 | Torre de ángulo menor tipo AS2 (30°)Tipo AS2-3 | 21896.1057 | 15.65 | 27.75
MÓDULOS ESTÁNDARES | TA138SIR0D1C1240B+3 | Torre de ángulo mayor tipo BS2 (65°)Tipo BS2+3 | 34600.5475 | 24.73 | 43.85
MÓDULOS ESTÁNDARES | TA138SIR0D1C1240B±0 | Torre de ángulo mayor tipo BS2 (65°)Tipo BS2±0 | 32385.9606 | 23.15 | 41.04
MÓDULOS ESTÁNDARES | TA138SIR0D1C1240B-3 | Torre de ángulo mayor tipo BS2 (65°)Tipo BS2-3 | 30171.3737 | 21.56 | 38.24
MÓDULOS ESTÁNDARES | TA138SIR0D1C1240R+3 | Torre de anclaje, retención intermedia y terminal (15°) Tipo RS2+3 | 37863.7493 | 27.06 | 47.98
MÓDULOS ESTÁNDARES | TA138SIR0D1C1240R±0 | Torre de anclaje, retención intermedia y terminal (15°) Tipo RS2±0 | 35418.6126 | 25.31 | 44.89
MÓDULOS ESTÁNDARES | TA138SIR0D1C1240R-3 | Torre de anclaje, retención intermedia y terminal (15°) Tipo RS2-3 | 32973.476 | 23.57 | 41.79
MÓDULOS ESTÁNDARES | TA138SIR0D1C1240S+3 | Torre de suspensión tipo SS2 (5°)Tipo SS2+3 | 17084.7344 | 12.21 | 21.65
MÓDULOS ESTÁNDARES | TA138SIR0D1C1240S+6 | Torre de suspensión tipo SS2 (5°)Tipo SS2+6 | 18196.3547 | 13.01 | 23.06
MÓDULOS ESTÁNDARES | TA138SIR0D1C1240S±0 | Torre de suspensión tipo SS2 (5°)Tipo SS2±0 | 15973.1142 | 11.42 | 20.24
MÓDULOS ESTÁNDARES | TA138SIR0D1C1240S-3 | Torre de suspensión tipo SS2 (5°)Tipo SS2-3 | 14861.4939 | 10.62 | 18.83
MÓDULOS ESTÁNDARES | TA138SIR0D1C1240S-6 | Torre de suspensión tipo SS2 (5°)Tipo SS2-6 | 13749.8737 | 9.83 | 17.43
MÓDULOS ESTÁNDARES | TA138SIR0D1C1300A+3 | Torre de ángulo menor tipo AS2 (30°)Tipo AS2+3 | 27695.8476 | 19.79 | 35.1
MÓDULOS ESTÁNDARES | TA138SIR0D1C1300A±0 | Torre de ángulo menor tipo AS2 (30°)Tipo AS2±0 | 25915.6204 | 18.52 | 32.84
MÓDULOS ESTÁNDARES | TA138SIR0D1C1300A-3 | Torre de ángulo menor tipo AS2 (30°)Tipo AS2-3 | 24135.3932 | 17.25 | 30.59
MÓDULOS ESTÁNDARES | TA138SIR0D1C1300B+3 | Torre de ángulo mayor tipo BS2 (65°)Tipo BS2+3 | 38244.8186 | 27.33 | 48.47
MÓDULOS ESTÁNDARES | TA138SIR0D1C1300B±0 | Torre de ángulo mayor tipo BS2 (65°)Tipo BS2±0 | 35796.8091 | 25.58 | 45.37
MÓDULOS ESTÁNDARES | TA138SIR0D1C1300B-3 | Torre de ángulo mayor tipo BS2 (65°)Tipo BS2-3 | 33348.7997 | 23.83 | 42.26
MÓDULOS ESTÁNDARES | TA138SIR0D1C1300R+3 | Torre de anclaje, retención intermedia y terminal (15°) Tipo RS2+3 | 41623.1507 | 29.75 | 52.75
MÓDULOS ESTÁNDARES | TA138SIR0D1C1300R±0 | Torre de anclaje, retención intermedia y terminal (15°) Tipo RS2±0 | 38933.9697 | 27.83 | 49.34
MÓDULOS ESTÁNDARES | TA138SIR0D1C1300R-3 | Torre de anclaje, retención intermedia y terminal (15°) Tipo RS2-3 | 36244.7887 | 25.9 | 45.93
MÓDULOS ESTÁNDARES | TA138SIR0D1C1300S+3 | Torre de suspensión tipo SS2 (5°)Tipo SS2+3 | 18711.84 | 13.37 | 23.71
MÓDULOS ESTÁNDARES | TA138SIR0D1C1300S+6 | Torre de suspensión tipo SS2 (5°)Tipo SS2+6 | 19930.6737 | 14.24 | 25.26
MÓDULOS ESTÁNDARES | TA138SIR0D1C1300S±0 | Torre de suspensión tipo SS2 (5°)Tipo SS2±0 | 17493.0063 | 12.5 | 22.17
MÓDULOS ESTÁNDARES | TA138SIR0D1C1300S-3 | Torre de suspensión tipo SS2 (5°)Tipo SS2-3 | 16274.1727 | 11.63 | 20.62
MÓDULOS ESTÁNDARES | TA138SIR0D1C1300S-6 | Torre de suspensión tipo SS2 (5°)Tipo SS2-6 | 15055.339 | 10.76 | 19.08
MÓDULOS ESTÁNDARES | TA138SIR0D1C1400A+3 | Torre de ángulo menor tipo AS2 (30°)Tipo AS2+3 | 31808.6686 | 22.73 | 40.31
MÓDULOS ESTÁNDARES | TA138SIR0D1C1400A±0 | Torre de ángulo menor tipo AS2 (30°)Tipo AS2±0 | 29759.422 | 21.27 | 37.71
MÓDULOS ESTÁNDARES | TA138SIR0D1C1400A-3 | Torre de ángulo menor tipo AS2 (30°)Tipo AS2-3 | 27710.1753 | 19.8 | 35.12
MÓDULOS ESTÁNDARES | TA138SIR0D1C1400B+3 | Torre de ángulo mayor tipo BS2 (65°)Tipo BS2+3 | 44076.0786 | 31.5 | 55.86
MÓDULOS ESTÁNDARES | TA138SIR0D1C1400B±0 | Torre de ángulo mayor tipo BS2 (65°)Tipo BS2±0 | 41248.7694 | 29.48 | 52.27
MÓDULOS ESTÁNDARES | TA138SIR0D1C1400B-3 | Torre de ángulo mayor tipo BS2 (65°)Tipo BS2-3 | 38421.4602 | 27.46 | 48.69
MÓDULOS ESTÁNDARES | TA138SIR0D1C1400R+3 | Torre de anclaje, retención intermedia y terminal (15°) Tipo RS2+3 | 47633.9764 | 34.04 | 60.37
MÓDULOS ESTÁNDARES | TA138SIR0D1C1400R±0 | Torre de anclaje, retención intermedia y terminal (15°) Tipo RS2±0 | 44548.4845 | 31.84 | 56.46
MÓDULOS ESTÁNDARES | TA138SIR0D1C1400R-3 | Torre de anclaje, retención intermedia y terminal (15°) Tipo RS2-3 | 41462.9925 | 29.63 | 52.55
MÓDULOS ESTÁNDARES | TA138SIR0D1C1400S+3 | Torre de suspensión tipo SS2 (5°)Tipo SS2+3 | 21307.1286 | 15.23 | 27
MÓDULOS ESTÁNDARES | TA138SIR0D1C1400S+6 | Torre de suspensión tipo SS2 (5°)Tipo SS2+6 | 22699.7774 | 16.22 | 28.77
MÓDULOS ESTÁNDARES | TA138SIR0D1C1400S±0 | Torre de suspensión tipo SS2 (5°)Tipo SS2±0 | 19914.4797 | 14.23 | 25.24
MÓDULOS ESTÁNDARES | TA138SIR0D1C1400S-3 | Torre de suspensión tipo SS2 (5°)Tipo SS2-3 | 18521.8309 | 13.24 | 23.47
MÓDULOS ESTÁNDARES | TA138SIR0D1C1400S-6 | Torre de suspensión tipo SS2 (5°)Tipo SS2-6 | 17129.182 | 12.24 | 21.71
MÓDULOS ESTÁNDARES | TA138SIR0S1C1240A+3 | Torre de ángulo menor tipo AS1 (30°)Tipo AS1+3 | 18382.7246 | 13.14 | 23.3
MÓDULOS ESTÁNDARES | TA138SIR0S1C1240A±0 | Torre de ángulo menor tipo AS1 (30°)Tipo AS1±0 | 17201.3708 | 12.29 | 21.8
MÓDULOS ESTÁNDARES | TA138SIR0S1C1240A-3 | Torre de ángulo menor tipo AS1 (30°)Tipo AS1-3 | 16020.017 | 11.45 | 20.3
MÓDULOS ESTÁNDARES | TA138SIR0S1C1240B+3 | Torre de ángulo mayor tipo BS1 (65°)Tipo BS1+3 | 25315.0659 | 18.09 | 32.08
MÓDULOS ESTÁNDARES | TA138SIR0S1C1240B±0 | Torre de ángulo mayor tipo BS1 (65°)Tipo BS1±0 | 23694.7906 | 16.94 | 30.03
MÓDULOS ESTÁNDARES | TA138SIR0S1C1240B-3 | Torre de ángulo mayor tipo BS1 (65°)Tipo BS1-3 | 22074.5152 | 15.78 | 27.98
MÓDULOS ESTÁNDARES | TA138SIR0S1C1240R+3 | Torre de anclaje, retención intermedia y terminal (15°) Tipo RS1+3 | 27702.5474 | 19.8 | 35.11
MÓDULOS ESTÁNDARES | TA138SIR0S1C1240R±0 | Torre de anclaje, retención intermedia y terminal (15°) Tipo RS1±0 | 25913.5932 | 18.52 | 32.84
MÓDULOS ESTÁNDARES | TA138SIR0S1C1240R-3 | Torre de anclaje, retención intermedia y terminal (15°) Tipo RS1-3 | 24124.639 | 17.24 | 30.57
MÓDULOS ESTÁNDARES | TA138SIR0S1C1240S+3 | Torre de suspensión tipo SS1 (5°)Tipo SS1+3 | 12499.8363 | 8.93 | 15.84
MÓDULOS ESTÁNDARES | TA138SIR0S1C1240S+6 | Torre de suspensión tipo SS1 (5°)Tipo SS1+6 | 13313.1396 | 9.52 | 16.87
MÓDULOS ESTÁNDARES | TA138SIR0S1C1240S±0 | Torre de suspensión tipo SS1 (5°)Tipo SS1±0 | 11686.5329 | 8.35 | 14.81
MÓDULOS ESTÁNDARES | TA138SIR0S1C1240S-3 | Torre de suspensión tipo SS1 (5°)Tipo SS1-3 | 10873.2296 | 7.77 | 13.78
MÓDULOS ESTÁNDARES | TA138SIR0S1C1240S-6 | Torre de suspensión tipo SS1 (5°)Tipo SS1-6 | 10059.9263 | 7.19 | 12.75
MÓDULOS ESTÁNDARES | TA138SIR0S1C1300A+3 | Torre de ángulo menor tipo AS1 (30°)Tipo AS1+3 | 20190.3165 | 14.43 | 25.59
MÓDULOS ESTÁNDARES | TA138SIR0S1C1300A±0 | Torre de ángulo menor tipo AS1 (30°)Tipo AS1±0 | 18892.5281 | 13.5 | 23.94
MÓDULOS ESTÁNDARES | TA138SIR0S1C1300A-3 | Torre de ángulo menor tipo AS1 (30°)Tipo AS1-3 | 17594.7396 | 12.58 | 22.3
MÓDULOS ESTÁNDARES | TA138SIR0S1C1300B+3 | Torre de ángulo mayor tipo BS1 (65°)Tipo BS1+3 | 27880.5329 | 19.93 | 35.33
MÓDULOS ESTÁNDARES | TA138SIR0S1C1300B±0 | Torre de ángulo mayor tipo BS1 (65°)Tipo BS1±0 | 26095.9302 | 18.65 | 33.07
MÓDULOS ESTÁNDARES | TA138SIR0S1C1300B-3 | Torre de ángulo mayor tipo BS1 (65°)Tipo BS1-3 | 24311.3275 | 17.38 | 30.81
MÓDULOS ESTÁNDARES | TA138SIR0S1C1300R+3 | Torre de anclaje, retención intermedia y terminal (15°) Tipo RS1+3 | 30343.3424 | 21.69 | 38.45
MÓDULOS ESTÁNDARES | TA138SIR0S1C1300R±0 | Torre de anclaje, retención intermedia y terminal (15°) Tipo RS1±0 | 28382.9252 | 20.29 | 35.97
MÓDULOS ESTÁNDARES | TA138SIR0S1C1300R-3 | Torre de anclaje, retención intermedia y terminal (15°) Tipo RS1-3 | 26422.508 | 18.88 | 33.49
MÓDULOS ESTÁNDARES | TA138SIR0S1C1300S+3 | Torre de suspensión tipo SS1 (5°)Tipo SS1+3 | 13640.9608 | 9.75 | 17.29
MÓDULOS ESTÁNDARES | TA138SIR0S1C1300S+6 | Torre de suspensión tipo SS1 (5°)Tipo SS1+6 | 14529.4925 | 10.38 | 18.41
MÓDULOS ESTÁNDARES | TA138SIR0S1C1300S±0 | Torre de suspensión tipo SS1 (5°)Tipo SS1±0 | 12752.4292 | 9.11 | 16.16
MÓDULOS ESTÁNDARES | TA138SIR0S1C1300S-3 | Torre de suspensión tipo SS1 (5°)Tipo SS1-3 | 11863.8975 | 8.48 | 15.04
MÓDULOS ESTÁNDARES | TA138SIR0S1C1300S-6 | Torre de suspensión tipo SS1 (5°)Tipo SS1-6 | 10975.3658 | 7.84 | 13.91
MÓDULOS ESTÁNDARES | TA138SIR0S1C1400A+3 | Torre de ángulo menor tipo AS1 (30°)Tipo AS1+3 | 23093.9901 | 16.51 | 29.27
MÓDULOS ESTÁNDARES | TA138SIR0S1C1400A±0 | Torre de ángulo menor tipo AS1 (30°)Tipo AS1±0 | 21606.1792 | 15.44 | 27.38
MÓDULOS ESTÁNDARES | TA138SIR0S1C1400A-3 | Torre de ángulo menor tipo AS1 (30°)Tipo AS1-3 | 20118.3684 | 14.38 | 25.5
MÓDULOS ESTÁNDARES | TA138SIR0S1C1400B+3 | Torre de ángulo mayor tipo BS1 (65°)Tipo BS1+3 | 32000.4756 | 22.87 | 40.55
MÓDULOS ESTÁNDARES | TA138SIR0S1C1400B±0 | Torre de ángulo mayor tipo BS1 (65°)Tipo BS1±0 | 29947.7694 | 21.4 | 37.95
MÓDULOS ESTÁNDARES | TA138SIR0S1C1400B-3 | Torre de ángulo mayor tipo BS1 (65°)Tipo BS1-3 | 27895.0632 | 19.94 | 35.35
MÓDULOS ESTÁNDARES | TA138SIR0S1C1400R+3 | Torre de anclaje, retención intermedia y terminal (15°) Tipo RS1+3 | 34583.6096 | 24.72 | 43.83
MÓDULOS ESTÁNDARES | TA138SIR0S1C1400R±0 | Torre de anclaje, retención intermedia y terminal (15°) Tipo RS1±0 | 32343.4555 | 23.12 | 40.99
MÓDULOS ESTÁNDARES | TA138SIR0S1C1400R-3 | Torre de anclaje, retención intermedia y terminal (15°) Tipo RS1-3 | 30103.3014 | 21.52 | 38.15
MÓDULOS ESTÁNDARES | TA138SIR0S1C1400S+3 | Torre de suspensión tipo SS1 (5°)Tipo SS1+3 | 15469.576 | 11.06 | 19.6
MÓDULOS ESTÁNDARES | TA138SIR0S1C1400S+6 | Torre de suspensión tipo SS1 (5°)Tipo SS1+6 | 16480.6783 | 11.78 | 20.89
MÓDULOS ESTÁNDARES | TA138SIR0S1C1400S±0 | Torre de suspensión tipo SS1 (5°)Tipo SS1±0 | 14458.4736 | 10.33 | 18.32
MÓDULOS ESTÁNDARES | TA138SIR0S1C1400S-3 | Torre de suspensión tipo SS1 (5°)Tipo SS1-3 | 13447.3713 | 9.61 | 17.04
MÓDULOS ESTÁNDARES | TA138SIR0S1C1400S-6 | Torre de suspensión tipo SS1 (5°)Tipo SS1-6 | 12436.269 | 8.89 | 15.76
MÓDULOS ESTÁNDARES | TA138SIR1D1C1240A+3 | Torre de ángulo menor tipo AS2 (30°)Tipo AS2+3 | 24409.3195 | 17.45 | 30.93
MÓDULOS ESTÁNDARES | TA138SIR1D1C1240A±0 | Torre de ángulo menor tipo AS2 (30°)Tipo AS2±0 | 22692.3325 | 16.22 | 28.76
MÓDULOS ESTÁNDARES | TA138SIR1D1C1240A-3 | Torre de ángulo menor tipo AS2 (30°)Tipo AS2-3 | 20975.3455 | 14.99 | 26.58
MÓDULOS ESTÁNDARES | TA138SIR1D1C1240B+3 | Torre de ángulo mayor tipo BS2 (65°)Tipo BS2+3 | 34566.5974 | 24.71 | 43.81
MÓDULOS ESTÁNDARES | TA138SIR1D1C1240B±0 | Torre de ángulo mayor tipo BS2 (65°)Tipo BS2±0 | 32143.9611 | 22.97 | 40.74
MÓDULOS ESTÁNDARES | TA138SIR1D1C1240B-3 | Torre de ángulo mayor tipo BS2 (65°)Tipo BS2-3 | 29721.3247 | 21.24 | 37.67
MÓDULOS ESTÁNDARES | TA138SIR1D1C1240R+3 | Torre de anclaje, retención intermedia y terminal (15°) Tipo RS2+3 | 35874.498 | 25.64 | 45.46
MÓDULOS ESTÁNDARES | TA138SIR1D1C1240R±0 | Torre de anclaje, retención intermedia y terminal (15°) Tipo RS2±0 | 33338.8716 | 23.83 | 42.25
MÓDULOS ESTÁNDARES | TA138SIR1D1C1240R-3 | Torre de anclaje, retención intermedia y terminal (15°) Tipo RS2-3 | 30803.2453 | 22.02 | 39.04
MÓDULOS ESTÁNDARES | TA138SIR1D1C1240S+3 | Torre de suspensión tipo SS2 (5°)Tipo SS2+3 | 15698.9209 | 11.22 | 19.9
MÓDULOS ESTÁNDARES | TA138SIR1D1C1240S+6 | Torre de suspensión tipo SS2 (5°)Tipo SS2+6 | 16818.1331 | 12.02 | 21.31
MÓDULOS ESTÁNDARES | TA138SIR1D1C1240S±0 | Torre de suspensión tipo SS2 (5°)Tipo SS2±0 | 14579.7086 | 10.42 | 18.48
MÓDULOS ESTÁNDARES | TA138SIR1D1C1240S-3 | Torre de suspensión tipo SS2 (5°)Tipo SS2-3 | 13460.4963 | 9.62 | 17.06
MÓDULOS ESTÁNDARES | TA138SIR1D1C1240S-6 | Torre de suspensión tipo SS2 (5°)Tipo SS2-6 | 12341.2841 | 8.82 | 15.64
MÓDULOS ESTÁNDARES | TA138SIR1D1C1300A+3 | Torre de ángulo menor tipo AS2 (30°)Tipo AS2+3 | 26917.4906 | 19.24 | 34.11
MÓDULOS ESTÁNDARES | TA138SIR1D1C1300A±0 | Torre de ángulo menor tipo AS2 (30°)Tipo AS2±0 | 25023.77 | 17.88 | 31.71
MÓDULOS ESTÁNDARES | TA138SIR1D1C1300A-3 | Torre de ángulo menor tipo AS2 (30°)Tipo AS2-3 | 23130.0494 | 16.53 | 29.31
MÓDULOS ESTÁNDARES | TA138SIR1D1C1300B+3 | Torre de ángulo mayor tipo BS2 (65°)Tipo BS2+3 | 38201.1272 | 27.3 | 48.41
MÓDULOS ESTÁNDARES | TA138SIR1D1C1300B±0 | Torre de ángulo mayor tipo BS2 (65°)Tipo BS2±0 | 35523.6066 | 25.39 | 45.02
MÓDULOS ESTÁNDARES | TA138SIR1D1C1300B-3 | Torre de ángulo mayor tipo BS2 (65°)Tipo BS2-3 | 32846.0861 | 23.48 | 41.63
MÓDULOS ESTÁNDARES | TA138SIR1D1C1300R+3 | Torre de anclaje, retención intermedia y terminal (15°) Tipo RS2+3 | 39466.7057 | 28.21 | 50.02
MÓDULOS ESTÁNDARES | TA138SIR1D1C1300R±0 | Torre de anclaje, retención intermedia y terminal (15°) Tipo RS2±0 | 36676.1256 | 26.21 | 46.48
MÓDULOS ESTÁNDARES | TA138SIR1D1C1300R-3 | Torre de anclaje, retención intermedia y terminal (15°) Tipo RS2-3 | 33885.5454 | 24.22 | 42.94
MÓDULOS ESTÁNDARES | TA138SIR1D1C1300S+3 | Torre de suspensión tipo SS2 (5°)Tipo SS2+3 | 17208.1407 | 12.3 | 21.81
MÓDULOS ESTÁNDARES | TA138SIR1D1C1300S+6 | Torre de suspensión tipo SS2 (5°)Tipo SS2+6 | 18436.1797 | 13.18 | 23.36
MÓDULOS ESTÁNDARES | TA138SIR1D1C1300S±0 | Torre de suspensión tipo SS2 (5°)Tipo SS2±0 | 15980.1017 | 11.42 | 20.25
MÓDULOS ESTÁNDARES | TA138SIR1D1C1300S-3 | Torre de suspensión tipo SS2 (5°)Tipo SS2-3 | 14752.0627 | 10.54 | 18.7
MÓDULOS ESTÁNDARES | TA138SIR1D1C1300S-6 | Torre de suspensión tipo SS2 (5°)Tipo SS2-6 | 13524.0237 | 9.67 | 17.14
MÓDULOS ESTÁNDARES | TA138SIR1D1C1400A+3 | Torre de ángulo menor tipo AS2 (30°)Tipo AS2+3 | 30902.6048 | 22.09 | 39.16
MÓDULOS ESTÁNDARES | TA138SIR1D1C1400A±0 | Torre de ángulo menor tipo AS2 (30°)Tipo AS2±0 | 28723.1877 | 20.53 | 36.4
MÓDULOS ESTÁNDARES | TA138SIR1D1C1400A-3 | Torre de ángulo menor tipo AS2 (30°)Tipo AS2-3 | 26543.7706 | 18.97 | 33.64
MÓDULOS ESTÁNDARES | TA138SIR1D1C1400B+3 | Torre de ángulo mayor tipo BS2 (65°)Tipo BS2+3 | 43964.5671 | 31.42 | 55.72
MÓDULOS ESTÁNDARES | TA138SIR1D1C1400B±0 | Torre de ángulo mayor tipo BS2 (65°)Tipo BS2±0 | 40875.8291 | 29.21 | 51.8
MÓDULOS ESTÁNDARES | TA138SIR1D1C1400B-3 | Torre de ángulo mayor tipo BS2 (65°)Tipo BS2-3 | 37787.091 | 27.01 | 47.89
MÓDULOS ESTÁNDARES | TA138SIR1D1C1400R+3 | Torre de anclaje, retención intermedia y terminal (15°) Tipo RS2+3 | 45181.1015 | 32.29 | 57.26
MÓDULOS ESTÁNDARES | TA138SIR1D1C1400R±0 | Torre de anclaje, retención intermedia y terminal (15°) Tipo RS2±0 | 41977.8532 | 30 | 53.2
MÓDULOS ESTÁNDARES | TA138SIR1D1C1400R-3 | Torre de anclaje, retención intermedia y terminal (15°) Tipo RS2-3 | 38774.6049 | 27.71 | 49.14
MÓDULOS ESTÁNDARES | TA138SIR1D1C1400S+3 | Torre de suspensión tipo SS2 (5°)Tipo SS2+3 | 19609.1711 | 14.02 | 24.85
MÓDULOS ESTÁNDARES | TA138SIR1D1C1400S+6 | Torre de suspensión tipo SS2 (5°)Tipo SS2+6 | 21013.4646 | 15.02 | 26.63
MÓDULOS ESTÁNDARES | TA138SIR1D1C1400S±0 | Torre de suspensión tipo SS2 (5°)Tipo SS2±0 | 18204.8777 | 13.01 | 23.07
MÓDULOS ESTÁNDARES | TA138SIR1D1C1400S-3 | Torre de suspensión tipo SS2 (5°)Tipo SS2-3 | 16800.5843 | 12.01 | 21.29
MÓDULOS ESTÁNDARES | TA138SIR1D1C1400S-6 | Torre de suspensión tipo SS2 (5°)Tipo SS2-6 | 15396.2909 | 11 | 19.51
MÓDULOS ESTÁNDARES | TA138SIR1S1C1240A+3 | Torre de ángulo menor tipo AS1 (30°)Tipo AS1+3 | 17890.4227 | 12.79 | 22.67
MÓDULOS ESTÁNDARES | TA138SIR1S1C1240A±0 | Torre de ángulo menor tipo AS1 (30°)Tipo AS1±0 | 16631.9844 | 11.89 | 21.08
MÓDULOS ESTÁNDARES | TA138SIR1S1C1240A-3 | Torre de ángulo menor tipo AS1 (30°)Tipo AS1-3 | 15373.546 | 10.99 | 19.48
MÓDULOS ESTÁNDARES | TA138SIR1S1C1240B+3 | Torre de ángulo mayor tipo BS1 (65°)Tipo BS1+3 | 25335.0381 | 18.11 | 32.11
MÓDULOS ESTÁNDARES | TA138SIR1S1C1240B±0 | Torre de ángulo mayor tipo BS1 (65°)Tipo BS1±0 | 23559.4053 | 16.84 | 29.86
MÓDULOS ESTÁNDARES | TA138SIR1S1C1240B-3 | Torre de ángulo mayor tipo BS1 (65°)Tipo BS1-3 | 21783.7725 | 15.57 | 27.61
MÓDULOS ESTÁNDARES | TA138SIR1S1C1240R+3 | Torre de anclaje, retención intermedia y terminal (15°) Tipo RS1+3 | 26293.6431 | 18.79 | 33.32
MÓDULOS ESTÁNDARES | TA138SIR1S1C1240R±0 | Torre de anclaje, retención intermedia y terminal (15°) Tipo RS1±0 | 24435.196 | 17.46 | 30.97
MÓDULOS ESTÁNDARES | TA138SIR1S1C1240R-3 | Torre de anclaje, retención intermedia y terminal (15°) Tipo RS1-3 | 22576.749 | 16.14 | 28.61
MÓDULOS ESTÁNDARES | TA138SIR1S1C1240S+3 | Torre de suspensión tipo SS1 (5°)Tipo SS1+3 | 11506.2745 | 8.22 | 14.58
MÓDULOS ESTÁNDARES | TA138SIR1S1C1240S+6 | Torre de suspensión tipo SS1 (5°)Tipo SS1+6 | 12326.5834 | 8.81 | 15.62
MÓDULOS ESTÁNDARES | TA138SIR1S1C1240S±0 | Torre de suspensión tipo SS1 (5°)Tipo SS1±0 | 10685.9657 | 7.64 | 13.54
MÓDULOS ESTÁNDARES | TA138SIR1S1C1240S-3 | Torre de suspensión tipo SS1 (5°)Tipo SS1-3 | 9865.6568 | 7.05 | 12.5
MÓDULOS ESTÁNDARES | TA138SIR1S1C1240S-6 | Torre de suspensión tipo SS1 (5°)Tipo SS1-6 | 9045.348 | 6.46 | 11.46
MÓDULOS ESTÁNDARES | TA138SIR1S1C1300A+3 | Torre de ángulo menor tipo AS1 (30°)Tipo AS1+3 | 19652.6784 | 14.05 | 24.91
MÓDULOS ESTÁNDARES | TA138SIR1S1C1300A±0 | Torre de ángulo menor tipo AS1 (30°)Tipo AS1±0 | 18270.0576 | 13.06 | 23.15
MÓDULOS ESTÁNDARES | TA138SIR1S1C1300A-3 | Torre de ángulo menor tipo AS1 (30°)Tipo AS1-3 | 16887.4368 | 12.07 | 21.4
MÓDULOS ESTÁNDARES | TA138SIR1S1C1300B+3 | Torre de ángulo mayor tipo BS1 (65°)Tipo BS1+3 | 27890.953 | 19.93 | 35.35
MÓDULOS ESTÁNDARES | TA138SIR1S1C1300B±0 | Torre de ángulo mayor tipo BS1 (65°)Tipo BS1±0 | 25936.0735 | 18.54 | 32.87
MÓDULOS ESTÁNDARES | TA138SIR1S1C1300B-3 | Torre de ángulo mayor tipo BS1 (65°)Tipo BS1-3 | 23981.194 | 17.14 | 30.39
MÓDULOS ESTÁNDARES | TA138SIR1S1C1300R+3 | Torre de anclaje, retención intermedia y terminal (15°) Tipo RS1+3 | 28814.9622 | 20.59 | 36.52
MÓDULOS ESTÁNDARES | TA138SIR1S1C1300R±0 | Torre de anclaje, retención intermedia y terminal (15°) Tipo RS1±0 | 26777.537 | 19.14 | 33.94
MÓDULOS ESTÁNDARES | TA138SIR1S1C1300R-3 | Torre de anclaje, retención intermedia y terminal (15°) Tipo RS1-3 | 24740.1117 | 17.68 | 31.35
MÓDULOS ESTÁNDARES | TA138SIR1S1C1300S+3 | Torre de suspensión tipo SS1 (5°)Tipo SS1+3 | 12563.8032 | 8.98 | 15.92
MÓDULOS ESTÁNDARES | TA138SIR1S1C1300S+6 | Torre de suspensión tipo SS1 (5°)Tipo SS1+6 | 13460.4045 | 9.62 | 17.06
MÓDULOS ESTÁNDARES | TA138SIR1S1C1300S±0 | Torre de suspensión tipo SS1 (5°)Tipo SS1±0 | 11667.202 | 8.34 | 14.79
MÓDULOS ESTÁNDARES | TA138SIR1S1C1300S-3 | Torre de suspensión tipo SS1 (5°)Tipo SS1-3 | 10770.6007 | 7.7 | 13.65
MÓDULOS ESTÁNDARES | TA138SIR1S1C1300S-6 | Torre de suspensión tipo SS1 (5°)Tipo SS1-6 | 9873.9995 | 7.06 | 12.51
MÓDULOS ESTÁNDARES | TA138SIR1S1C1400A+3 | Torre de ángulo menor tipo AS1 (30°)Tipo AS1+3 | 22463.786 | 16.06 | 28.47
MÓDULOS ESTÁNDARES | TA138SIR1S1C1400A±0 | Torre de ángulo menor tipo AS1 (30°)Tipo AS1±0 | 20879.5196 | 14.92 | 26.46
MÓDULOS ESTÁNDARES | TA138SIR1S1C1400A-3 | Torre de ángulo menor tipo AS1 (30°)Tipo AS1-3 | 19295.2532 | 13.79 | 24.45
MÓDULOS ESTÁNDARES | TA138SIR1S1C1400B+3 | Torre de ángulo mayor tipo BS1 (65°)Tipo BS1+3 | 31958.8149 | 22.84 | 40.5
MÓDULOS ESTÁNDARES | TA138SIR1S1C1400B±0 | Torre de ángulo mayor tipo BS1 (65°)Tipo BS1±0 | 29713.543 | 21.24 | 37.66
MÓDULOS ESTÁNDARES | TA138SIR1S1C1400B-3 | Torre de ángulo mayor tipo BS1 (65°)Tipo BS1-3 | 27468.2711 | 19.63 | 34.81
MÓDULOS ESTÁNDARES | TA138SIR1S1C1400R+3 | Torre de anclaje, retención intermedia y terminal (15°) Tipo RS1+3 | 32843.1407 | 23.47 | 41.62
MÓDULOS ESTÁNDARES | TA138SIR1S1C1400R±0 | Torre de anclaje, retención intermedia y terminal (15°) Tipo RS1±0 | 30514.6287 | 21.81 | 38.67
MÓDULOS ESTÁNDARES | TA138SIR1S1C1400R-3 | Torre de anclaje, retención intermedia y terminal (15°) Tipo RS1-3 | 28186.1168 | 20.15 | 35.72
MÓDULOS ESTÁNDARES | TA138SIR1S1C1400S+3 | Torre de suspensión tipo SS1 (5°)Tipo SS1+3 | 14254.3396 | 10.19 | 18.06
MÓDULOS ESTÁNDARES | TA138SIR1S1C1400S+6 | Torre de suspensión tipo SS1 (5°)Tipo SS1+6 | 15275.1515 | 10.92 | 19.36
MÓDULOS ESTÁNDARES | TA138SIR1S1C1400S±0 | Torre de suspensión tipo SS1 (5°)Tipo SS1±0 | 13233.5277 | 9.46 | 16.77
MÓDULOS ESTÁNDARES | TA138SIR1S1C1400S-3 | Torre de suspensión tipo SS1 (5°)Tipo SS1-3 | 12212.7159 | 8.73 | 15.48
MÓDULOS ESTÁNDARES | TA138SIR1S1C1400S-6 | Torre de suspensión tipo SS1 (5°)Tipo SS1-6 | 11191.904 | 8 | 14.18
MÓDULOS ESTÁNDARES | TA138SIR2D1C2315A+3 | Torre de ángulo menor tipo AS2 (30°)Tipo AS2+3 | 31752.059 | 22.69 | 40.24
MÓDULOS ESTÁNDARES | TA138SIR2D1C2315A±0 | Torre de ángulo menor tipo AS2 (30°)Tipo AS2±0 | 29779.7804 | 21.28 | 37.74
MÓDULOS ESTÁNDARES | TA138SIR2D1C2315A-3 | Torre de ángulo menor tipo AS2 (30°)Tipo AS2-3 | 27807.5019 | 19.87 | 35.24
MÓDULOS ESTÁNDARES | TA138SIR2D1C2315B+3 | Torre de ángulo mayor tipo BS2 (65°)Tipo BS2+3 | 44649.0362 | 31.91 | 56.58
MÓDULOS ESTÁNDARES | TA138SIR2D1C2315B±0 | Torre de ángulo mayor tipo BS2 (65°)Tipo BS2±0 | 41885.9974 | 29.94 | 53.08
MÓDULOS ESTÁNDARES | TA138SIR2D1C2315B-3 | Torre de ángulo mayor tipo BS2 (65°)Tipo BS2-3 | 39122.9585 | 27.96 | 49.58
MÓDULOS ESTÁNDARES | TA138SIR2D1C2315R+3 | Torre de anclaje, retención intermedia y terminal (15°) Tipo RS2+3 | 46966.2946 | 33.57 | 59.52
MÓDULOS ESTÁNDARES | TA138SIR2D1C2315R±0 | Torre de anclaje, retención intermedia y terminal (15°) Tipo RS2±0 | 44034.8619 | 31.47 | 55.81
MÓDULOS ESTÁNDARES | TA138SIR2D1C2315R-3 | Torre de anclaje, retención intermedia y terminal (15°) Tipo RS2-3 | 41103.4292 | 29.38 | 52.09
MÓDULOS ESTÁNDARES | TA138SIR2D1C2315S+3 | Torre de suspensión tipo SS2 (5°)Tipo SS2+3 | 20717.8796 | 14.81 | 26.26
MÓDULOS ESTÁNDARES | TA138SIR2D1C2315S+6 | Torre de suspensión tipo SS2 (5°)Tipo SS2+6 | 22021.8667 | 15.74 | 27.91
MÓDULOS ESTÁNDARES | TA138SIR2D1C2315S±0 | Torre de suspensión tipo SS2 (5°)Tipo SS2±0 | 19413.8926 | 13.88 | 24.6
MÓDULOS ESTÁNDARES | TA138SIR2D1C2315S-3 | Torre de suspensión tipo SS2 (5°)Tipo SS2-3 | 18109.9056 | 12.94 | 22.95
MÓDULOS ESTÁNDARES | TA138SIR2D1C2315S-6 | Torre de suspensión tipo SS2 (5°)Tipo SS2-6 | 16805.9185 | 12.01 | 21.3
MÓDULOS ESTÁNDARES | TA138SIR2D1C2400A+3 | Torre de ángulo menor tipo AS2 (30°)Tipo AS2+3 | 35894.3218 | 25.65 | 45.49
MÓDULOS ESTÁNDARES | TA138SIR2D1C2400A±0 | Torre de ángulo menor tipo AS2 (30°)Tipo AS2±0 | 33668.6122 | 24.06 | 42.67
MÓDULOS ESTÁNDARES | TA138SIR2D1C2400A-3 | Torre de ángulo menor tipo AS2 (30°)Tipo AS2-3 | 31442.9025 | 22.47 | 39.85
MÓDULOS ESTÁNDARES | TA138SIR2D1C2400B+3 | Torre de ángulo mayor tipo BS2 (65°)Tipo BS2+3 | 50596.2841 | 36.16 | 64.12
MÓDULOS ESTÁNDARES | TA138SIR2D1C2400B±0 | Torre de ángulo mayor tipo BS2 (65°)Tipo BS2±0 | 47471.1768 | 33.93 | 60.16
MÓDULOS ESTÁNDARES | TA138SIR2D1C2400B-3 | Torre de ángulo mayor tipo BS2 (65°)Tipo BS2-3 | 44346.0695 | 31.69 | 56.2
MÓDULOS ESTÁNDARES | TA138SIR2D1C2400R+3 | Torre de anclaje, retención intermedia y terminal (15°) Tipo RS2+3 | 52957.4788 | 37.85 | 67.11
MÓDULOS ESTÁNDARES | TA138SIR2D1C2400R±0 | Torre de anclaje, retención intermedia y terminal (15°) Tipo RS2±0 | 49656.8304 | 35.49 | 62.93
MÓDULOS ESTÁNDARES | TA138SIR2D1C2400R-3 | Torre de anclaje, retención intermedia y terminal (15°) Tipo RS2-3 | 46356.1821 | 33.13 | 58.75
MÓDULOS ESTÁNDARES | TA138SIR2D1C2400S+3 | Torre de suspensión tipo SS2 (5°)Tipo SS2+3 | 23273.2327 | 16.63 | 29.49
MÓDULOS ESTÁNDARES | TA138SIR2D1C2400S+6 | Torre de suspensión tipo SS2 (5°)Tipo SS2+6 | 24737.0532 | 17.68 | 31.35
MÓDULOS ESTÁNDARES | TA138SIR2D1C2400S±0 | Torre de suspensión tipo SS2 (5°)Tipo SS2±0 | 21809.4122 | 15.59 | 27.64
MÓDULOS ESTÁNDARES | TA138SIR2D1C2400S-3 | Torre de suspensión tipo SS2 (5°)Tipo SS2-3 | 20345.5918 | 14.54 | 25.78
MÓDULOS ESTÁNDARES | TA138SIR2D1C2400S-6 | Torre de suspensión tipo SS2 (5°)Tipo SS2-6 | 18881.7713 | 13.5 | 23.93
MÓDULOS ESTÁNDARES | TA138SIR2S1C2315A+3 | Torre de ángulo menor tipo AS1 (30°)Tipo AS1+3 | 23074.7033 | 16.49 | 29.24
MÓDULOS ESTÁNDARES | TA138SIR2S1C2315A±0 | Torre de ángulo menor tipo AS1 (30°)Tipo AS1±0 | 21641.4186 | 15.47 | 27.43
MÓDULOS ESTÁNDARES | TA138SIR2S1C2315A-3 | Torre de ángulo menor tipo AS1 (30°)Tipo AS1-3 | 20208.1338 | 14.44 | 25.61
MÓDULOS ESTÁNDARES | TA138SIR2S1C2315B+3 | Torre de ángulo mayor tipo BS1 (65°)Tipo BS1+3 | 32447.1325 | 23.19 | 41.12
MÓDULOS ESTÁNDARES | TA138SIR2S1C2315B±0 | Torre de ángulo mayor tipo BS1 (65°)Tipo BS1±0 | 30439.1902 | 21.76 | 38.58
MÓDULOS ESTÁNDARES | TA138SIR2S1C2315B-3 | Torre de ángulo mayor tipo BS1 (65°)Tipo BS1-3 | 28431.2479 | 20.32 | 36.03
MÓDULOS ESTÁNDARES | TA138SIR2S1C2315R+3 | Torre de anclaje, retención intermedia y terminal (15°) Tipo RS1+3 | 34131.1193 | 24.39 | 43.25
MÓDULOS ESTÁNDARES | TA138SIR2S1C2315R±0 | Torre de anclaje, retención intermedia y terminal (15°) Tipo RS1±0 | 32000.8027 | 22.87 | 40.55
MÓDULOS ESTÁNDARES | TA138SIR2S1C2315R-3 | Torre de anclaje, retención intermedia y terminal (15°) Tipo RS1-3 | 29870.4861 | 21.35 | 37.85
MÓDULOS ESTÁNDARES | TA138SIR2S1C2315S+3 | Torre de suspensión tipo SS1 (5°)Tipo SS1+3 | 15055.9977 | 10.76 | 19.08
MÓDULOS ESTÁNDARES | TA138SIR2S1C2315S+6 | Torre de suspensión tipo SS1 (5°)Tipo SS1+6 | 16003.6248 | 11.44 | 20.28
MÓDULOS ESTÁNDARES | TA138SIR2S1C2315S±0 | Torre de suspensión tipo SS1 (5°)Tipo SS1±0 | 14108.3705 | 10.08 | 17.88
MÓDULOS ESTÁNDARES | TA138SIR2S1C2315S-3 | Torre de suspensión tipo SS1 (5°)Tipo SS1-3 | 13160.7433 | 9.41 | 16.68
MÓDULOS ESTÁNDARES | TA138SIR2S1C2315S-6 | Torre de suspensión tipo SS1 (5°)Tipo SS1-6 | 12213.1162 | 8.73 | 15.48
MÓDULOS ESTÁNDARES | TA138SIR2S1C2400A+3 | Torre de ángulo menor tipo AS1 (30°)Tipo AS1+3 | 25951.885 | 18.55 | 32.89
MÓDULOS ESTÁNDARES | TA138SIR2S1C2400A±0 | Torre de ángulo menor tipo AS1 (30°)Tipo AS1±0 | 24342.6789 | 17.4 | 30.85
MÓDULOS ESTÁNDARES | TA138SIR2S1C2400A-3 | Torre de ángulo menor tipo AS1 (30°)Tipo AS1-3 | 22733.4728 | 16.25 | 28.81
MÓDULOS ESTÁNDARES | TA138SIR2S1C2400B+3 | Torre de ángulo mayor tipo BS1 (65°)Tipo BS1+3 | 36581.5227 | 26.15 | 46.36
MÓDULOS ESTÁNDARES | TA138SIR2S1C2400B±0 | Torre de ángulo mayor tipo BS1 (65°)Tipo BS1±0 | 34322.0448 | 24.53 | 43.5
MÓDULOS ESTÁNDARES | TA138SIR2S1C2400B-3 | Torre de ángulo mayor tipo BS1 (65°)Tipo BS1-3 | 32062.567 | 22.92 | 40.63
MÓDULOS ESTÁNDARES | TA138SIR2S1C2400R+3 | Torre de anclaje, retención intermedia y terminal (15°) Tipo RS1+3 | 38288.6855 | 27.37 | 48.52
MÓDULOS ESTÁNDARES | TA138SIR2S1C2400R±0 | Torre de anclaje, retención intermedia y terminal (15°) Tipo RS1±0 | 35902.2901 | 25.66 | 45.5
MÓDULOS ESTÁNDARES | TA138SIR2S1C2400R-3 | Torre de anclaje, retención intermedia y terminal (15°) Tipo RS1-3 | 33515.8946 | 23.95 | 42.47
MÓDULOS ESTÁNDARES | TA138SIR2S1C2400S+3 | Torre de suspensión tipo SS1 (5°)Tipo SS1+3 | 16826.7355 | 12.03 | 21.32
MÓDULOS ESTÁNDARES | TA138SIR2S1C2400S+6 | Torre de suspensión tipo SS1 (5°)Tipo SS1+6 | 17885.0896 | 12.78 | 22.67
MÓDULOS ESTÁNDARES | TA138SIR2S1C2400S±0 | Torre de suspensión tipo SS1 (5°)Tipo SS1±0 | 15768.3815 | 11.27 | 19.98
MÓDULOS ESTÁNDARES | TA138SIR2S1C2400S-3 | Torre de suspensión tipo SS1 (5°)Tipo SS1-3 | 14710.0274 | 10.51 | 18.64
MÓDULOS ESTÁNDARES | TA138SIR2S1C2400S-6 | Torre de suspensión tipo SS1 (5°)Tipo SS1-6 | 13651.6734 | 9.76 | 17.3
MÓDULOS ESTÁNDARES | TA220COR0D0C1600A+3 | Torre de ángulo menor tipo AC2 (30°)Tipo AC2+3 | 43908.1973 | 31.38 | 55.64
MÓDULOS ESTÁNDARES | TA220COR0D0C1600A±0 | Torre de ángulo menor tipo AC2 (30°)Tipo AC2±0 | 41227.914 | 29.47 | 52.25
MÓDULOS ESTÁNDARES | TA220COR0D0C1600A-3 | Torre de ángulo menor tipo AC2 (30°)Tipo AC2-3 | 38547.6306 | 27.55 | 48.85
MÓDULOS ESTÁNDARES | TA220COR0D0C1600B+3 | Torre de ángulo mayor tipo BC2 (65°)Tipo BC2+3 | 60696.0223 | 43.38 | 76.92
MÓDULOS ESTÁNDARES | TA220COR0D0C1600B±0 | Torre de ángulo mayor tipo BC2 (65°)Tipo BC2±0 | 56990.9615 | 40.73 | 72.22
MÓDULOS ESTÁNDARES | TA220COR0D0C1600B-3 | Torre de ángulo mayor tipo BC2 (65°)Tipo BC2-3 | 53285.9008 | 38.08 | 67.53
MÓDULOS ESTÁNDARES | TA220COR0D0C1600R+3 | Torre de anclaje, retención intermedia y terminal (15°) Tipo RC2+3 | 62906.3034 | 44.96 | 79.72
MÓDULOS ESTÁNDARES | TA220COR0D0C1600R±0 | Torre de anclaje, retención intermedia y terminal (15°) Tipo RC2±0 | 59066.3208 | 42.22 | 74.85
MÓDULOS ESTÁNDARES | TA220COR0D0C1600R-3 | Torre de anclaje, retención intermedia y terminal (15°) Tipo RC2-3 | 55226.3381 | 39.47 | 69.99
MÓDULOS ESTÁNDARES | TA220COR0D0C1600S+3 | Torre de suspensión tipo SC2 (5°)Tipo SC2+3 | 29540.7009 | 21.11 | 37.44
MÓDULOS ESTÁNDARES | TA220COR0D0C1600S+6 | Torre de suspensión tipo SC2 (5°)Tipo SC2+6 | 31343.9507 | 22.4 | 39.72
MÓDULOS ESTÁNDARES | TA220COR0D0C1600S±0 | Torre de suspensión tipo SC2 (5°)Tipo SC2±0 | 27737.4511 | 19.82 | 35.15
MÓDULOS ESTÁNDARES | TA220COR0D0C1600S-3 | Torre de suspensión tipo SC2 (5°)Tipo SC2-3 | 25934.2012 | 18.54 | 32.87
MÓDULOS ESTÁNDARES | TA220COR0D0C1600S-6 | Torre de suspensión tipo SC2 (5°)Tipo SC2-6 | 24130.9514 | 17.25 | 30.58
MÓDULOS ESTÁNDARES | TA220SER0D2C4600A+3 | Torre de ángulo menor tipo AC2 (30°)Tipo AC2+3 | 53780.644 | 38.44 | 68.16
MÓDULOS ESTÁNDARES | TA220SER0D2C4600A±0 | Torre de ángulo menor tipo AC2 (30°)Tipo AC2±0 | 51066.1406 | 36.5 | 64.72
MÓDULOS ESTÁNDARES | TA220SER0D2C4600A-3 | Torre de ángulo menor tipo AC2 (30°)Tipo AC2-3 | 48351.6372 | 34.56 | 61.28
MÓDULOS ESTÁNDARES | TA220SER0D2C4600B+3 | Torre de ángulo mayor tipo BC2 (65°)Tipo BC2+3 | 74605.0821 | 53.32 | 94.55
MÓDULOS ESTÁNDARES | TA220SER0D2C4600B±0 | Torre de ángulo mayor tipo BC2 (65°)Tipo BC2±0 | 70854.5957 | 50.64 | 89.79
MÓDULOS ESTÁNDARES | TA220SER0D2C4600B-3 | Torre de ángulo mayor tipo BC2 (65°)Tipo BC2-3 | 67104.1093 | 47.96 | 85.04
MÓDULOS ESTÁNDARES | TA220SER0D2C4600R+3 | Torre de anclaje, retención intermedia y terminal (15°) Tipo RC2+3 | 76703.4712 | 54.82 | 97.21
MÓDULOS ESTÁNDARES | TA220SER0D2C4600R±0 | Torre de anclaje, retención intermedia y terminal (15°) Tipo RC2±0 | 72811.1242 | 52.04 | 92.27
MÓDULOS ESTÁNDARES | TA220SER0D2C4600R-3 | Torre de anclaje, retención intermedia y terminal (15°) Tipo RC2-3 | 68918.7771 | 49.26 | 87.34
MÓDULOS ESTÁNDARES | TA220SER0D2C4600S+3 | Torre de suspensión tipo SC2 (5°)Tipo SC2+3 | 35724.2898 | 25.53 | 45.27
MÓDULOS ESTÁNDARES | TA220SER0D2C4600S+6 | Torre de suspensión tipo SC2 (5°)Tipo SC2+6 | 37554.9798 | 26.84 | 47.59
MÓDULOS ESTÁNDARES | TA220SER0D2C4600S±0 | Torre de suspensión tipo SC2 (5°)Tipo SC2±0 | 33893.5998 | 24.22 | 42.95
MÓDULOS ESTÁNDARES | TA220SER0D2C4600S-3 | Torre de suspensión tipo SC2 (5°)Tipo SC2-3 | 32062.9098 | 22.92 | 40.63
MÓDULOS ESTÁNDARES | TA220SER0D2C4600S-6 | Torre de suspensión tipo SC2 (5°)Tipo SC2-6 | 30232.2199 | 21.61 | 38.31
MÓDULOS ESTÁNDARES | TA220SER0S1C1400A+3 | Torre de ángulo menor tipo AC1 (30°)Tipo AC1+3 | 23901.6653 | 17.08 | 30.29
MÓDULOS ESTÁNDARES | TA220SER0S1C1400A±0 | Torre de ángulo menor tipo AC1 (30°)Tipo AC1±0 | 22315.7378 | 15.95 | 28.28
MÓDULOS ESTÁNDARES | TA220SER0S1C1400A-3 | Torre de ángulo menor tipo AC1 (30°)Tipo AC1-3 | 20729.8104 | 14.82 | 26.27
MÓDULOS ESTÁNDARES | TA220SER0S1C1400B+3 | Torre de ángulo mayor tipo BC1 (65°)Tipo BC1+3 | 33343.9262 | 23.83 | 42.26
MÓDULOS ESTÁNDARES | TA220SER0S1C1400B±0 | Torre de ángulo mayor tipo BC1 (65°)Tipo BC1±0 | 31138.7018 | 22.26 | 39.46
MÓDULOS ESTÁNDARES | TA220SER0S1C1400B-3 | Torre de ángulo mayor tipo BC1 (65°)Tipo BC1-3 | 28933.4775 | 20.68 | 36.67
MÓDULOS ESTÁNDARES | TA220SER0S1C1400R+3 | Torre de anclaje, retención intermedia y terminal (15°) Tipo RC1+3 | 33921.5691 | 24.24 | 42.99
MÓDULOS ESTÁNDARES | TA220SER0S1C1400R±0 | Torre de anclaje, retención intermedia y terminal (15°) Tipo RC1±0 | 31660.6844 | 22.63 | 40.12
MÓDULOS ESTÁNDARES | TA220SER0S1C1400R-3 | Torre de anclaje, retención intermedia y terminal (15°) Tipo RC1-3 | 29399.7996 | 21.01 | 37.26
MÓDULOS ESTÁNDARES | TA220SER0S1C1400S+3 | Torre de suspensión tipo SC1 (5°)Tipo SC1+3 | 15705.0727 | 11.22 | 19.9
MÓDULOS ESTÁNDARES | TA220SER0S1C1400S+6 | Torre de suspensión tipo SC1 (5°)Tipo SC1+6 | 16760.8048 | 11.98 | 21.24
MÓDULOS ESTÁNDARES | TA220SER0S1C1400S±0 | Torre de suspensión tipo SC1 (5°)Tipo SC1±0 | 14649.3407 | 10.47 | 18.57
MÓDULOS ESTÁNDARES | TA220SER0S1C1400S-3 | Torre de suspensión tipo SC1 (5°)Tipo SC1-3 | 13593.6086 | 9.72 | 17.23
MÓDULOS ESTÁNDARES | TA220SER0S1C1400S-6 | Torre de suspensión tipo SC1 (5°)Tipo SC1-6 | 12537.8766 | 8.96 | 15.89
MÓDULOS ESTÁNDARES | TA220SER0S1C1500A+3 | Torre de ángulo menor tipo AC1 (30°)Tipo AC1+3 | 26748.7736 | 19.12 | 33.9
MÓDULOS ESTÁNDARES | TA220SER0S1C1500A±0 | Torre de ángulo menor tipo AC1 (30°)Tipo AC1±0 | 24974.066 | 17.85 | 31.65
MÓDULOS ESTÁNDARES | TA220SER0S1C1500A-3 | Torre de ángulo menor tipo AC1 (30°)Tipo AC1-3 | 23199.3584 | 16.58 | 29.4
MÓDULOS ESTÁNDARES | TA220SER0S1C1500B+3 | Torre de ángulo mayor tipo BC1 (65°)Tipo BC1+3 | 37474.1896 | 26.78 | 47.49
MÓDULOS ESTÁNDARES | TA220SER0S1C1500B±0 | Torre de ángulo mayor tipo BC1 (65°)Tipo BC1±0 | 34995.9974 | 25.01 | 44.35
MÓDULOS ESTÁNDARES | TA220SER0S1C1500B-3 | Torre de ángulo mayor tipo BC1 (65°)Tipo BC1-3 | 32517.8052 | 23.24 | 41.21
MÓDULOS ESTÁNDARES | TA220SER0S1C1500R+3 | Torre de anclaje, retención intermedia y terminal (15°) Tipo RC1+3 | 37805.2804 | 27.02 | 47.91
MÓDULOS ESTÁNDARES | TA220SER0S1C1500R±0 | Torre de anclaje, retención intermedia y terminal (15°) Tipo RC1±0 | 35285.4667 | 25.22 | 44.72
MÓDULOS ESTÁNDARES | TA220SER0S1C1500R-3 | Torre de anclaje, retención intermedia y terminal (15°) Tipo RC1-3 | 32765.6531 | 23.42 | 41.52
MÓDULOS ESTÁNDARES | TA220SER0S1C1500S+3 | Torre de suspensión tipo SC1 (5°)Tipo SC1+3 | 17401.6552 | 12.44 | 22.05
MÓDULOS ESTÁNDARES | TA220SER0S1C1500S+6 | Torre de suspensión tipo SC1 (5°)Tipo SC1+6 | 18572.1065 | 13.27 | 23.54
MÓDULOS ESTÁNDARES | TA220SER0S1C1500S±0 | Torre de suspensión tipo SC1 (5°)Tipo SC1±0 | 16231.2038 | 11.6 | 20.57
MÓDULOS ESTÁNDARES | TA220SER0S1C1500S-3 | Torre de suspensión tipo SC1 (5°)Tipo SC1-3 | 15060.7524 | 10.76 | 19.09
MÓDULOS ESTÁNDARES | TA220SER0S1C1500S-6 | Torre de suspensión tipo SC1 (5°)Tipo SC1-6 | 13890.301 | 9.93 | 17.6
MÓDULOS ESTÁNDARES | TA220SER0S1C1600A+3 | Torre de ángulo menor tipo AC1 (30°)Tipo AC1+3 | 29599.3012 | 21.16 | 37.51
MÓDULOS ESTÁNDARES | TA220SER0S1C1600A±0 | Torre de ángulo menor tipo AC1 (30°)Tipo AC1±0 | 27649.9517 | 19.76 | 35.04
MÓDULOS ESTÁNDARES | TA220SER0S1C1600A-3 | Torre de ángulo menor tipo AC1 (30°)Tipo AC1-3 | 25700.6022 | 18.37 | 32.57
MÓDULOS ESTÁNDARES | TA220SER0S1C1600B+3 | Torre de ángulo mayor tipo BC1 (65°)Tipo BC1+3 | 41566.8592 | 29.71 | 52.68
MÓDULOS ESTÁNDARES | TA220SER0S1C1600B±0 | Torre de ángulo mayor tipo BC1 (65°)Tipo BC1±0 | 38838.2668 | 27.76 | 49.22
MÓDULOS ESTÁNDARES | TA220SER0S1C1600B-3 | Torre de ángulo mayor tipo BC1 (65°)Tipo BC1-3 | 36109.6745 | 25.81 | 45.76
MÓDULOS ESTÁNDARES | TA220SER0S1C1600R+3 | Torre de anclaje, retención intermedia y terminal (15°) Tipo RC1+3 | 41730.5773 | 29.83 | 52.89
MÓDULOS ESTÁNDARES | TA220SER0S1C1600R±0 | Torre de anclaje, retención intermedia y terminal (15°) Tipo RC1±0 | 38969.4677 | 27.85 | 49.39
MÓDULOS ESTÁNDARES | TA220SER0S1C1600R-3 | Torre de anclaje, retención intermedia y terminal (15°) Tipo RC1-3 | 36208.358 | 25.88 | 45.89
MÓDULOS ESTÁNDARES | TA220SER0S1C1600S+3 | Torre de suspensión tipo SC1 (5°)Tipo SC1+3 | 19136.7521 | 13.68 | 24.25
MÓDULOS ESTÁNDARES | TA220SER0S1C1600S+6 | Torre de suspensión tipo SC1 (5°)Tipo SC1+6 | 20415.0047 | 14.59 | 25.87
MÓDULOS ESTÁNDARES | TA220SER0S1C1600S±0 | Torre de suspensión tipo SC1 (5°)Tipo SC1±0 | 17858.4995 | 12.76 | 22.63
MÓDULOS ESTÁNDARES | TA220SER0S1C1600S-3 | Torre de suspensión tipo SC1 (5°)Tipo SC1-3 | 16580.247 | 11.85 | 21.01
MÓDULOS ESTÁNDARES | TA220SER0S1C1600S-6 | Torre de suspensión tipo SC1 (5°)Tipo SC1-6 | 15301.9944 | 10.94 | 19.39
MÓDULOS ESTÁNDARES | TA220SER0S1C4400A+3 | Torre de ángulo menor tipo AC1 (30°)Tipo AC1+3 | 24998.5783 | 17.87 | 31.68
MÓDULOS ESTÁNDARES | TA220SER0S1C4400A±0 | Torre de ángulo menor tipo AC1 (30°)Tipo AC1±0 | 23578.9658 | 16.85 | 29.88
MÓDULOS ESTÁNDARES | TA220SER0S1C4400A-3 | Torre de ángulo menor tipo AC1 (30°)Tipo AC1-3 | 22159.3532 | 15.84 | 28.08
MÓDULOS ESTÁNDARES | TA220SER0S1C4400B+3 | Torre de ángulo mayor tipo BC1 (65°)Tipo BC1+3 | 34337.9184 | 24.54 | 43.52
MÓDULOS ESTÁNDARES | TA220SER0S1C4400B±0 | Torre de ángulo mayor tipo BC1 (65°)Tipo BC1±0 | 32394.7169 | 23.15 | 41.05
MÓDULOS ESTÁNDARES | TA220SER0S1C4400B-3 | Torre de ángulo mayor tipo BC1 (65°)Tipo BC1-3 | 30451.5154 | 21.76 | 38.59
MÓDULOS ESTÁNDARES | TA220SER0S1C4400R+3 | Torre de anclaje, retención intermedia y terminal (15°) Tipo RC1+3 | 35985.7599 | 25.72 | 45.6
MÓDULOS ESTÁNDARES | TA220SER0S1C4400R±0 | Torre de anclaje, retención intermedia y terminal (15°) Tipo RC1±0 | 33933.0916 | 24.25 | 43
MÓDULOS ESTÁNDARES | TA220SER0S1C4400R-3 | Torre de anclaje, retención intermedia y terminal (15°) Tipo RC1-3 | 31880.4233 | 22.79 | 40.4
MÓDULOS ESTÁNDARES | TA220SER0S1C4400S+3 | Torre de suspensión tipo SC1 (5°)Tipo SC1+3 | 16967.2801 | 12.13 | 21.5
MÓDULOS ESTÁNDARES | TA220SER0S1C4400S+6 | Torre de suspensión tipo SC1 (5°)Tipo SC1+6 | 17942.489 | 12.82 | 22.74
MÓDULOS ESTÁNDARES | TA220SER0S1C4400S±0 | Torre de suspensión tipo SC1 (5°)Tipo SC1±0 | 15992.0712 | 11.43 | 20.27
MÓDULOS ESTÁNDARES | TA220SER0S1C4400S-3 | Torre de suspensión tipo SC1 (5°)Tipo SC1-3 | 15016.8624 | 10.73 | 19.03
MÓDULOS ESTÁNDARES | TA220SER0S1C4400S-6 | Torre de suspensión tipo SC1 (5°)Tipo SC1-6 | 14041.6535 | 10.04 | 17.8
MÓDULOS ESTÁNDARES | TA220SER0S1C4500A+3 | Torre de ángulo menor tipo AC1 (30°)Tipo AC1+3 | 27789.2831 | 19.86 | 35.22
MÓDULOS ESTÁNDARES | TA220SER0S1C4500A±0 | Torre de ángulo menor tipo AC1 (30°)Tipo AC1±0 | 26214.1202 | 18.74 | 33.22
MÓDULOS ESTÁNDARES | TA220SER0S1C4500A-3 | Torre de ángulo menor tipo AC1 (30°)Tipo AC1-3 | 24638.9574 | 17.61 | 31.23
MÓDULOS ESTÁNDARES | TA220SER0S1C4500B+3 | Torre de ángulo mayor tipo BC1 (65°)Tipo BC1+3 | 38329.1067 | 27.39 | 48.57
MÓDULOS ESTÁNDARES | TA220SER0S1C4500B±0 | Torre de ángulo mayor tipo BC1 (65°)Tipo BC1±0 | 36164.176 | 25.85 | 45.83
MÓDULOS ESTÁNDARES | TA220SER0S1C4500B-3 | Torre de ángulo mayor tipo BC1 (65°)Tipo BC1-3 | 33999.2453 | 24.3 | 43.09
MÓDULOS ESTÁNDARES | TA220SER0S1C4500R+3 | Torre de anclaje, retención intermedia y terminal (15°) Tipo RC1+3 | 39848.484 | 28.48 | 50.5
MÓDULOS ESTÁNDARES | TA220SER0S1C4500R±0 | Torre de anclaje, retención intermedia y terminal (15°) Tipo RC1±0 | 37579.3228 | 26.86 | 47.62
MÓDULOS ESTÁNDARES | TA220SER0S1C4500R-3 | Torre de anclaje, retención intermedia y terminal (15°) Tipo RC1-3 | 35310.1615 | 25.24 | 44.75
MÓDULOS ESTÁNDARES | TA220SER0S1C4500S+3 | Torre de suspensión tipo SC1 (5°)Tipo SC1+3 | 18693.5588 | 13.36 | 23.69
MÓDULOS ESTÁNDARES | TA220SER0S1C4500S+6 | Torre de suspensión tipo SC1 (5°)Tipo SC1+6 | 19766.7648 | 14.13 | 25.05
MÓDULOS ESTÁNDARES | TA220SER0S1C4500S±0 | Torre de suspensión tipo SC1 (5°)Tipo SC1±0 | 17620.3528 | 12.59 | 22.33
MÓDULOS ESTÁNDARES | TA220SER0S1C4500S-3 | Torre de suspensión tipo SC1 (5°)Tipo SC1-3 | 16547.1467 | 11.83 | 20.97
MÓDULOS ESTÁNDARES | TA220SER0S1C4500S-6 | Torre de suspensión tipo SC1 (5°)Tipo SC1-6 | 15473.9407 | 11.06 | 19.61
MÓDULOS ESTÁNDARES | TA220SER0S1C4600A+3 | Torre de ángulo menor tipo AC1 (30°)Tipo AC1+3 | 30474.1557 | 21.78 | 38.62
MÓDULOS ESTÁNDARES | TA220SER0S1C4600A±0 | Torre de ángulo menor tipo AC1 (30°)Tipo AC1±0 | 28750.2766 | 20.55 | 36.44
MÓDULOS ESTÁNDARES | TA220SER0S1C4600A-3 | Torre de ángulo menor tipo AC1 (30°)Tipo AC1-3 | 27026.3975 | 19.32 | 34.25
MÓDULOS ESTÁNDARES | TA220SER0S1C4600B+3 | Torre de ángulo mayor tipo BC1 (65°)Tipo BC1+3 | 42185.9826 | 30.15 | 53.46
MÓDULOS ESTÁNDARES | TA220SER0S1C4600B±0 | Torre de ángulo mayor tipo BC1 (65°)Tipo BC1±0 | 39807.9363 | 28.45 | 50.45
MÓDULOS ESTÁNDARES | TA220SER0S1C4600B-3 | Torre de ángulo mayor tipo BC1 (65°)Tipo BC1-3 | 37429.8901 | 26.75 | 47.43
MÓDULOS ESTÁNDARES | TA220SER0S1C4600R+3 | Torre de anclaje, retención intermedia y terminal (15°) Tipo RC1+3 | 43547.1394 | 31.12 | 55.19
MÓDULOS ESTÁNDARES | TA220SER0S1C4600R±0 | Torre de anclaje, retención intermedia y terminal (15°) Tipo RC1±0 | 41072.1764 | 29.36 | 52.05
MÓDULOS ESTÁNDARES | TA220SER0S1C4600R-3 | Torre de anclaje, retención intermedia y terminal (15°) Tipo RC1-3 | 38597.2133 | 27.59 | 48.91
MÓDULOS ESTÁNDARES | TA220SER0S1C4600S+3 | Torre de suspensión tipo SC1 (5°)Tipo SC1+3 | 20334.0186 | 14.53 | 25.77
MÓDULOS ESTÁNDARES | TA220SER0S1C4600S+6 | Torre de suspensión tipo SC1 (5°)Tipo SC1+6 | 21499.5913 | 15.37 | 27.25
MÓDULOS ESTÁNDARES | TA220SER0S1C4600S±0 | Torre de suspensión tipo SC1 (5°)Tipo SC1±0 | 19168.4459 | 13.7 | 24.29
MÓDULOS ESTÁNDARES | TA220SER0S1C4600S-3 | Torre de suspensión tipo SC1 (5°)Tipo SC1-3 | 18002.8731 | 12.87 | 22.82
MÓDULOS ESTÁNDARES | TA220SER0S1C4600S-6 | Torre de suspensión tipo SC1 (5°)Tipo SC1-6 | 16837.3004 | 12.03 | 21.34
MÓDULOS ESTÁNDARES | TA220SER0S2C4400A+3 | Torre de ángulo menor tipo AC1 (30°)Tipo AC1+3 | 29295.3996 | 20.94 | 37.13
MÓDULOS ESTÁNDARES | TA220SER0S2C4400A±0 | Torre de ángulo menor tipo AC1 (30°)Tipo AC1±0 | 27674.5457 | 19.78 | 35.07
MÓDULOS ESTÁNDARES | TA220SER0S2C4400A-3 | Torre de ángulo menor tipo AC1 (30°)Tipo AC1-3 | 26053.6919 | 18.62 | 33.02
MÓDULOS ESTÁNDARES | TA220SER0S2C4400B+3 | Torre de ángulo mayor tipo BC1 (65°)Tipo BC1+3 | 40472.1587 | 28.93 | 51.29
MÓDULOS ESTÁNDARES | TA220SER0S2C4400B±0 | Torre de ángulo mayor tipo BC1 (65°)Tipo BC1±0 | 38243.1244 | 27.33 | 48.47
MÓDULOS ESTÁNDARES | TA220SER0S2C4400B-3 | Torre de ángulo mayor tipo BC1 (65°)Tipo BC1-3 | 36014.0902 | 25.74 | 45.64
MÓDULOS ESTÁNDARES | TA220SER0S2C4400R+3 | Torre de anclaje, retención intermedia y terminal (15°) Tipo RC1+3 | 41915.7038 | 29.96 | 53.12
MÓDULOS ESTÁNDARES | TA220SER0S2C4400R±0 | Torre de anclaje, retención intermedia y terminal (15°) Tipo RC1±0 | 39582.5027 | 28.29 | 50.16
MÓDULOS ESTÁNDARES | TA220SER0S2C4400R-3 | Torre de anclaje, retención intermedia y terminal (15°) Tipo RC1-3 | 37249.3016 | 26.62 | 47.21
MÓDULOS ESTÁNDARES | TA220SER0S2C4400S+3 | Torre de suspensión tipo SC1 (5°)Tipo SC1+3 | 19585.2761 | 14 | 24.82
MÓDULOS ESTÁNDARES | TA220SER0S2C4400S+6 | Torre de suspensión tipo SC1 (5°)Tipo SC1+6 | 20687.4395 | 14.79 | 26.22
MÓDULOS ESTÁNDARES | TA220SER0S2C4400S±0 | Torre de suspensión tipo SC1 (5°)Tipo SC1±0 | 18483.1127 | 13.21 | 23.42
MÓDULOS ESTÁNDARES | TA220SER0S2C4400S-3 | Torre de suspensión tipo SC1 (5°)Tipo SC1-3 | 17380.9493 | 12.42 | 22.03
MÓDULOS ESTÁNDARES | TA220SER0S2C4400S-6 | Torre de suspensión tipo SC1 (5°)Tipo SC1-6 | 16278.786 | 11.63 | 20.63
MÓDULOS ESTÁNDARES | TA220SER0S2C4500A+3 | Torre de ángulo menor tipo AC1 (30°)Tipo AC1+3 | 32261.8931 | 23.06 | 40.89
MÓDULOS ESTÁNDARES | TA220SER0S2C4500A±0 | Torre de ángulo menor tipo AC1 (30°)Tipo AC1±0 | 30480.1137 | 21.78 | 38.63
MÓDULOS ESTÁNDARES | TA220SER0S2C4500A-3 | Torre de ángulo menor tipo AC1 (30°)Tipo AC1-3 | 28698.3343 | 20.51 | 36.37
MÓDULOS ESTÁNDARES | TA220SER0S2C4500B+3 | Torre de ángulo mayor tipo BC1 (65°)Tipo BC1+3 | 44840.9823 | 32.05 | 56.83
MÓDULOS ESTÁNDARES | TA220SER0S2C4500B±0 | Torre de ángulo mayor tipo BC1 (65°)Tipo BC1±0 | 42375.9317 | 30.29 | 53.7
MÓDULOS ESTÁNDARES | TA220SER0S2C4500B-3 | Torre de ángulo mayor tipo BC1 (65°)Tipo BC1-3 | 39910.881 | 28.53 | 50.58
MÓDULOS ESTÁNDARES | TA220SER0S2C4500R+3 | Torre de anclaje, retención intermedia y terminal (15°) Tipo RC1+3 | 45904.9704 | 32.81 | 58.18
MÓDULOS ESTÁNDARES | TA220SER0S2C4500R±0 | Torre de anclaje, retención intermedia y terminal (15°) Tipo RC1±0 | 43353.7045 | 30.99 | 54.94
MÓDULOS ESTÁNDARES | TA220SER0S2C4500R-3 | Torre de anclaje, retención intermedia y terminal (15°) Tipo RC1-3 | 40802.4387 | 29.16 | 51.71
MÓDULOS ESTÁNDARES | TA220SER0S2C4500S+3 | Torre de suspensión tipo SC1 (5°)Tipo SC1+3 | 21294.5831 | 15.22 | 26.99
MÓDULOS ESTÁNDARES | TA220SER0S2C4500S+6 | Torre de suspensión tipo SC1 (5°)Tipo SC1+6 | 22492.082 | 16.08 | 28.5
MÓDULOS ESTÁNDARES | TA220SER0S2C4500S±0 | Torre de suspensión tipo SC1 (5°)Tipo SC1±0 | 20097.0841 | 14.36 | 25.47
MÓDULOS ESTÁNDARES | TA220SER0S2C4500S-3 | Torre de suspensión tipo SC1 (5°)Tipo SC1-3 | 18899.5851 | 13.51 | 23.95
MÓDULOS ESTÁNDARES | TA220SER0S2C4500S-6 | Torre de suspensión tipo SC1 (5°)Tipo SC1-6 | 17702.0861 | 12.65 | 22.43
MÓDULOS ESTÁNDARES | TA220SER0S2C4600A+3 | Torre de ángulo menor tipo AC1 (30°)Tipo AC1+3 | 35135.0624 | 25.11 | 44.53
MÓDULOS ESTÁNDARES | TA220SER0S2C4600A±0 | Torre de ángulo menor tipo AC1 (30°)Tipo AC1±0 | 33198.484 | 23.73 | 42.07
MÓDULOS ESTÁNDARES | TA220SER0S2C4600A-3 | Torre de ángulo menor tipo AC1 (30°)Tipo AC1-3 | 31261.9055 | 22.34 | 39.62
MÓDULOS ESTÁNDARES | TA220SER0S2C4600B+3 | Torre de ángulo mayor tipo BC1 (65°)Tipo BC1+3 | 49083.6554 | 35.08 | 62.2
MÓDULOS ESTÁNDARES | TA220SER0S2C4600B±0 | Torre de ángulo mayor tipo BC1 (65°)Tipo BC1±0 | 46390.6778 | 33.16 | 58.79
MÓDULOS ESTÁNDARES | TA220SER0S2C4600B-3 | Torre de ángulo mayor tipo BC1 (65°)Tipo BC1-3 | 43697.7003 | 31.23 | 55.38
MÓDULOS ESTÁNDARES | TA220SER0S2C4600R+3 | Torre de anclaje, retención intermedia y terminal (15°) Tipo RC1+3 | 49756.7271 | 35.56 | 63.06
MÓDULOS ESTÁNDARES | TA220SER0S2C4600R±0 | Torre de anclaje, retención intermedia y terminal (15°) Tipo RC1±0 | 46996.6898 | 33.59 | 59.56
MÓDULOS ESTÁNDARES | TA220SER0S2C4600R-3 | Torre de anclaje, retención intermedia y terminal (15°) Tipo RC1-3 | 44236.6526 | 31.62 | 56.06
MÓDULOS ESTÁNDARES | TA220SER0S2C4600S+3 | Torre de suspensión tipo SC1 (5°)Tipo SC1+3 | 22935.2399 | 16.39 | 29.07
MÓDULOS ESTÁNDARES | TA220SER0S2C4600S+6 | Torre de suspensión tipo SC1 (5°)Tipo SC1+6 | 24223.2802 | 17.31 | 30.7
MÓDULOS ESTÁNDARES | TA220SER0S2C4600S±0 | Torre de suspensión tipo SC1 (5°)Tipo SC1±0 | 21647.1996 | 15.47 | 27.43
MÓDULOS ESTÁNDARES | TA220SER0S2C4600S-3 | Torre de suspensión tipo SC1 (5°)Tipo SC1-3 | 20359.1594 | 14.55 | 25.8
MÓDULOS ESTÁNDARES | TA220SER0S2C4600S-6 | Torre de suspensión tipo SC1 (5°)Tipo SC1-6 | 19071.1191 | 13.63 | 24.17
MÓDULOS ESTÁNDARES | TA220SIR0D2C1600A+3 | Torre de ángulo menor tipo AC2 (30°)Tipo AC2+3 | 59355.1578 | 42.42 | 75.22
MÓDULOS ESTÁNDARES | TA220SIR0D2C1600A±0 | Torre de ángulo menor tipo AC2 (30°)Tipo AC2±0 | 56257.6394 | 40.21 | 71.3
MÓDULOS ESTÁNDARES | TA220SIR0D2C1600A-3 | Torre de ángulo menor tipo AC2 (30°)Tipo AC2-3 | 53160.1211 | 37.99 | 67.37
MÓDULOS ESTÁNDARES | TA220SIR0D2C1600B+3 | Torre de ángulo mayor tipo BC2 (65°)Tipo BC2+3 | 82340.2049 | 58.85 | 104.35
MÓDULOS ESTÁNDARES | TA220SIR0D2C1600B±0 | Torre de ángulo mayor tipo BC2 (65°)Tipo BC2±0 | 78062.5389 | 55.79 | 98.93
MÓDULOS ESTÁNDARES | TA220SIR0D2C1600B-3 | Torre de ángulo mayor tipo BC2 (65°)Tipo BC2-3 | 73784.8729 | 52.74 | 93.51
MÓDULOS ESTÁNDARES | TA220SIR0D2C1600R+3 | Torre de anclaje, retención intermedia y terminal (15°) Tipo RC2+3 | 84705.9038 | 60.54 | 107.35
MÓDULOS ESTÁNDARES | TA220SIR0D2C1600R±0 | Torre de anclaje, retención intermedia y terminal (15°) Tipo RC2±0 | 80259.4256 | 57.36 | 101.71
MÓDULOS ESTÁNDARES | TA220SIR0D2C1600R-3 | Torre de anclaje, retención intermedia y terminal (15°) Tipo RC2-3 | 75812.9474 | 54.18 | 96.08
MÓDULOS ESTÁNDARES | TA220SIR0D2C1600S+3 | Torre de suspensión tipo SC2 (5°)Tipo SC2+3 | 39519.5681 | 28.25 | 50.08
MÓDULOS ESTÁNDARES | TA220SIR0D2C1600S+6 | Torre de suspensión tipo SC2 (5°)Tipo SC2+6 | 41615.4111 | 29.74 | 52.74
MÓDULOS ESTÁNDARES | TA220SIR0D2C1600S±0 | Torre de suspensión tipo SC2 (5°)Tipo SC2±0 | 37423.725 | 26.75 | 47.43
MÓDULOS ESTÁNDARES | TA220SIR0D2C1600S-3 | Torre de suspensión tipo SC2 (5°)Tipo SC2-3 | 35327.8819 | 25.25 | 44.77
MÓDULOS ESTÁNDARES | TA220SIR0D2C1600S-6 | Torre de suspensión tipo SC2 (5°)Tipo SC2-6 | 33232.0388 | 23.75 | 42.12
MÓDULOS ESTÁNDARES | TA220SIR0D2C1700A+3 | Torre de ángulo menor tipo AC2 (30°)Tipo AC2+3 | 65648.8899 | 46.92 | 83.2
MÓDULOS ESTÁNDARES | TA220SIR0D2C1700A±0 | Torre de ángulo menor tipo AC2 (30°)Tipo AC2±0 | 62353.0099 | 44.56 | 79.02
MÓDULOS ESTÁNDARES | TA220SIR0D2C1700A-3 | Torre de ángulo menor tipo AC2 (30°)Tipo AC2-3 | 59057.1299 | 42.21 | 74.84
MÓDULOS ESTÁNDARES | TA220SIR0D2C1700B+3 | Torre de ángulo mayor tipo BC2 (65°)Tipo BC2+3 | 90681.039 | 64.81 | 114.92
MÓDULOS ESTÁNDARES | TA220SIR0D2C1700B±0 | Torre de ángulo mayor tipo BC2 (65°)Tipo BC2±0 | 86149.3317 | 61.57 | 109.18
MÓDULOS ESTÁNDARES | TA220SIR0D2C1700B-3 | Torre de ángulo mayor tipo BC2 (65°)Tipo BC2-3 | 81617.6244 | 58.33 | 103.43
MÓDULOS ESTÁNDARES | TA220SIR0D2C1700R+3 | Torre de anclaje, retención intermedia y terminal (15°) Tipo RC2+3 | 94006.0464 | 67.19 | 119.13
MÓDULOS ESTÁNDARES | TA220SIR0D2C1700R±0 | Torre de anclaje, retención intermedia y terminal (15°) Tipo RC2±0 | 89258.2665 | 63.79 | 113.12
MÓDULOS ESTÁNDARES | TA220SIR0D2C1700R-3 | Torre de anclaje, retención intermedia y terminal (15°) Tipo RC2-3 | 84510.4865 | 60.4 | 107.1
MÓDULOS ESTÁNDARES | TA220SIR0D2C1700S+3 | Torre de suspensión tipo SC2 (5°)Tipo SC2+3 | 44014.8228 | 31.46 | 55.78
MÓDULOS ESTÁNDARES | TA220SIR0D2C1700S+6 | Torre de suspensión tipo SC2 (5°)Tipo SC2+6 | 46260.971 | 33.06 | 58.63
MÓDULOS ESTÁNDARES | TA220SIR0D2C1700S±0 | Torre de suspensión tipo SC2 (5°)Tipo SC2±0 | 41768.6746 | 29.85 | 52.93
MÓDULOS ESTÁNDARES | TA220SIR0D2C1700S-3 | Torre de suspensión tipo SC2 (5°)Tipo SC2-3 | 39522.5265 | 28.25 | 50.09
MÓDULOS ESTÁNDARES | TA220SIR0D2C1700S-6 | Torre de suspensión tipo SC2 (5°)Tipo SC2-6 | 37276.3783 | 26.64 | 47.24
MÓDULOS ESTÁNDARES | TA220SIR0S1C1500A+3 | Torre de ángulo menor tipo AC1 (30°)Tipo AC1+3 | 30305.6426 | 21.66 | 38.41
MÓDULOS ESTÁNDARES | TA220SIR0S1C1500A±0 | Torre de ángulo menor tipo AC1 (30°)Tipo AC1±0 | 28507.5239 | 20.37 | 36.13
MÓDULOS ESTÁNDARES | TA220SIR0S1C1500A-3 | Torre de ángulo menor tipo AC1 (30°)Tipo AC1-3 | 26709.4053 | 19.09 | 33.85
MÓDULOS ESTÁNDARES | TA220SIR0S1C1500B+3 | Torre de ángulo mayor tipo BC1 (65°)Tipo BC1+3 | 41891.6871 | 29.94 | 53.09
MÓDULOS ESTÁNDARES | TA220SIR0S1C1500B±0 | Torre de ángulo mayor tipo BC1 (65°)Tipo BC1±0 | 39415.9087 | 28.17 | 49.95
MÓDULOS ESTÁNDARES | TA220SIR0S1C1500B-3 | Torre de ángulo mayor tipo BC1 (65°)Tipo BC1-3 | 36940.1303 | 26.4 | 46.81
MÓDULOS ESTÁNDARES | TA220SIR0S1C1500R+3 | Torre de anclaje, retención intermedia y terminal (15°) Tipo RC1+3 | 43404.4484 | 31.02 | 55.01
MÓDULOS ESTÁNDARES | TA220SIR0S1C1500R±0 | Torre de anclaje, retención intermedia y terminal (15°) Tipo RC1±0 | 40816.1451 | 29.17 | 51.73
MÓDULOS ESTÁNDARES | TA220SIR0S1C1500R-3 | Torre de anclaje, retención intermedia y terminal (15°) Tipo RC1-3 | 38227.8419 | 27.32 | 48.45
MÓDULOS ESTÁNDARES | TA220SIR0S1C1500S+3 | Torre de suspensión tipo SC1 (5°)Tipo SC1+3 | 20352.8875 | 14.55 | 25.79
MÓDULOS ESTÁNDARES | TA220SIR0S1C1500S+6 | Torre de suspensión tipo SC1 (5°)Tipo SC1+6 | 21577.01 | 15.42 | 27.34
MÓDULOS ESTÁNDARES | TA220SIR0S1C1500S±0 | Torre de suspensión tipo SC1 (5°)Tipo SC1±0 | 19128.7649 | 13.67 | 24.24
MÓDULOS ESTÁNDARES | TA220SIR0S1C1500S-3 | Torre de suspensión tipo SC1 (5°)Tipo SC1-3 | 17904.6423 | 12.8 | 22.69
MÓDULOS ESTÁNDARES | TA220SIR0S1C1500S-6 | Torre de suspensión tipo SC1 (5°)Tipo SC1-6 | 16680.5198 | 11.92 | 21.14
MÓDULOS ESTÁNDARES | TA220SIR0S1C1600A+3 | Torre de ángulo menor tipo AC1 (30°)Tipo AC1+3 | 33317.5257 | 23.81 | 42.22
MÓDULOS ESTÁNDARES | TA220SIR0S1C1600A±0 | Torre de ángulo menor tipo AC1 (30°)Tipo AC1±0 | 31352.3178 | 22.41 | 39.73
MÓDULOS ESTÁNDARES | TA220SIR0S1C1600A-3 | Torre de ángulo menor tipo AC1 (30°)Tipo AC1-3 | 29387.11 | 21 | 37.24
MÓDULOS ESTÁNDARES | TA220SIR0S1C1600B+3 | Torre de ángulo mayor tipo BC1 (65°)Tipo BC1+3 | 46130.2561 | 32.97 | 58.46
MÓDULOS ESTÁNDARES | TA220SIR0S1C1600B±0 | Torre de ángulo mayor tipo BC1 (65°)Tipo BC1±0 | 43420.0581 | 31.03 | 55.03
MÓDULOS ESTÁNDARES | TA220SIR0S1C1600B-3 | Torre de ángulo mayor tipo BC1 (65°)Tipo BC1-3 | 40709.8601 | 29.1 | 51.59
MÓDULOS ESTÁNDARES | TA220SIR0S1C1600R+3 | Torre de anclaje, retención intermedia y terminal (15°) Tipo RC1+3 | 47633.5605 | 34.04 | 60.37
MÓDULOS ESTÁNDARES | TA220SIR0S1C1600R±0 | Torre de anclaje, retención intermedia y terminal (15°) Tipo RC1±0 | 44809.443 | 32.03 | 56.79
MÓDULOS ESTÁNDARES | TA220SIR0S1C1600R-3 | Torre de anclaje, retención intermedia y terminal (15°) Tipo RC1-3 | 41985.3255 | 30.01 | 53.21
MÓDULOS ESTÁNDARES | TA220SIR0S1C1600S+3 | Torre de suspensión tipo SC1 (5°)Tipo SC1+3 | 22276.7536 | 15.92 | 28.23
MÓDULOS ESTÁNDARES | TA220SIR0S1C1600S+6 | Torre de suspensión tipo SC1 (5°)Tipo SC1+6 | 23609.4018 | 16.87 | 29.92
MÓDULOS ESTÁNDARES | TA220SIR0S1C1600S±0 | Torre de suspensión tipo SC1 (5°)Tipo SC1±0 | 20944.1054 | 14.97 | 26.54
MÓDULOS ESTÁNDARES | TA220SIR0S1C1600S-3 | Torre de suspensión tipo SC1 (5°)Tipo SC1-3 | 19611.4571 | 14.02 | 24.85
MÓDULOS ESTÁNDARES | TA220SIR0S1C1600S-6 | Torre de suspensión tipo SC1 (5°)Tipo SC1-6 | 18278.8089 | 13.06 | 23.16
MÓDULOS ESTÁNDARES | TA220SIR0S2C1500A+3 | Torre de ángulo menor tipo AC1 (30°)Tipo AC1+3 | 34938.899 | 24.97 | 44.28
MÓDULOS ESTÁNDARES | TA220SIR0S2C1500A±0 | Torre de ángulo menor tipo AC1 (30°)Tipo AC1±0 | 32921.992 | 23.53 | 41.72
MÓDULOS ESTÁNDARES | TA220SIR0S2C1500A-3 | Torre de ángulo menor tipo AC1 (30°)Tipo AC1-3 | 30905.085 | 22.09 | 39.17
MÓDULOS ESTÁNDARES | TA220SIR0S2C1500B+3 | Torre de ángulo mayor tipo BC1 (65°)Tipo BC1+3 | 48764.991 | 34.85 | 61.8
MÓDULOS ESTÁNDARES | TA220SIR0S2C1500B±0 | Torre de ángulo mayor tipo BC1 (65°)Tipo BC1±0 | 45964.5082 | 32.85 | 58.25
MÓDULOS ESTÁNDARES | TA220SIR0S2C1500B-3 | Torre de ángulo mayor tipo BC1 (65°)Tipo BC1-3 | 43164.0254 | 30.85 | 54.7
MÓDULOS ESTÁNDARES | TA220SIR0S2C1500R+3 | Torre de anclaje, retención intermedia y terminal (15°) Tipo RC1+3 | 49570.971 | 35.43 | 62.82
MÓDULOS ESTÁNDARES | TA220SIR0S2C1500R±0 | Torre de anclaje, retención intermedia y terminal (15°) Tipo RC1±0 | 46689.645 | 33.37 | 59.17
MÓDULOS ESTÁNDARES | TA220SIR0S2C1500R-3 | Torre de anclaje, retención intermedia y terminal (15°) Tipo RC1-3 | 43808.3189 | 31.31 | 55.52
MÓDULOS ESTÁNDARES | TA220SIR0S2C1500S+3 | Torre de suspensión tipo SC1 (5°)Tipo SC1+3 | 22944.0424 | 16.4 | 29.08
MÓDULOS ESTÁNDARES | TA220SIR0S2C1500S+6 | Torre de suspensión tipo SC1 (5°)Tipo SC1+6 | 24294.329 | 17.36 | 30.79
MÓDULOS ESTÁNDARES | TA220SIR0S2C1500S±0 | Torre de suspensión tipo SC1 (5°)Tipo SC1±0 | 21593.7557 | 15.43 | 27.37
MÓDULOS ESTÁNDARES | TA220SIR0S2C1500S-3 | Torre de suspensión tipo SC1 (5°)Tipo SC1-3 | 20243.469 | 14.47 | 25.65
MÓDULOS ESTÁNDARES | TA220SIR0S2C1500S-6 | Torre de suspensión tipo SC1 (5°)Tipo SC1-6 | 18893.1823 | 13.5 | 23.94
MÓDULOS ESTÁNDARES | TA220SIR0S2C1600A+3 | Torre de ángulo menor tipo AC1 (30°)Tipo AC1+3 | 38156.4536 | 27.27 | 48.36
MÓDULOS ESTÁNDARES | TA220SIR0S2C1600A±0 | Torre de ángulo menor tipo AC1 (30°)Tipo AC1±0 | 35966.382 | 25.71 | 45.58
MÓDULOS ESTÁNDARES | TA220SIR0S2C1600A-3 | Torre de ángulo menor tipo AC1 (30°)Tipo AC1-3 | 33776.3104 | 24.14 | 42.8
MÓDULOS ESTÁNDARES | TA220SIR0S2C1600B+3 | Torre de ángulo mayor tipo BC1 (65°)Tipo BC1+3 | 53415.948 | 38.18 | 67.69
MÓDULOS ESTÁNDARES | TA220SIR0S2C1600B±0 | Torre de ángulo mayor tipo BC1 (65°)Tipo BC1±0 | 50365.9732 | 36 | 63.83
MÓDULOS ESTÁNDARES | TA220SIR0S2C1600B-3 | Torre de ángulo mayor tipo BC1 (65°)Tipo BC1-3 | 47315.9983 | 33.82 | 59.96
MÓDULOS ESTÁNDARES | TA220SIR0S2C1600R+3 | Torre de anclaje, retención intermedia y terminal (15°) Tipo RC1+3 | 53974.5598 | 38.58 | 68.4
MÓDULOS ESTÁNDARES | TA220SIR0S2C1600R±0 | Torre de anclaje, retención intermedia y terminal (15°) Tipo RC1±0 | 50854.6924 | 36.35 | 64.45
MÓDULOS ESTÁNDARES | TA220SIR0S2C1600R-3 | Torre de anclaje, retención intermedia y terminal (15°) Tipo RC1-3 | 47734.825 | 34.12 | 60.49
MÓDULOS ESTÁNDARES | TA220SIR0S2C1600S+3 | Torre de suspensión tipo SC1 (5°)Tipo SC1+3 | 24875.8616 | 17.78 | 31.53
MÓDULOS ESTÁNDARES | TA220SIR0S2C1600S+6 | Torre de suspensión tipo SC1 (5°)Tipo SC1+6 | 26332.6348 | 18.82 | 33.37
MÓDULOS ESTÁNDARES | TA220SIR0S2C1600S±0 | Torre de suspensión tipo SC1 (5°)Tipo SC1±0 | 23419.0884 | 16.74 | 29.68
MÓDULOS ESTÁNDARES | TA220SIR0S2C1600S-3 | Torre de suspensión tipo SC1 (5°)Tipo SC1-3 | 21962.3152 | 15.7 | 27.83
MÓDULOS ESTÁNDARES | TA220SIR0S2C1600S-6 | Torre de suspensión tipo SC1 (5°)Tipo SC1-6 | 20505.542 | 14.66 | 25.99
MÓDULOS ESTÁNDARES | TA220SIR1D2C2592A+3 | Torre de ángulo menor tipo AC2 (30°)Tipo AC2+3 | 62986.4582 | 45.02 | 79.82
MÓDULOS ESTÁNDARES | TA220SIR1D2C2592A±0 | Torre de ángulo menor tipo AC2 (30°)Tipo AC2±0 | 59834.9112 | 42.77 | 75.83
MÓDULOS ESTÁNDARES | TA220SIR1D2C2592A-3 | Torre de ángulo menor tipo AC2 (30°)Tipo AC2-3 | 56683.3641 | 40.51 | 71.83
MÓDULOS ESTÁNDARES | TA220SIR1D2C2592B+3 | Torre de ángulo mayor tipo BC2 (65°)Tipo BC2+3 | 88533.8378 | 63.28 | 112.2
MÓDULOS ESTÁNDARES | TA220SIR1D2C2592B±0 | Torre de ángulo mayor tipo BC2 (65°)Tipo BC2±0 | 84121.7327 | 60.12 | 106.61
MÓDULOS ESTÁNDARES | TA220SIR1D2C2592B-3 | Torre de ángulo mayor tipo BC2 (65°)Tipo BC2-3 | 79709.6275 | 56.97 | 101.02
MÓDULOS ESTÁNDARES | TA220SIR1D2C2592R+3 | Torre de anclaje, retención intermedia y terminal (15°) Tipo RC2+3 | 88824.1755 | 63.48 | 112.57
MÓDULOS ESTÁNDARES | TA220SIR1D2C2592R±0 | Torre de anclaje, retención intermedia y terminal (15°) Tipo RC2±0 | 84355.4279 | 60.29 | 106.9
MÓDULOS ESTÁNDARES | TA220SIR1D2C2592R-3 | Torre de anclaje, retención intermedia y terminal (15°) Tipo RC2-3 | 79886.6803 | 57.1 | 101.24
MÓDULOS ESTÁNDARES | TA220SIR1D2C2592S+3 | Torre de suspensión tipo SC2 (5°)Tipo SC2+3 | 40820.4572 | 29.18 | 51.73
MÓDULOS ESTÁNDARES | TA220SIR1D2C2592S+6 | Torre de suspensión tipo SC2 (5°)Tipo SC2+6 | 42895.5327 | 30.66 | 54.36
MÓDULOS ESTÁNDARES | TA220SIR1D2C2592S±0 | Torre de suspensión tipo SC2 (5°)Tipo SC2±0 | 38745.3818 | 27.69 | 49.1
MÓDULOS ESTÁNDARES | TA220SIR1D2C2592S-3 | Torre de suspensión tipo SC2 (5°)Tipo SC2-3 | 36670.3064 | 26.21 | 46.47
MÓDULOS ESTÁNDARES | TA220SIR1D2C2592S-6 | Torre de suspensión tipo SC2 (5°)Tipo SC2-6 | 34595.2309 | 24.73 | 43.84
MÓDULOS ESTÁNDARES | TA220SIR1D2C2726A+3 | Torre de ángulo menor tipo AC2 (30°)Tipo AC2+3 | 70035.1806 | 50.06 | 88.76
MÓDULOS ESTÁNDARES | TA220SIR1D2C2726A±0 | Torre de ángulo menor tipo AC2 (30°)Tipo AC2±0 | 66582.5407 | 47.59 | 84.38
MÓDULOS ESTÁNDARES | TA220SIR1D2C2726A-3 | Torre de ángulo menor tipo AC2 (30°)Tipo AC2-3 | 63129.9007 | 45.12 | 80
MÓDULOS ESTÁNDARES | TA220SIR1D2C2726B+3 | Torre de ángulo mayor tipo BC2 (65°)Tipo BC2+3 | 98571.1999 | 70.45 | 124.92
MÓDULOS ESTÁNDARES | TA220SIR1D2C2726B±0 | Torre de ángulo mayor tipo BC2 (65°)Tipo BC2±0 | 93731.1814 | 66.99 | 118.79
MÓDULOS ESTÁNDARES | TA220SIR1D2C2726B-3 | Torre de ángulo mayor tipo BC2 (65°)Tipo BC2-3 | 88891.1628 | 63.53 | 112.65
MÓDULOS ESTÁNDARES | TA220SIR1D2C2726R+3 | Torre de anclaje, retención intermedia y terminal (15°) Tipo RC2+3 | 98618.9946 | 70.48 | 124.98
MÓDULOS ESTÁNDARES | TA220SIR1D2C2726R±0 | Torre de anclaje, retención intermedia y terminal (15°) Tipo RC2±0 | 93730.2247 | 66.99 | 118.78
MÓDULOS ESTÁNDARES | TA220SIR1D2C2726R-3 | Torre de anclaje, retención intermedia y terminal (15°) Tipo RC2-3 | 88841.4548 | 63.5 | 112.59
MÓDULOS ESTÁNDARES | TA220SIR1D2C2726S+3 | Torre de suspensión tipo SC2 (5°)Tipo SC2+3 | 45215.0634 | 32.32 | 57.3
MÓDULOS ESTÁNDARES | TA220SIR1D2C2726S+6 | Torre de suspensión tipo SC2 (5°)Tipo SC2+6 | 47480.5716 | 33.94 | 60.17
MÓDULOS ESTÁNDARES | TA220SIR1D2C2726S±0 | Torre de suspensión tipo SC2 (5°)Tipo SC2±0 | 42949.5552 | 30.7 | 54.43
MÓDULOS ESTÁNDARES | TA220SIR1D2C2726S-3 | Torre de suspensión tipo SC2 (5°)Tipo SC2-3 | 40684.047 | 29.08 | 51.56
MÓDULOS ESTÁNDARES | TA220SIR1D2C2726S-6 | Torre de suspensión tipo SC2 (5°)Tipo SC2-6 | 38418.5388 | 27.46 | 48.69
MÓDULOS ESTÁNDARES | TA220SIR1S1C2592A+3 | Torre de ángulo menor tipo AC1 (30°)Tipo AC1+3 | 35257.5971 | 25.2 | 44.68
MÓDULOS ESTÁNDARES | TA220SIR1S1C2592A±0 | Torre de ángulo menor tipo AC1 (30°)Tipo AC1±0 | 33257.5183 | 23.77 | 42.15
MÓDULOS ESTÁNDARES | TA220SIR1S1C2592A-3 | Torre de ángulo menor tipo AC1 (30°)Tipo AC1-3 | 31257.4395 | 22.34 | 39.61
MÓDULOS ESTÁNDARES | TA220SIR1S1C2592B+3 | Torre de ángulo mayor tipo BC1 (65°)Tipo BC1+3 | 49457.9517 | 35.35 | 62.68
MÓDULOS ESTÁNDARES | TA220SIR1S1C2592B±0 | Torre de ángulo mayor tipo BC1 (65°)Tipo BC1±0 | 46662.1345 | 33.35 | 59.14
MÓDULOS ESTÁNDARES | TA220SIR1S1C2592B-3 | Torre de ángulo mayor tipo BC1 (65°)Tipo BC1-3 | 43866.3173 | 31.35 | 55.59
MÓDULOS ESTÁNDARES | TA220SIR1S1C2592R+3 | Torre de anclaje, retención intermedia y terminal (15°) Tipo RC1+3 | 49816.5314 | 35.6 | 63.13
MÓDULOS ESTÁNDARES | TA220SIR1S1C2592R±0 | Torre de anclaje, retención intermedia y terminal (15°) Tipo RC1±0 | 46977.002 | 33.58 | 59.53
MÓDULOS ESTÁNDARES | TA220SIR1S1C2592R-3 | Torre de anclaje, retención intermedia y terminal (15°) Tipo RC1-3 | 44137.4726 | 31.55 | 55.94
MÓDULOS ESTÁNDARES | TA220SIR1S1C2592S+3 | Torre de suspensión tipo SC1 (5°)Tipo SC1+3 | 22954.7132 | 16.41 | 29.09
MÓDULOS ESTÁNDARES | TA220SIR1S1C2592S+6 | Torre de suspensión tipo SC1 (5°)Tipo SC1+6 | 24275.0209 | 17.35 | 30.76
MÓDULOS ESTÁNDARES | TA220SIR1S1C2592S±0 | Torre de suspensión tipo SC1 (5°)Tipo SC1±0 | 21634.4055 | 15.46 | 27.42
MÓDULOS ESTÁNDARES | TA220SIR1S1C2592S-3 | Torre de suspensión tipo SC1 (5°)Tipo SC1-3 | 20314.0978 | 14.52 | 25.74
MÓDULOS ESTÁNDARES | TA220SIR1S1C2592S-6 | Torre de suspensión tipo SC1 (5°)Tipo SC1-6 | 18993.79 | 13.58 | 24.07
MÓDULOS ESTÁNDARES | TA220SIR1S1C2726A+3 | Torre de ángulo menor tipo AC1 (30°)Tipo AC1+3 | 39275.9503 | 28.07 | 49.77
MÓDULOS ESTÁNDARES | TA220SIR1S1C2726A±0 | Torre de ángulo menor tipo AC1 (30°)Tipo AC1±0 | 37085.075 | 26.51 | 47
MÓDULOS ESTÁNDARES | TA220SIR1S1C2726A-3 | Torre de ángulo menor tipo AC1 (30°)Tipo AC1-3 | 34894.1997 | 24.94 | 44.22
MÓDULOS ESTÁNDARES | TA220SIR1S1C2726B+3 | Torre de ángulo mayor tipo BC1 (65°)Tipo BC1+3 | 55168.0244 | 39.43 | 69.91
MÓDULOS ESTÁNDARES | TA220SIR1S1C2726B±0 | Torre de ángulo mayor tipo BC1 (65°)Tipo BC1±0 | 52101.3944 | 37.24 | 66.03
MÓDULOS ESTÁNDARES | TA220SIR1S1C2726B-3 | Torre de ángulo mayor tipo BC1 (65°)Tipo BC1-3 | 49034.7644 | 35.05 | 62.14
MÓDULOS ESTÁNDARES | TA220SIR1S1C2726R+3 | Torre de anclaje, retención intermedia y terminal (15°) Tipo RC1+3 | 55412.908 | 39.6 | 70.22
MÓDULOS ESTÁNDARES | TA220SIR1S1C2726R±0 | Torre de anclaje, retención intermedia y terminal (15°) Tipo RC1±0 | 52306.9264 | 37.38 | 66.29
MÓDULOS ESTÁNDARES | TA220SIR1S1C2726R-3 | Torre de anclaje, retención intermedia y terminal (15°) Tipo RC1-3 | 49200.9448 | 35.16 | 62.35
MÓDULOS ESTÁNDARES | TA220SIR1S1C2726S+3 | Torre de suspensión tipo SC1 (5°)Tipo SC1+3 | 25474.7915 | 18.21 | 32.28
MÓDULOS ESTÁNDARES | TA220SIR1S1C2726S+6 | Torre de suspensión tipo SC1 (5°)Tipo SC1+6 | 26916.0597 | 19.24 | 34.11
MÓDULOS ESTÁNDARES | TA220SIR1S1C2726S±0 | Torre de suspensión tipo SC1 (5°)Tipo SC1±0 | 24033.5232 | 17.18 | 30.46
MÓDULOS ESTÁNDARES | TA220SIR1S1C2726S-3 | Torre de suspensión tipo SC1 (5°)Tipo SC1-3 | 22592.255 | 16.15 | 28.63
MÓDULOS ESTÁNDARES | TA220SIR1S1C2726S-6 | Torre de suspensión tipo SC1 (5°)Tipo SC1-6 | 21150.9868 | 15.12 | 26.8
MÓDULOS ESTÁNDARES | TA220SIR1S2C2592A+3 | Torre de ángulo menor tipo AC1 (30°)Tipo AC1+3 | 40509.0188 | 28.95 | 51.34
MÓDULOS ESTÁNDARES | TA220SIR1S2C2592A±0 | Torre de ángulo menor tipo AC1 (30°)Tipo AC1±0 | 38274.0061 | 27.36 | 48.5
MÓDULOS ESTÁNDARES | TA220SIR1S2C2592A-3 | Torre de ángulo menor tipo AC1 (30°)Tipo AC1-3 | 36038.9935 | 25.76 | 45.67
MÓDULOS ESTÁNDARES | TA220SIR1S2C2592B+3 | Torre de ángulo mayor tipo BC1 (65°)Tipo BC1+3 | 57425.156 | 41.04 | 72.78
MÓDULOS ESTÁNDARES | TA220SIR1S2C2592B±0 | Torre de ángulo mayor tipo BC1 (65°)Tipo BC1±0 | 54271.279 | 38.79 | 68.78
MÓDULOS ESTÁNDARES | TA220SIR1S2C2592B-3 | Torre de ángulo mayor tipo BC1 (65°)Tipo BC1-3 | 51117.4021 | 36.53 | 64.78
MÓDULOS ESTÁNDARES | TA220SIR1S2C2592R+3 | Torre de anclaje, retención intermedia y terminal (15°) Tipo RC1+3 | 56644.2846 | 40.48 | 71.79
MÓDULOS ESTÁNDARES | TA220SIR1S2C2592R±0 | Torre de anclaje, retención intermedia y terminal (15°) Tipo RC1±0 | 53498.7615 | 38.24 | 67.8
MÓDULOS ESTÁNDARES | TA220SIR1S2C2592R-3 | Torre de anclaje, retención intermedia y terminal (15°) Tipo RC1-3 | 50353.2384 | 35.99 | 63.81
MÓDULOS ESTÁNDARES | TA220SIR1S2C2592S+3 | Torre de suspensión tipo SC1 (5°)Tipo SC1+3 | 25714.1971 | 18.38 | 32.59
MÓDULOS ESTÁNDARES | TA220SIR1S2C2592S+6 | Torre de suspensión tipo SC1 (5°)Tipo SC1+6 | 27160.7968 | 19.41 | 34.42
MÓDULOS ESTÁNDARES | TA220SIR1S2C2592S±0 | Torre de suspensión tipo SC1 (5°)Tipo SC1±0 | 24267.5974 | 17.34 | 30.75
MÓDULOS ESTÁNDARES | TA220SIR1S2C2592S-3 | Torre de suspensión tipo SC1 (5°)Tipo SC1-3 | 22820.9976 | 16.31 | 28.92
MÓDULOS ESTÁNDARES | TA220SIR1S2C2592S-6 | Torre de suspensión tipo SC1 (5°)Tipo SC1-6 | 21374.3979 | 15.28 | 27.09
MÓDULOS ESTÁNDARES | TA220SIR1S2C2726A+3 | Torre de ángulo menor tipo AC1 (30°)Tipo AC1+3 | 44850.5658 | 32.06 | 56.84
MÓDULOS ESTÁNDARES | TA220SIR1S2C2726A±0 | Torre de ángulo menor tipo AC1 (30°)Tipo AC1±0 | 42416.1198 | 30.32 | 53.75
MÓDULOS ESTÁNDARES | TA220SIR1S2C2726A-3 | Torre de ángulo menor tipo AC1 (30°)Tipo AC1-3 | 39981.6738 | 28.58 | 50.67
MÓDULOS ESTÁNDARES | TA220SIR1S2C2726B+3 | Torre de ángulo mayor tipo BC1 (65°)Tipo BC1+3 | 63744.8834 | 45.56 | 80.78
MÓDULOS ESTÁNDARES | TA220SIR1S2C2726B±0 | Torre de ángulo mayor tipo BC1 (65°)Tipo BC1±0 | 60300.6186 | 43.1 | 76.42
MÓDULOS ESTÁNDARES | TA220SIR1S2C2726B-3 | Torre de ángulo mayor tipo BC1 (65°)Tipo BC1-3 | 56856.3538 | 40.64 | 72.05
MÓDULOS ESTÁNDARES | TA220SIR1S2C2726R+3 | Torre de anclaje, retención intermedia y terminal (15°) Tipo RC1+3 | 62551.3138 | 44.71 | 79.27
MÓDULOS ESTÁNDARES | TA220SIR1S2C2726R±0 | Torre de anclaje, retención intermedia y terminal (15°) Tipo RC1±0 | 59133.8306 | 42.26 | 74.94
MÓDULOS ESTÁNDARES | TA220SIR1S2C2726R-3 | Torre de anclaje, retención intermedia y terminal (15°) Tipo RC1-3 | 55716.3475 | 39.82 | 70.61
MÓDULOS ESTÁNDARES | TA220SIR1S2C2726S+3 | Torre de suspensión tipo SC1 (5°)Tipo SC1+3 | 28286.0443 | 20.22 | 35.85
MÓDULOS ESTÁNDARES | TA220SIR1S2C2726S+6 | Torre de suspensión tipo SC1 (5°)Tipo SC1+6 | 29852.3256 | 21.34 | 37.83
MÓDULOS ESTÁNDARES | TA220SIR1S2C2726S±0 | Torre de suspensión tipo SC1 (5°)Tipo SC1±0 | 26719.763 | 19.1 | 33.86
MÓDULOS ESTÁNDARES | TA220SIR1S2C2726S-3 | Torre de suspensión tipo SC1 (5°)Tipo SC1-3 | 25153.4817 | 17.98 | 31.88
MÓDULOS ESTÁNDARES | TA220SIR1S2C2726S-6 | Torre de suspensión tipo SC1 (5°)Tipo SC1-6 | 23587.2004 | 16.86 | 29.89
MÓDULOS ESTÁNDARES | TA220SIR2D2C2592A+3 | Torre de ángulo menor tipo AC2 (30°)Tipo AC2+3 | 65185.5227 | 46.59 | 82.61
MÓDULOS ESTÁNDARES | TA220SIR2D2C2592A±0 | Torre de ángulo menor tipo AC2 (30°)Tipo AC2±0 | 61927.2312 | 44.26 | 78.48
MÓDULOS ESTÁNDARES | TA220SIR2D2C2592A-3 | Torre de ángulo menor tipo AC2 (30°)Tipo AC2-3 | 58668.9397 | 41.93 | 74.35
MÓDULOS ESTÁNDARES | TA220SIR2D2C2592B+3 | Torre de ángulo mayor tipo BC2 (65°)Tipo BC2+3 | 91808.4841 | 65.62 | 116.35
MÓDULOS ESTÁNDARES | TA220SIR2D2C2592B±0 | Torre de ángulo mayor tipo BC2 (65°)Tipo BC2±0 | 87238.8925 | 62.35 | 110.56
MÓDULOS ESTÁNDARES | TA220SIR2D2C2592B-3 | Torre de ángulo mayor tipo BC2 (65°)Tipo BC2-3 | 82669.3008 | 59.09 | 104.77
MÓDULOS ESTÁNDARES | TA220SIR2D2C2592R+3 | Torre de anclaje, retención intermedia y terminal (15°) Tipo RC2+3 | 91837.0674 | 65.64 | 116.39
MÓDULOS ESTÁNDARES | TA220SIR2D2C2592R±0 | Torre de anclaje, retención intermedia y terminal (15°) Tipo RC2±0 | 87220.5086 | 62.34 | 110.53
MÓDULOS ESTÁNDARES | TA220SIR2D2C2592R-3 | Torre de anclaje, retención intermedia y terminal (15°) Tipo RC2-3 | 82603.9499 | 59.04 | 104.68
MÓDULOS ESTÁNDARES | TA220SIR2D2C2592S+3 | Torre de suspensión tipo SC2 (5°)Tipo SC2+3 | 42212.4161 | 30.17 | 53.5
MÓDULOS ESTÁNDARES | TA220SIR2D2C2592S+6 | Torre de suspensión tipo SC2 (5°)Tipo SC2+6 | 44356.4068 | 31.7 | 56.21
MÓDULOS ESTÁNDARES | TA220SIR2D2C2592S±0 | Torre de suspensión tipo SC2 (5°)Tipo SC2±0 | 40068.4254 | 28.64 | 50.78
MÓDULOS ESTÁNDARES | TA220SIR2D2C2592S-3 | Torre de suspensión tipo SC2 (5°)Tipo SC2-3 | 37924.4347 | 27.11 | 48.06
MÓDULOS ESTÁNDARES | TA220SIR2D2C2592S-6 | Torre de suspensión tipo SC2 (5°)Tipo SC2-6 | 35780.4441 | 25.57 | 45.34
MÓDULOS ESTÁNDARES | TA220SIR2D2C2726A+3 | Torre de ángulo menor tipo AC2 (30°)Tipo AC2+3 | 72541.0117 | 51.85 | 91.93
MÓDULOS ESTÁNDARES | TA220SIR2D2C2726A±0 | Torre de ángulo menor tipo AC2 (30°)Tipo AC2±0 | 68979.6892 | 49.3 | 87.42
MÓDULOS ESTÁNDARES | TA220SIR2D2C2726A-3 | Torre de ángulo menor tipo AC2 (30°)Tipo AC2-3 | 65418.3667 | 46.76 | 82.9
MÓDULOS ESTÁNDARES | TA220SIR2D2C2726B+3 | Torre de ángulo mayor tipo BC2 (65°)Tipo BC2+3 | 102255.3118 | 73.08 | 129.59
MÓDULOS ESTÁNDARES | TA220SIR2D2C2726B±0 | Torre de ángulo mayor tipo BC2 (65°)Tipo BC2±0 | 97256.6972 | 69.51 | 123.25
MÓDULOS ESTÁNDARES | TA220SIR2D2C2726B-3 | Torre de ángulo mayor tipo BC2 (65°)Tipo BC2-3 | 92258.0826 | 65.94 | 116.92
MÓDULOS ESTÁNDARES | TA220SIR2D2C2726R+3 | Torre de anclaje, retención intermedia y terminal (15°) Tipo RC2+3 | 102089.0806 | 72.96 | 129.38
MÓDULOS ESTÁNDARES | TA220SIR2D2C2726R±0 | Torre de anclaje, retención intermedia y terminal (15°) Tipo RC2±0 | 97048.0186 | 69.36 | 122.99
MÓDULOS ESTÁNDARES | TA220SIR2D2C2726R-3 | Torre de anclaje, retención intermedia y terminal (15°) Tipo RC2-3 | 92006.9566 | 65.76 | 116.6
MÓDULOS ESTÁNDARES | TA220SIR2D2C2726S+3 | Torre de suspensión tipo SC2 (5°)Tipo SC2+3 | 46836.4494 | 33.47 | 59.36
MÓDULOS ESTÁNDARES | TA220SIR2D2C2726S+6 | Torre de suspensión tipo SC2 (5°)Tipo SC2+6 | 49174.1452 | 35.15 | 62.32
MÓDULOS ESTÁNDARES | TA220SIR2D2C2726S±0 | Torre de suspensión tipo SC2 (5°)Tipo SC2±0 | 44498.7535 | 31.8 | 56.39
MÓDULOS ESTÁNDARES | TA220SIR2D2C2726S-3 | Torre de suspensión tipo SC2 (5°)Tipo SC2-3 | 42161.0576 | 30.13 | 53.43
MÓDULOS ESTÁNDARES | TA220SIR2D2C2726S-6 | Torre de suspensión tipo SC2 (5°)Tipo SC2-6 | 39823.3618 | 28.46 | 50.47
MÓDULOS ESTÁNDARES | TA220SIR2S2C2592A+3 | Torre de ángulo menor tipo AC1 (30°)Tipo AC1+3 | 41903.9882 | 29.95 | 53.11
MÓDULOS ESTÁNDARES | TA220SIR2S2C2592A±0 | Torre de ángulo menor tipo AC1 (30°)Tipo AC1±0 | 39594.4914 | 28.3 | 50.18
MÓDULOS ESTÁNDARES | TA220SIR2S2C2592A-3 | Torre de ángulo menor tipo AC1 (30°)Tipo AC1-3 | 37284.9945 | 26.65 | 47.25
MÓDULOS ESTÁNDARES | TA220SIR2S2C2592B+3 | Torre de ángulo mayor tipo BC1 (65°)Tipo BC1+3 | 59542.466 | 42.56 | 75.46
MÓDULOS ESTÁNDARES | TA220SIR2S2C2592B±0 | Torre de ángulo mayor tipo BC1 (65°)Tipo BC1±0 | 56276.7645 | 40.22 | 71.32
MÓDULOS ESTÁNDARES | TA220SIR2S2C2592B-3 | Torre de ángulo mayor tipo BC1 (65°)Tipo BC1-3 | 53011.063 | 37.89 | 67.18
MÓDULOS ESTÁNDARES | TA220SIR2S2C2592R+3 | Torre de anclaje, retención intermedia y terminal (15°) Tipo RC1+3 | 58517.296 | 41.82 | 74.16
MÓDULOS ESTÁNDARES | TA220SIR2S2C2592R±0 | Torre de anclaje, retención intermedia y terminal (15°) Tipo RC1±0 | 55270.3943 | 39.5 | 70.04
MÓDULOS ESTÁNDARES | TA220SIR2S2C2592R-3 | Torre de anclaje, retención intermedia y terminal (15°) Tipo RC1-3 | 52023.4926 | 37.18 | 65.93
MÓDULOS ESTÁNDARES | TA220SIR2S2C2592S+3 | Torre de suspensión tipo SC1 (5°)Tipo SC1+3 | 26559.1098 | 18.98 | 33.66
MÓDULOS ESTÁNDARES | TA220SIR2S2C2592S+6 | Torre de suspensión tipo SC1 (5°)Tipo SC1+6 | 28052.0695 | 20.05 | 35.55
MÓDULOS ESTÁNDARES | TA220SIR2S2C2592S±0 | Torre de suspensión tipo SC1 (5°)Tipo SC1±0 | 25066.1502 | 17.92 | 31.77
MÓDULOS ESTÁNDARES | TA220SIR2S2C2592S-3 | Torre de suspensión tipo SC1 (5°)Tipo SC1-3 | 23573.1905 | 16.85 | 29.87
MÓDULOS ESTÁNDARES | TA220SIR2S2C2592S-6 | Torre de suspensión tipo SC1 (5°)Tipo SC1-6 | 22080.2308 | 15.78 | 27.98
MÓDULOS ESTÁNDARES | TA220SIR2S2C2726A+3 | Torre de ángulo menor tipo AC1 (30°)Tipo AC1+3 | 46322.8651 | 33.11 | 58.71
MÓDULOS ESTÁNDARES | TA220SIR2S2C2726A±0 | Torre de ángulo menor tipo AC1 (30°)Tipo AC1±0 | 43812.9365 | 31.31 | 55.52
MÓDULOS ESTÁNDARES | TA220SIR2S2C2726A-3 | Torre de ángulo menor tipo AC1 (30°)Tipo AC1-3 | 41303.0079 | 29.52 | 52.34
MÓDULOS ESTÁNDARES | TA220SIR2S2C2726B+3 | Torre de ángulo mayor tipo BC1 (65°)Tipo BC1+3 | 65962.0854 | 47.14 | 83.59
MÓDULOS ESTÁNDARES | TA220SIR2S2C2726B±0 | Torre de ángulo mayor tipo BC1 (65°)Tipo BC1±0 | 62405.5701 | 44.6 | 79.09
MÓDULOS ESTÁNDARES | TA220SIR2S2C2726B-3 | Torre de ángulo mayor tipo BC1 (65°)Tipo BC1-3 | 58849.0547 | 42.06 | 74.58
MÓDULOS ESTÁNDARES | TA220SIR2S2C2726R+3 | Torre de anclaje, retención intermedia y terminal (15°) Tipo RC1+3 | 64543.4367 | 46.13 | 81.8
MÓDULOS ESTÁNDARES | TA220SIR2S2C2726R±0 | Torre de anclaje, retención intermedia y terminal (15°) Tipo RC1±0 | 61022.0941 | 43.61 | 77.33
MÓDULOS ESTÁNDARES | TA220SIR2S2C2726R-3 | Torre de anclaje, retención intermedia y terminal (15°) Tipo RC1-3 | 57500.7515 | 41.1 | 72.87
MÓDULOS ESTÁNDARES | TA220SIR2S2C2726S+3 | Torre de suspensión tipo SC1 (5°)Tipo SC1+3 | 29194.2804 | 20.87 | 37
MÓDULOS ESTÁNDARES | TA220SIR2S2C2726S+6 | Torre de suspensión tipo SC1 (5°)Tipo SC1+6 | 30808.8338 | 22.02 | 39.04
MÓDULOS ESTÁNDARES | TA220SIR2S2C2726S±0 | Torre de suspensión tipo SC1 (5°)Tipo SC1±0 | 27579.727 | 19.71 | 34.95
MÓDULOS ESTÁNDARES | TA220SIR2S2C2726S-3 | Torre de suspensión tipo SC1 (5°)Tipo SC1-3 | 25965.1736 | 18.56 | 32.91
MÓDULOS ESTÁNDARES | TA220SIR2S2C2726S-6 | Torre de suspensión tipo SC1 (5°)Tipo SC1-6 | 24350.6203 | 17.4 | 30.86
MÓDULOS ESTÁNDARES | TA500COR0S2C4500A+3F | Torre de ángulo menor tipo AC2 (30°)Tipo AC2+3 | 69006.1031 | 49.32 | 87.45
MÓDULOS ESTÁNDARES | TA500COR0S2C4500A±0F | Torre de ángulo menor tipo AC2 (30°)Tipo AC2±0 | 64896.0203 | 46.38 | 82.24
MÓDULOS ESTÁNDARES | TA500COR0S2C4500A-3F | Torre de ángulo menor tipo AC2 (30°)Tipo AC2-3 | 60785.9374 | 43.44 | 77.03
MÓDULOS ESTÁNDARES | TA500COR0S2C4500B+3F | Torre de ángulo mayor tipo BC2 (65°)Tipo BC2+3 | 99049.9287 | 70.79 | 125.53
MÓDULOS ESTÁNDARES | TA500COR0S2C4500B±0F | Torre de ángulo mayor tipo BC2 (65°)Tipo BC2±0 | 93150.8347 | 66.58 | 118.05
MÓDULOS ESTÁNDARES | TA500COR0S2C4500B-3F | Torre de ángulo mayor tipo BC2 (65°)Tipo BC2-3 | 87251.7406 | 62.36 | 110.57
MÓDULOS ESTÁNDARES | TA500COR0S2C4500R+3F | Torre de anclaje, retención intermedia y terminal (15°) Tipo RC2+3 | 95670.8688 | 68.38 | 121.24
MÓDULOS ESTÁNDARES | TA500COR0S2C4500R±0F | Torre de anclaje, retención intermedia y terminal (15°) Tipo RC2±0 | 89972.0021 | 64.3 | 114.02
MÓDULOS ESTÁNDARES | TA500COR0S2C4500R-3F | Torre de anclaje, retención intermedia y terminal (15°) Tipo RC2-3 | 84273.1354 | 60.23 | 106.8
MÓDULOS ESTÁNDARES | TA500COR0S2C4500S+3F | Torre de suspensión tipo SC2 (5°)Tipo SC2+3 | 43214.6756 | 30.89 | 54.77
MÓDULOS ESTÁNDARES | TA500COR0S2C4500S+6F | Torre de suspensión tipo SC2 (5°)Tipo SC2+6 | 45789.4183 | 32.73 | 58.03
MÓDULOS ESTÁNDARES | TA500COR0S2C4500S±0F | Torre de suspensión tipo SC2 (5°)Tipo SC2±0 | 40639.9328 | 29.05 | 51.5
MÓDULOS ESTÁNDARES | TA500COR0S2C4500S-3F | Torre de suspensión tipo SC2 (5°)Tipo SC2-3 | 38065.1901 | 27.21 | 48.24
MÓDULOS ESTÁNDARES | TA500COR0S2C4500S-6F | Torre de suspensión tipo SC2 (5°)Tipo SC2-6 | 35490.4473 | 25.37 | 44.98
MÓDULOS ESTÁNDARES | TA500SER0S2C4500A+3F | Torre de ángulo menor tipo AC2 (30°)Tipo AC2+3 | 58317.2832 | 41.68 | 73.91
MÓDULOS ESTÁNDARES | TA500SER0S2C4500A±0F | Torre de ángulo menor tipo AC2 (30°)Tipo AC2±0 | 54744.3434 | 39.13 | 69.38
MÓDULOS ESTÁNDARES | TA500SER0S2C4500A-3F | Torre de ángulo menor tipo AC2 (30°)Tipo AC2-3 | 51171.4036 | 36.57 | 64.85
MÓDULOS ESTÁNDARES | TA500SER0S2C4500B+3F | Torre de ángulo mayor tipo BC2 (65°)Tipo BC2+3 | 80398.7947 | 57.46 | 101.89
MÓDULOS ESTÁNDARES | TA500SER0S2C4500B±0F | Torre de ángulo mayor tipo BC2 (65°)Tipo BC2±0 | 75473.4537 | 53.94 | 95.65
MÓDULOS ESTÁNDARES | TA500SER0S2C4500B-3F | Torre de ángulo mayor tipo BC2 (65°)Tipo BC2-3 | 70548.1128 | 50.42 | 89.41
MÓDULOS ESTÁNDARES | TA500SER0S2C4500R+3F | Torre de anclaje, retención intermedia y terminal (15°) Tipo RC2+3 | 83792.0209 | 59.89 | 106.19
MÓDULOS ESTÁNDARES | TA500SER0S2C4500R±0F | Torre de anclaje, retención intermedia y terminal (15°) Tipo RC2±0 | 78657.6682 | 56.22 | 99.68
MÓDULOS ESTÁNDARES | TA500SER0S2C4500R-3F | Torre de anclaje, retención intermedia y terminal (15°) Tipo RC2-3 | 73523.3156 | 52.55 | 93.18
MÓDULOS ESTÁNDARES | TA500SER0S2C4500S+3F | Torre de suspensión tipo SC2 (5°)Tipo SC2+3 | 39510.4718 | 28.24 | 50.07
MÓDULOS ESTÁNDARES | TA500SER0S2C4500S+6F | Torre de suspensión tipo SC2 (5°)Tipo SC2+6 | 41932.0132 | 29.97 | 53.14
MÓDULOS ESTÁNDARES | TA500SER0S2C4500S±0F | Torre de suspensión tipo SC2 (5°)Tipo SC2±0 | 37088.9303 | 26.51 | 47
MÓDULOS ESTÁNDARES | TA500SER0S2C4500S-3F | Torre de suspensión tipo SC2 (5°)Tipo SC2-3 | 34667.3888 | 24.78 | 43.93
MÓDULOS ESTÁNDARES | TA500SER0S2C4500S-6F | Torre de suspensión tipo SC2 (5°)Tipo SC2-6 | 32245.8473 | 23.05 | 40.87
MÓDULOS ESTÁNDARES | TA500SIR0S2C4600A+3F | Torre de ángulo menor tipo AC2 (30°)Tipo AC2+3 | 74698.1447 | 53.39 | 94.67
MÓDULOS ESTÁNDARES | TA500SIR0S2C4600A±0F | Torre de ángulo menor tipo AC2 (30°)Tipo AC2±0 | 70248.7289 | 50.21 | 89.03
MÓDULOS ESTÁNDARES | TA500SIR0S2C4600A-3F | Torre de ángulo menor tipo AC2 (30°)Tipo AC2-3 | 65799.3131 | 47.03 | 83.39
MÓDULOS ESTÁNDARES | TA500SIR0S2C4600B+3F | Torre de ángulo mayor tipo BC2 (65°)Tipo BC2+3 | 104882.9638 | 74.96 | 132.92
MÓDULOS ESTÁNDARES | TA500SIR0S2C4600B±0F | Torre de ángulo mayor tipo BC2 (65°)Tipo BC2±0 | 98636.2091 | 70.5 | 125
MÓDULOS ESTÁNDARES | TA500SIR0S2C4600B-3F | Torre de ángulo mayor tipo BC2 (65°)Tipo BC2-3 | 92389.4543 | 66.03 | 117.09
MÓDULOS ESTÁNDARES | TA500SIR0S2C4600R+3F | Torre de anclaje, retención intermedia y terminal (15°) Tipo RC2+3 | 105797.4619 | 75.62 | 134.08
MÓDULOS ESTÁNDARES | TA500SIR0S2C4600R±0F | Torre de anclaje, retención intermedia y terminal (15°) Tipo RC2±0 | 99494.7833 | 71.11 | 126.09
MÓDULOS ESTÁNDARES | TA500SIR0S2C4600R-3F | Torre de anclaje, retención intermedia y terminal (15°) Tipo RC2-3 | 93192.1046 | 66.61 | 118.1
MÓDULOS ESTÁNDARES | TA500SIR0S2C4600S+3F | Torre de suspensión tipo SC2 (5°)Tipo SC2+3 | 49152.1209 | 35.13 | 62.29
MÓDULOS ESTÁNDARES | TA500SIR0S2C4600S+6F | Torre de suspensión tipo SC2 (5°)Tipo SC2+6 | 52080.9307 | 37.22 | 66
MÓDULOS ESTÁNDARES | TA500SIR0S2C4600S±0F | Torre de suspensión tipo SC2 (5°)Tipo SC2±0 | 46223.3111 | 33.04 | 58.58
MÓDULOS ESTÁNDARES | TA500SIR0S2C4600S-3F | Torre de suspensión tipo SC2 (5°)Tipo SC2-3 | 43294.5012 | 30.94 | 54.87
MÓDULOS ESTÁNDARES | TA500SIR0S2C4600S-6F | Torre de suspensión tipo SC2 (5°)Tipo SC2-6 | 40365.6914 | 28.85 | 51.16
MÓDULOS ESTÁNDARES | TA500SIR1S2C2592A+3F | Torre de ángulo menor tipo AC2 (30°)Tipo AC2+3 | 77368.5855 | 55.3 | 98.05
MÓDULOS ESTÁNDARES | TA500SIR1S2C2592A±0F | Torre de ángulo menor tipo AC2 (30°)Tipo AC2±0 | 72760.2288 | 52 | 92.21
MÓDULOS ESTÁNDARES | TA500SIR1S2C2592A-3F | Torre de ángulo menor tipo AC2 (30°)Tipo AC2-3 | 68151.8721 | 48.71 | 86.37
MÓDULOS ESTÁNDARES | TA500SIR1S2C2592B+3F | Torre de ángulo mayor tipo BC2 (65°)Tipo BC2+3 | 108065.4939 | 77.24 | 136.95
MÓDULOS ESTÁNDARES | TA500SIR1S2C2592B±0F | Torre de ángulo mayor tipo BC2 (65°)Tipo BC2±0 | 101629.2998 | 72.64 | 128.8
MÓDULOS ESTÁNDARES | TA500SIR1S2C2592B-3F | Torre de ángulo mayor tipo BC2 (65°)Tipo BC2-3 | 95193.1056 | 68.04 | 120.64
MÓDULOS ESTÁNDARES | TA500SIR1S2C2592R+3F | Torre de anclaje, retención intermedia y terminal (15°) Tipo RC2+3 | 109919.3449 | 78.56 | 139.3
MÓDULOS ESTÁNDARES | TA500SIR1S2C2592R±0F | Torre de anclaje, retención intermedia y terminal (15°) Tipo RC2±0 | 103371.3427 | 73.88 | 131
MÓDULOS ESTÁNDARES | TA500SIR1S2C2592R-3F | Torre de anclaje, retención intermedia y terminal (15°) Tipo RC2-3 | 96823.3404 | 69.2 | 122.7
MÓDULOS ESTÁNDARES | TA500SIR1S2C2592S+3F | Torre de suspensión tipo SC2 (5°)Tipo SC2+3 | 51153.7643 | 36.56 | 64.83
MÓDULOS ESTÁNDARES | TA500SIR1S2C2592S+6F | Torre de suspensión tipo SC2 (5°)Tipo SC2+6 | 54201.7404 | 38.74 | 68.69
MÓDULOS ESTÁNDARES | TA500SIR1S2C2592S±0F | Torre de suspensión tipo SC2 (5°)Tipo SC2±0 | 48105.7883 | 34.38 | 60.96
MÓDULOS ESTÁNDARES | TA500SIR1S2C2592S-3F | Torre de suspensión tipo SC2 (5°)Tipo SC2-3 | 45057.8122 | 32.2 | 57.1
MÓDULOS ESTÁNDARES | TA500SIR1S2C2592S-6F | Torre de suspensión tipo SC2 (5°)Tipo SC2-6 | 42009.8362 | 30.03 | 53.24
MÓDULOS ESTÁNDARES | TACOTAAFOA+3F | Torre de ángulo menor tipo AC2 (30°)Tipo AC2+3 | 5066.6517 | 3.62 | 6.42
MÓDULOS ESTÁNDARES | TACOTAAFOA±0F | Torre de ángulo menor tipo AC2 (30°)Tipo AC2±0 | 4849.5647 | 3.47 | 6.15
MÓDULOS ESTÁNDARES | TACOTAAFOA-3F | Torre de ángulo menor tipo AC2 (30°)Tipo AC2-3 | 4632.4777 | 3.31 | 5.87
MÓDULOS ESTÁNDARES | TACOTAAFOB+3F | Torre de ángulo mayor tipo BC2 (65°)Tipo BC2+3 | 7537.3952 | 5.39 | 9.55
MÓDULOS ESTÁNDARES | TACOTAAFOB±0F | Torre de ángulo mayor tipo BC2 (65°)Tipo BC2±0 | 7213.5534 | 5.16 | 9.14
MÓDULOS ESTÁNDARES | TACOTAAFOB-3F | Torre de ángulo mayor tipo BC2 (65°)Tipo BC2-3 | 6889.7116 | 4.92 | 8.73
MÓDULOS ESTÁNDARES | TACOTAAFOR+3F | Torre de anclaje, retención intermedia y terminal (15°) Tipo RC2+3 | 6700.4519 | 4.79 | 8.49
MÓDULOS ESTÁNDARES | TACOTAAFOR±0F | Torre de anclaje, retención intermedia y terminal (15°) Tipo RC2±0 | 6411.3973 | 4.58 | 8.13
MÓDULOS ESTÁNDARES | TACOTAAFOR-3F | Torre de anclaje, retención intermedia y terminal (15°) Tipo RC2-3 | 6122.3428 | 4.38 | 7.76
MÓDULOS ESTÁNDARES | TACOTAAFOS+3F | Torre de suspensión tipo SC2 (5°)Tipo SC2+3 | 2766.1754 | 1.98 | 3.51
MÓDULOS ESTÁNDARES | TACOTAAFOS+6F | Torre de suspensión tipo SC2 (5°)Tipo SC2+6 | 2889.364 | 2.07 | 3.66
MÓDULOS ESTÁNDARES | TACOTAAFOS±0F | Torre de suspensión tipo SC2 (5°)Tipo SC2±0 | 2642.9868 | 1.89 | 3.35
MÓDULOS ESTÁNDARES | TACOTAAFOS-3F | Torre de suspensión tipo SC2 (5°)Tipo SC2-3 | 2519.7981 | 1.8 | 3.19
MÓDULOS ESTÁNDARES | TACOTAAFOS-6F | Torre de suspensión tipo SC2 (5°)Tipo SC2-6 | 2396.6095 | 1.71 | 3.04
MÓDULOS ESTÁNDARES | TASETAAFOA+3F | Torre de ángulo menor tipo AC2 (30°)Tipo AC2+3 | 445.2123 | 0.32 | 0.56
MÓDULOS ESTÁNDARES | TASETAAFOA±0F | Torre de ángulo menor tipo AC2 (30°)Tipo AC2±0 | 425.0637 | 0.3 | 0.54
MÓDULOS ESTÁNDARES | TASETAAFOA-3F | Torre de ángulo menor tipo AC2 (30°)Tipo AC2-3 | 404.915 | 0.29 | 0.51
MÓDULOS ESTÁNDARES | TASETAAFOB+3F | Torre de ángulo mayor tipo BC2 (65°)Tipo BC2+3 | 462.0803 | 0.33 | 0.59
MÓDULOS ESTÁNDARES | TASETAAFOB±0F | Torre de ángulo mayor tipo BC2 (65°)Tipo BC2±0 | 440.5772 | 0.31 | 0.56
MÓDULOS ESTÁNDARES | TASETAAFOB-3F | Torre de ángulo mayor tipo BC2 (65°)Tipo BC2-3 | 419.074 | 0.3 | 0.53
MÓDULOS ESTÁNDARES | TASETAAFOR+3F | Torre de anclaje, retención intermedia y terminal (15°) Tipo RC2+3 | 790.3176 | 0.56 | 1
MÓDULOS ESTÁNDARES | TASETAAFOR±0F | Torre de anclaje, retención intermedia y terminal (15°) Tipo RC2±0 | 755.7105 | 0.54 | 0.96
MÓDULOS ESTÁNDARES | TASETAAFOR-3F | Torre de anclaje, retención intermedia y terminal (15°) Tipo RC2-3 | 721.1033 | 0.52 | 0.91
MÓDULOS ESTÁNDARES | TASETAAFOS+3F | Torre de suspensión tipo SC2 (5°)Tipo SC2+3 | 468.9053 | 0.34 | 0.59
MÓDULOS ESTÁNDARES | TASETAAFOS+6F | Torre de suspensión tipo SC2 (5°)Tipo SC2+6 | 488.3392 | 0.35 | 0.62
MÓDULOS ESTÁNDARES | TASETAAFOS±0F | Torre de suspensión tipo SC2 (5°)Tipo SC2±0 | 449.4715 | 0.32 | 0.57
MÓDULOS ESTÁNDARES | TASETAAFOS-3F | Torre de suspensión tipo SC2 (5°)Tipo SC2-3 | 430.0376 | 0.31 | 0.54
MÓDULOS ESTÁNDARES | TASETAAFOS-6F | Torre de suspensión tipo SC2 (5°)Tipo SC2-6 | 410.6037 | 0.29 | 0.52
MÓDULOS ESTÁNDARES | TASITAAFOA+3F | Torre de ángulo menor tipo AC2 (30°)Tipo AC2+3 | 460.9054 | 0.33 | 0.58
MÓDULOS ESTÁNDARES | TASITAAFOA±0F | Torre de ángulo menor tipo AC2 (30°)Tipo AC2±0 | 441.141 | 0.32 | 0.56
MÓDULOS ESTÁNDARES | TASITAAFOA-3F | Torre de ángulo menor tipo AC2 (30°)Tipo AC2-3 | 421.3766 | 0.3 | 0.53
MÓDULOS ESTÁNDARES | TASITAAFOB+3F | Torre de ángulo mayor tipo BC2 (65°)Tipo BC2+3 | 470.3202 | 0.34 | 0.6
MÓDULOS ESTÁNDARES | TASITAAFOB±0F | Torre de ángulo mayor tipo BC2 (65°)Tipo BC2±0 | 449.4809 | 0.32 | 0.57
MÓDULOS ESTÁNDARES | TASITAAFOB-3F | Torre de ángulo mayor tipo BC2 (65°)Tipo BC2-3 | 428.6416 | 0.31 | 0.54
MÓDULOS ESTÁNDARES | TASITAAFOR+3F | Torre de anclaje, retención intermedia y terminal (15°) Tipo RC2+3 | 831.2435 | 0.59 | 1.05
MÓDULOS ESTÁNDARES | TASITAAFOR±0F | Torre de anclaje, retención intermedia y terminal (15°) Tipo RC2±0 | 796.9318 | 0.57 | 1.01
MÓDULOS ESTÁNDARES | TASITAAFOR-3F | Torre de anclaje, retención intermedia y terminal (15°) Tipo RC2-3 | 762.62 | 0.55 | 0.97
MÓDULOS ESTÁNDARES | TASITAAFOS+3F | Torre de suspensión tipo SC2 (5°)Tipo SC2+3 | 503.8186 | 0.36 | 0.64
MÓDULOS ESTÁNDARES | TASITAAFOS+6F | Torre de suspensión tipo SC2 (5°)Tipo SC2+6 | 523.3428 | 0.37 | 0.66
MÓDULOS ESTÁNDARES | TASITAAFOS±0F | Torre de suspensión tipo SC2 (5°)Tipo SC2±0 | 484.2944 | 0.35 | 0.61
MÓDULOS ESTÁNDARES | TASITAAFOS-3F | Torre de suspensión tipo SC2 (5°)Tipo SC2-3 | 464.7703 | 0.33 | 0.59
MÓDULOS ESTÁNDARES | TASITAAFOS-6F | Torre de suspensión tipo SC2 (5°)Tipo SC2-6 | 445.2461 | 0.32 | 0.56

## SICODI (hidden)
CONSOLIDADO DE MATERIALES
CODIGO | DESCRIPCION | 2022
PPC01 | POSTE DE CONCRETO ARMADO DE 7/100/120/225 | 54.481
PPC02 | POSTE DE CONCRETO ARMADO DE 7/200/120/225 | 67.9773
PPC03 | POSTE DE CONCRETO ARMADO DE 7/300/120/225 | 70.4309
PPC04 | POSTE DE CONCRETO ARMADO DE 7/70/90/195 | 51.1188
PPC05 | POSTE DE CONCRETO ARMADO DE 8/200/120/240 | 77.3062
PPC06 | POSTE DE CONCRETO ARMADO DE 8/300/120/240 | 86.09
PPC07 | POSTE DE CONCRETO ARMADO DE 8/70/90/210 | 56.1829
PPC08 | POSTE DE CONCRETO ARMADO DE 9/200/120/255 | 87.91
PPC09 | POSTE DE CONCRETO ARMADO DE 9/300/120/255 | 100.83
PPC10 | POSTE DE CONCRETO ARMADO DE 9/400/140/275 | 137.9
PPC11 | POSTE DE CONCRETO ARMADO DE 11/200/120/285 | 113.7013
PPC12 | POSTE DE CONCRETO ARMADO DE 11/300/120/285 | 181.37
PPC13 | POSTE DE CONCRETO ARMADO DE 11/400/140/305 | 189.5406
PPC14 | POSTE DE CONCRETO ARMADO DE 11/500/160/325 | 282.8634
PPC15 | POSTE DE CONCRETO ARMADO DE 12/200/120/300 | 129.3051
PPC16 | POSTE DE CONCRETO ARMADO DE 12/300/150/330 | 193.812
PPC17 | POSTE DE CONCRETO ARMADO DE 12/400/150/330 | 223.3037
PPC18 | POSTE DE CONCRETO ARMADO DE 13/200/140/335 | 147.0503
PPC19 | POSTE DE CONCRETO ARMADO DE 13/300/150/345 | 220.368
PPC20 | POSTE DE CONCRETO ARMADO DE 13/400/150/345 | 233.6847
PPC21 | POSTE DE CONCRETO ARMADO DE 13/500/160/355 | 343.0048
PPC22 | POSTE DE CONCRETO ARMADO DE 15/200/135/360 | 190.1807
PPC23 | POSTE DE CONCRETO ARMADO DE 15/300/140/365 | 273.48
PPC24 | POSTE DE CONCRETO ARMADO DE 15/400/150/375 | 364.47
PPC25 | POSTE DE CONCRETO ARMADO DE 15/500/180/405 | 414.89
PPC26 | POSTE DE CONCRETO ARMADO DE 17/200/150/405 | 245.9614
PPC27 | POSTE DE CONCRETO ARMADO DE 17/300/150/405 | 326.592
PPC28 | POSTE DE CONCRETO ARMADO DE 17/400/165/420 | 430.4119
PPC29 | POSTE DE CONCRETO ARMADO PARA A. P. 5/70/90/165 | 40.2911
PPC30 | POSTE DE CONCRETO ARMADO PARA A. P. 6/70/90/180 | 45.8376
PPC31 | POSTE DE CONCRETO ARMADO PARA A. P. 7/100/120/225 | 54.481
PPC32 | POSTE DE CONCRETO ARMADO PARA A. P. 7/200/120/225 | 67.9773
PPC33 | POSTE DE CONCRETO ARMADO PARA A. P. 7/300/120/225 | 70.4309
PPC34 | POSTE DE CONCRETO ARMADO PARA A. P. 8/100/120/240 | 60.0912
PPC35 | POSTE DE CONCRETO ARMADO PARA A. P. 8/200/120/240 | 77.3062
PPC36 | POSTE DE CONCRETO ARMADO PARA A. P. 8/300/120/240 | 86.09
PPC37 | POSTE DE CONCRETO ARMADO PARA A. P. 9/100/120/255 | 65.5175
PPC38 | POSTE DE CONCRETO ARMADO PARA A. P. 9/200/120/245 | 87.91
PPC39 | POSTE DE CONCRETO ARMADO PARA A. P. 9/300/120/255 | 100.83
PPC40 | POSTE DE CONCRETO ARMADO PARA A. P. 11/200/120/285 | 113.7013
PPC41 | POSTE DE CONCRETO ARMADO PARA A. P. 11/400/140/305 | 189.5406
PPC42 | POSTE DE CONCRETO ARMADO PARA A. P. 13/100/120/315 | 77.2361
PPC43 | POSTE DE CONCRETO ARMADO PARA A. P. 13/200/140/335 | 147.0503
PPC44 | POSTE DE CONCRETO ARMADO PARA A. P. 13/400/160/355 | 233.6847
PPC45 | POSTE DE CONCRETO ARMADO PARA A. P. 15/200/140/365 | 190.1807
PPC46 | POSTE DE CONCRETO ARMADO PARA A. P. 15/400/160/385 | 364.47
PPC47 | POSTE DE CONCRETO ARMADO PARA A. P. 25 m | 434.5169
PPC48 | POSTE DE CONCRETO ARMADO PARA A. P. 10/200/120/285 | 99.9804
PPC49 | POSTE DE CONCRETO ARMADO PARA A. P. 12/200/120/300 | 129.3051
PPC50 | POSTE DE CONCRETO ARMADO DE 9/200/150/280 | 87.91
PPC51 | POSTE DE CONCRETO ARMADO DE 9/300/150/280 | 100.83
PPC52 | POSTE DE CONCRETO ARMADO DE 10/300/150/300 | 140.7
PPC53 | POSTE DE CONCRETO ARMADO DE 10/400/150/300 | 158.3866
PPF01 | POSTE DE METAL DE 6 mts. | 424.8105
PPF02 | POSTE DE METAL DE 8 mts. | 544.8132
PPF03 | POSTE DE METAL DE 11 mts. | 791.2729
PPF04 | POSTE DE METAL DE 13 mts. | 1014.7959
PPF05 | POSTE DE METAL DE 15 mts. | 1301.461
PPF06 | POSTE DE METAL DE 5 mts. | 375.1189
PPF07 | POSTE DE METAL DE 10 mts. | 698.715
PPF08 | POSTE DE METAL DE 12 mts. | 896.0918
PPF10 | POSTE DE METAL DE 7.0 mts. | 481.0846
PPF12 | POSTE DE METAL DE 9.0 mts. | 616.9839
PPF14 | POSTE DE METAL DE 25.0 mts. | 4515.3699
PPH01 | POSTE DE HORMIGON SECCION H, 8.70m/225 KG | 142.0799
PPH02 | POSTE DE HORMIGON SECCION H, 10.00m/225 KG | 195.2967
PPH03 | POSTE DE HORMIGON SECCION H, 11.50m/300 KG | 268.7528
PPH04 | POSTE DE HORMIGON SECCION H, 15.00m/650 KG | 493.1258
PPM01 | POSTE DE MADERA TRATADA DE 8 mts. CL.4 | 113.39
PPM02 | POSTE DE MADERA TRATADA DE 8 mts. CL.5 | 95.7901
PPM03 | POSTE DE MADERA TRATADA DE 8 mts. CL.6 | 79.8242
PPM04 | POSTE DE MADERA TRATADA DE 8 mts. CL.7 | 68.1156
PPM05 | POSTE DE MADERA TRATADA DE 8 mts. CL.8 | 68.6578
PPM06 | POSTE DE MADERA TRATADA DE 9 mts. CL.4 | 323.4391
PPM07 | POSTE DE MADERA TRATADA DE 9 mts. CL.5 | 150.6923
PPM08 | POSTE DE MADERA TRATADA DE 9 mts. CL.6 | 111.7788
PPM09 | POSTE DE MADERA TRATADA DE 9 mts. CL.7 | 78.3203
PPM10 | POSTE DE MADERA TRATADA DE 9 mts. CL.8 | 73.5476
PPM11 | POSTE DE MADERA TRATADA DE 10 mts. CL.4 | 580.0973
PPM12 | POSTE DE MADERA TRATADA DE 10 mts. CL.5 | 199.804
PPM13 | POSTE DE MADERA TRATADA DE 10 mts. CL.6 | 151.0642
PPM14 | POSTE DE MADERA TRATADA DE 10 mts. CL.7 | 90.0538
PPM15 | POSTE DE MADERA TRATADA DE 11 mts. CL.4 | 812.2729
PPM16 | POSTE DE MADERA TRATADA DE 11 mts. CL.5 | 244.2309
PPM17 | POSTE DE MADERA TRATADA DE 11 mts. CL.6 | 198.3749
PPM18 | POSTE DE MADERA TRATADA DE 11 mts. CL.7 | 103.5451
PPM19 | POSTE DE MADERA TRATADA DE 12 mts. CL.4 | 1024.2326
PPM20 | POSTE DE MADERA TRATADA DE 12 mts. CL.5 | 284.7895
PPM21 | POSTE DE MADERA TRATADA DE 12 mts. CL.6 | 254.3954
PPM22 | POSTE DE MADERA TRATADA DE 12 mts. CL.7 | 119.0575
PPM23 | POSTE DE MADERA TRATADA DE 13 mts. CL.4 | 1537.3669
PPM24 | POSTE DE MADERA TRATADA DE 13 mts. CL.5 | 322.0998
PPM25 | POSTE DE MADERA TRATADA DE 13 mts. CL.6 | 319.8012
PPM26 | POSTE DE MADERA TRATADA DE 13 mts. CL.7 | 136.894
PPM27 | POSTE DE MADERA TRATADA DE 5 mts. CL.7 | 44.8089
PPM28 | POSTE DE MADERA TRATADA DE 7 mts. CL.7 | 59.2406
PPM29 | POSTE DE MADERA TRATADA DE 15 mts. CL.7 | 180.9836

## I-403 Res. Eq. Y Sum (hidden)
CODIGO | GRUPO | DESCRIPCION | UNIDAD | COSTO (USD) | TIPO | Transporte | Montaje
AM1-240C4 | LINEAS | Amortiguador Conductor ACAR 240 mm2 | Und | 16.6586 | 0 | AM1-240C4 | AMCO150M01
AM1-300C4 | LINEAS | Amortiguador Conductor ACAR 300 mm2 | Und | 26.0691 | 0 | AM1-300C4 | AMCO500M01
AM1-315C2 | LINEAS | Amortiguador Conductor ACSR 315 mm2 | Und | 26.0691 | 0 | AM1-315C2 | AMCO500M01
AM1-400C2 | LINEAS | Amortiguador Conductor ACSR 400 mm2 | Und | 26.6976 | 0 | AM1-400C2 | AMCO500M01
AM1-592C2 | LINEAS | Amortiguador Conductor ACSR 592 mm2 | Und | 38.922 | 0 | AM1-592C2 | AMCO500M01
AM1-600C1 | LINEAS | Amortiguador Conductor AAAC 600 mm2 | Und | 38.922 | 0 | AM1-600C1 | AMCO500M01
AM1-600C4 | LINEAS | Amortiguador Conductor ACAR 600 mm2 | Und | 38.922 | 0 | AM1-600C4 | AMCO500M01
AM1-726C2 | LINEAS | Amortiguador Conductor ACSR 726 mm2 | Und | 40.9402 | 0 | AM1-726C2 | AMCO500M01
AP033AN00-070 | LINEAS | Aisladores poliméricos de silicona en anclaje más accesorios 33 kV, 70 kN | Cjto | 15.7049 | 0 | AP033AN00-070 | AIPO033KV01
AP033RH00-070A | LINEAS | Aislador rígido horizontal polimérico para anclaje más accesorios 033 kV, 70 kN | Cjto | 43.1314 | 0 | AP033RH00-070A | AIPO033KV02
AP033RH00-070S | LINEAS | Aislador rígido horizontal polimérico para suspensión más accesorios 033 kV, 70 kN | Cjto | 41.5265 | 0 | AP033RH00-070S | AIPO033KV02 | ¦
AP033SU00-070 | LINEAS | Aisladores poliméricos de silicona en suspensión más accesorios 33 kV, 70 kN | Cjto | 14.1 | 0 | AP033SU00-070 | AIPO033KV01
AP060AN00-070 | LINEAS | Aisladores poliméricos de silicona en anclaje más accesorios 60 kV, 70 kN | Cjto | 73.1808 | 0 | AP060AN00-070 | AIPO060KV01
AP060AN00-120 | LINEAS | Aisladores poliméricos de silicona en anclaje más accesorios 60 kV, 120 kN | Cjto | 71.1153 | 0 | AP060AN00-120 | AIPO060KV01
AP060RH00-070A | LINEAS | Aislador rígido horizontal polimérico para anclaje más accesorios 060 kV, 70 kN | Cjto | 99.014 | 0 | AP060RH00-070A | AIPO060KV02
AP060RH00-070S | LINEAS | Aislador rígido horizontal polimérico para suspensión más accesorios 060 kV, 70 kN | Cjto | 97.4091 | 0 | AP060RH00-070S | AIPO060KV02
AP060SU00-070 | LINEAS | Aisladores poliméricos de silicona en suspensión más accesorios 60 kV, 120 kN | Cjto | 71.5759 | 0 | AP060SU00-070 | AIPO060KV01
AP138AN00-070 | LINEAS | Aisladores poliméricos de silicona en anclaje más accesorios 138 kV, 70 kN | Cjto | 83.572 | 0 | AP138AN00-070 | AIPO138KV01
AP138AN00-120 | LINEAS | Aisladores poliméricos de silicona en anclaje más accesorios 138 kV, 120 kN | Cjto | 252.5567 | 0 | AP138AN00-120 | AIPO138KV01
AP138RH00-070A | LINEAS | Aislador rígido horizontal polimérico para anclaje más accesorios 138 kV, 70 kN | Cjto | 379.472 | 0 | AP138RH00-070A | AIPO138KV02
AP138RH00-070S | LINEAS | Aislador rígido horizontal polimérico para suspensión más accesorios 138 kV, 70 kN | Cjto | 377.8671 | 0 | AP138RH00-070S | AIPO138KV02
AP138SU00-070 | LINEAS | Aisladores poliméricos de silicona en suspensión más accesorios 138 kV, 70 kN | Cjto | 81.9671 | 0 | AP138SU00-070 | AIPO138KV01
AP138SU00-120 | LINEAS | Aisladores poliméricos de silicona en suspensión más accesorios 138 kV, 120 kN | Cjto | 263.9641 | 0 | AP138SU00-120 | AIPO138KV01
AP220AN00-070 | LINEAS | Aisladores poliméricos de silicona en anclaje más accesorios 220 kV, 70 kN | Cjto | 76.0405 | 0 | AP220AN00-070 | AIPO220KV01
AP220AN00-120 | LINEAS | Aisladores poliméricos de silicona en anclaje más accesorios 220 kV, 120 kN | Cjto | 331.3479 | 0 | AP220AN00-120 | AIPO220KV01
AP220AN00-160 | LINEAS | Aisladores poliméricos de silicona en anclaje más accesorios 220 kV, 160 kN | Juego | 266.4313 | 0 | AP220AN00-160 | AIPO220KV01
AP220RH00-070A | LINEAS | Aislador rígido horizontal polimérico para anclaje más accesorios 220 kV, 70 kN | Cjto | 2280.032 | 0 | AP220RH00-070A | AIPO220KV02
AP220RH00-070S | LINEAS | Aislador rígido horizontal polimérico para suspensión más accesorios 220 kV, 70 kN | Cjto | 2278.4271 | 0 | AP220RH00-070S | AIPO220KV02
AP220RH00-120A | LINEAS | Aislador rígido horizontal polimérico para anclaje más accesorios 220 kV, 120 kN | Cjto | 924.8033 | 0 | AP220RH00-120A | AIPO220KV02
AP220SU00-070 | LINEAS | Aisladores poliméricos de silicona en suspensión más accesorios 220 kV, 70 kN | Cjto | 74.4356 | 0 | AP220SU00-070 | AIPO220KV01
AP220SU00-120 | LINEAS | Aisladores poliméricos de silicona en suspensión más accesorios 220 kV, 120 kN | Juego | 353.4699 | 0 | AP220SU00-120 | AIPO220KV01
C1-070 | Equipos comp | Conductor AAAC 70 mm2 Línea de Transmisión | km | 758.5093 | 0 | C1-070 | C1-070
C1-070m | Equipos comp | Conductor AAAC 70 mm2 Sistema de Barras Conexiones de AT | m | 0.75851 | 0 | TRANSP_0
C1-120 | LINEAS | CONDUCTOR AAAC 120 mm2 | km | 1349.3922 | 0 | C1-120 | C1-120
C1-150 | LINEAS | CONDUCTOR AAAC 150 mm2 | km | 1701.4075 | 0 | C1-150 | C1-150
C1-160m | Equipos comp | CONDUCTOR AAAC 160 mm2 | m | 1.8187 | 0
C1-240 | Equipos comp | Conductor AAAC 240 mm2 Línea de Transmisión | km | 2807.7415 | 0 | C1-240 | C1-240
C1-240m | Equipos comp | Conductor AAAC 240 mm2 Sistema de Barras Conexiones de AT | m | 2.8077 | 0 | TRANSP_0
C1-300 | Equipos comp | Conductor AAAC 300 mm2 Línea de Transmisión | km | 3465.6749 | 0 | C1-300 | C1-300
C1-300m | Equipos comp | Conductor AAAC 300 mm2 Sistema de Barras Conexiones de AT | m | 3.4657 | 0 | TRANSP_0
C1-400 | LINEAS | CONDUCTOR AAAC 400 mm2 | km | 4630.6781 | 0 | C1-400 | C1-400
C1-500 | LINEAS | CONDUCTOR AAAC 500 mm2 | km | 5749.584 | 0 | C1-500 | C1-500
C1-600 | Equipos comp | Conductor AAAC 600 mm2 Línea de Transmisión | km | 7027.735 | 0 | C1-600 | C1-600
C1-600m | Equipos comp | Conductor AAAC 600 mm2 Sistema de Barras Conexiones de AT | m | 7.0277 | 0 | TRANSP_0
C1-700 | LINEAS | CONDUCTOR AAAC 700 mm2 | km | 8192.7382 | 0 | C1-700 | C1-700
C2-315 | LINEAS | CONDUCTOR ACSR 315 mm2 | km | 3375.1449 | 0 | C2-315 | C2-315
C2-400 | LINEAS | CONDUCTOR ACSR 400 mm2 | km | 4286.9891 | 0 | C2-400 | C2-400
C2-592 | LINEAS | CONDUCTOR ACSR 592 mm2 (CURLEW) | km | 5235.8356 | 0 | C2-592 | C2-592
C2-726 | LINEAS | CONDUCTOR ACSR 726 mm2 (PHEASANT) | km | 6430.4836 | 0 | C2-726 | C2-726
C31-10E | LINEAS | CONDUCTOR CU XLPE 1000 mm2 - 220 KV | km | 210721.7733 | 0 | C31-10E | C3-10E
C31-12E | LINEAS | CONDUCTOR CU XLPE 1200 mm2 - 220 KV | km | 238472.5557 | 0 | C31-12E | C3-12E
C31-16E | LINEAS | CONDUCTOR CU XLPE 1600 mm2 - 220 KV | km | 283857.9948 | 0 | C31-16E | C3-16E
C31-800 | LINEAS | CONDUCTOR CU XLPE 800 mm2 - 220 KV | km | 186518.4355 | 0 | C31-800 | C3-800
C32-10E | LINEAS | CONDUCTOR CU XLPE 1000 mm2 - 138 KV | km | 117859.7187 | 0 | C32-10E | C3-10E
C32-12E | LINEAS | CONDUCTOR CU XLPE 1200 mm2 - 138 KV | km | 133307.5672 | 0 | C32-12E | C3-12E
C32-400 | LINEAS | CONDUCTOR CU XLPE 400 mm2 - 138 KV | km | 89844.1656 | 0 | C32-400 | C3-400
C32-800 | LINEAS | CONDUCTOR CU XLPE 800 mm2 - 138 KV | km | 98924.062 | 0 | C32-800 | C3-800
C33-10E | LINEAS | CONDUCTOR CU XLPE 1000 mm2 - 60 KV | km | 175757.098 | 0 | C33-10E | C3-10E
C33-12E | LINEAS | CONDUCTOR CU XLPE 1200 mm2 - 60 KV | km | 196595.0411 | 0 | C33-12E | C3-12E
C33-300 | LINEAS | CONDUCTOR CU XLPE 300 mm2 - 60 KV | km | 85976.4822 | 0 | C33-300 | C3-300
C33-400 | LINEAS | CONDUCTOR CU XLPE 400 mm2 - 60 KV | km | 96241.1878 | 0 | C33-400 | C3-400
C33-500 | LINEAS | CONDUCTOR CU XLPE 500 mm2 - 60 KV | km | 107374.5968 | 0 | C33-500 | C3-500
C33-630 | LINEAS | CONDUCTOR CU XLPE 630 mm2 - 60 KV | km | 123464.2109 | 0 | C33-630 | C3-630
C33-800 | LINEAS | CONDUCTOR CU XLPE 800 mm2 - 60 KV | km | 142449.8681 | 0 | C33-800 | C3-800
C4-240 | LINEAS | CONDUCTOR ACAR 240 mm2 | km | 3054.3032 | 0 | C4-240 | C4-240
C4-300 | LINEAS | CONDUCTOR ACAR 300 mm2 | km | 3666.9141 | 0 | C4-300 | C4-300
C4-400 | LINEAS | CONDUCTOR ACAR 400 mm2 | km | 4887.7602 | 0 | C4-400 | C4-400
C4-500 | LINEAS | CONDUCTOR ACAR 500 mm2 | km | 6112.9821 | 0 | C4-500 | C4-500
C4-600 | LINEAS | CONDUCTOR ACAR 600 mm2 | km | 7338.204 | 0 | C4-600 | C4-600
C5-120 | LINEAS | CONDUCTOR ENGRASADO AAAC 120 mm2 | km | 1560.9655 | 0 | C5-120 | C5-120
C5-240 | LINEAS | CONDUCTOR ENGRASADO AAAC 240 mm2 | km | 3145.6785 | 0 | C5-240 | C5-240
C5-300 | LINEAS | CONDUCTOR ENGRASADO AAAC 300 mm2 | km | 3853.181 | 0 | C5-300 | C5-300
C5-400 | LINEAS | CONDUCTOR ENGRASADO AAAC 400 mm2 | km | 5101.3742 | 0 | C5-400 | C5-400
C5-500 | LINEAS | CONDUCTOR ENGRASADO AAAC 500 mm2 | km | 6297.1491 | 0 | C5-500 | C5-500
C5-600 | LINEAS | CONDUCTOR ENGRASADO AAAC 600 mm2 | km | 7654.523 | 0 | C5-600 | C5-600
CA05SU2-060 | LINEAS | Tipo suspensión con 5 aisladores standard, incluye accesorios 60 KV - 120 KN | Juego | 209.466 | 0 | CA05SU2-060 | AIST060KV02
CA06AN2-060 | LINEAS | Tipo anclaje con 06 aisladores standard, incluye accesorios 60 KV - 120 KN | Juego | 196.1031 | 0 | CA06AN2-060 | AIST060KV02
CA06NN2-060 | LINEAS | Tipo orientación con 6 aisladores standard, incluye accesorios 60 KV - 120 KN | Juego | 175.6755 | 0 | CA06NN2-060 | AIST060KV02
CA06SU2-060 | LINEAS | Tipo suspensión con 6 aisladores standard, incluye accesorios 60 KV - 120 KN | Juego | 232.0786 | 0 | CA06SU2-060 | AIST060KV02
CA07AN2-060 | LINEAS | Tipo anclaje con 07 aisladores standard, incluye accesorios 60 KV - 120 KN | Juego | 218.7157 | 0 | CA07AN2-060 | AIST060KV01
CA11SU2-138 | LINEAS | Tipo suspensión con 11 aisladores standard, incluye accesorios 138 KV - 120 KN | Juego | 288.7385 | 0 | CA11SU2-138 | AIST138KV02
CA13SU2-138 | LINEAS | Tipo suspensión con 13 aisladores standard, incluye accesorios 138 KV - 120 KN | Juego | 333.9637 | 0 | CA13SU2-138 | AIST138KV02
CA14AN2-138 | LINEAS | Tipo anclaje con 14 aisladores standard, incluye accesorios 138 KV - 120 KN | Juego | 361.5763 | 0 | CA14AN2-138 | AIST138KV02
CA14NN2-138 | LINEAS | Tipo orientación con 14 aisladores standard, incluye accesorios 138 KV - 120 KN | Juego | 356.5763 | 0 | CA14NN2-138 | AIST138KV02
CA14SU2-138 | LINEAS | Tipo suspensión con 14 aisladores standard, incluye accesorios 138 KV - 120 KN | Juego | 356.5763 | 0 | CA14SU2-138 | AIST138KV02
CA20SU2-220 | LINEAS | Tipo suspensión con 20 aisladores standard, incluye accesorios 220 KV - 120 KN | Juego | 502.2518 | 0 | CA20SU2-220 | AIST220KV02
CA21AN2-220 | LINEAS | Tipo anclaje con 21 aisladores standard, incluye accesorios 220 KV - 120 KN | Juego | 529.8644 | 0 | CA21AN2-220 | AIST220KV02
CA21NN2-220 | LINEAS | Tipo orientación con 21 aisladores standard, incluye accesorios 220 KV - 120 KN | Juego | 524.8644 | 0 | CA21NN2-220 | AIST220KV02
CA21SU2-220 | LINEAS | Tipo suspensión con 21 aisladores standard, incluye accesorios 220 KV - 120 KN | Juego | 524.8644 | 0 | CA21SU2-220 | AIST220KV02
CA31NN3-500 | LINEAS | Tipo orientación con 31 aisladores standard, incluye accesorios 500 KV - 160 KN | Juego | 991.1297 | 0 | CA31NN3-500 | AIST500KV01
CA31AN3-500 | LINEAS | Tipo anclaje con 31 aisladores standard, incluye accesorios 500 KV - 160 KN | Juego | 1091.1297 | 0 | CA31AN3-500 | AIST500KV01
CA31SU3-500 | LINEAS | Tipo suspensión con 31 aisladores standard, incluye accesorios 500 KV - 160 KN | Juego | 991.1297 | 0 | CA31SU3-500 | AIST500KV01
CBF010-0.30-0075 | Equipo | Banco Capacitor, 10 kV, 0.3 MVAR, 75 kVp (BIL) | Und | 588 | 0 | TRANSP_1 | BBM010-001
CBF010-0.30-0095 | Equipo | Banco Capacitor, 10 kV, 0.3 MVAR, 95 kVp (BIL) | Und | 617.4 | 0 | TRANSP_1 | BBM010-001
CBF010-0.45-0075 | Equipo | Banco Capacitor, 10 kV, 0.45 MVAR, 75 kVp (BIL) | Und | 882 | 0 | TRANSP_1 | BBM010-001
CBF010-0.45-0095 | Equipo | Banco Capacitor, 10 kV, 0.45 MVAR, 95 kVp (BIL) | Und | 926.1 | 0 | TRANSP_1 | BBM010-001
CBF010-0.60-0075 | Equipo | Banco Capacitor, 10 kV, 0.6 MVAR, 75 kVp (BIL) | Und | 1176 | 0 | TRANSP_1 | BBM010-001
CBF010-0.60-0095 | Equipo | Banco Capacitor, 10 kV, 0.6 MVAR, 95 kVp (BIL) | Und | 1234.8 | 0 | TRANSP_1 | BBM010-001
CBF010-0.90-0075 | Equipo | Banco Capacitor, 10 kV, 0.9 MVAR, 75 kVp (BIL) | Und | 1764 | 0 | TRANSP_1 | BBM010-001
CBF010-0.90-0095 | Equipo | Banco Capacitor, 10 kV, 0.9 MVAR, 95 kVp (BIL) | Und | 1852.2 | 0 | TRANSP_1 | BBM010-001
CBF010-0002-0075 | Equipo | Banco Capacitor, 10 kV, 2 MVAR, 75 kVp (BIL) | Und | 3920 | 0 | TRANSP_1 | BBM010-002
CBF010-0002-0095 | Equipo | Banco Capacitor, 10 kV, 2 MVAR, 95 kVp (BIL) | Und | 4116 | 0 | TRANSP_1 | BBM010-002
CBF010-0003-0075 | Equipo | Banco Capacitor, 10 kV, 3 MVAR, 75 kVp (BIL) | Und | 5880 | 0 | TRANSP_1 | BBM010-002
CBF010-0003-0095 | Equipo | Banco Capacitor, 10 kV, 3 MVAR, 95 kVp (BIL) | Und | 6174 | 0 | TRANSP_1 | BBM010-002
CBF010-0004-0075 | Equipo | Banco Capacitor, 10 kV, 4 MVAR, 75 kVp (BIL) | Und | 7840 | 0 | TRANSP_1 | BBM010-004
CBF010-0004-0095 | Equipo | Banco Capacitor, 10 kV, 4 MVAR, 95 kVp (BIL) | Und | 8232 | 0 | TRANSP_1 | BBM010-004
CBF010-0010-0075 | Equipo | Banco Capacitor, 10 kV, 10 MVAR, 75 kVp (BIL) | Und | 19600 | 0 | TRANSP_1 | BBM010-010
CBF010-0010-0095 | Equipo | Banco Capacitor, 10 kV, 10 MVAR, 95 kVp (BIL) | Und | 20580 | 0 | TRANSP_1 | BBM010-010
CBF010-1.20-0075 | Equipo | Banco Capacitor, 10 kV, 1.2 MVAR, 75 kVp (BIL) | Und | 2352 | 0 | TRANSP_1 | BBM010-001
CBF010-1.20-0095 | Equipo | Banco Capacitor, 10 kV, 1.2 MVAR, 95 kVp (BIL) | Und | 2469.6 | 0 | TRANSP_1 | BBM010-001
CBF010-1.80-0075 | Equipo | Banco Capacitor, 10 kV, 1.8 MVAR, 75 kVp (BIL) | Und | 3528 | 0 | TRANSP_1 | BBM010-001
CBF010-1.80-0095 | Equipo | Banco Capacitor, 10 kV, 1.8 MVAR, 95 kVp (BIL) | Und | 3704.4 | 0 | TRANSP_1 | BBM010-001
CBF010-2.20-0075 | Equipo | Banco Capacitor, 10 kV, 2.2 MVAR, 75 kVp (BIL) | Und | 4312 | 0 | TRANSP_1 | BBM010-002
CBF023-0.30-0125 | Equipo | Banco Capacitor, 22.9 kV, 0.3 MVAR, 125 kVp (BIL) | Und | 3226.5 | 0 | TRANSP_1 | BBM023-001
CBF023-0.30-0170 | Equipo | Banco Capacitor, 22.9 kV, 0.3 MVAR, 170 kVp (BIL) | Und | 3387.825 | 0 | TRANSP_1 | BBM023-001
CBF023-0.45-0125 | Equipo | Banco Capacitor, 22.9 kV, 0.45 MVAR, 125 kVp (BIL) | Und | 4839.75 | 0 | TRANSP_1 | BBM023-001
CBF023-0.45-0170 | Equipo | Banco Capacitor, 22.9 kV, 0.45 MVAR, 170 kVp (BIL) | Und | 5081.7375 | 0 | TRANSP_1 | BBM023-001
CBF023-0.60-0125 | Equipo | Banco Capacitor, 22.9 kV, 0.6 MVAR, 125 kVp (BIL) | Und | 6453 | 0 | TRANSP_1 | BBM023-001
CBF023-0.60-0170 | Equipo | Banco Capacitor, 22.9 kV, 0.6 MVAR, 170 kVp (BIL) | Und | 6775.65 | 0 | TRANSP_1 | BBM023-001
CBF023-0.90-0125 | Equipo | Banco Capacitor, 22.9 kV, 0.9 MVAR, 125 kVp (BIL) | Und | 9679.5 | 0 | TRANSP_1 | BBM023-001
CBF023-0.90-0170 | Equipo | Banco Capacitor, 22.9 kV, 0.9 MVAR, 170 kVp (BIL) | Und | 10163.475 | 0 | TRANSP_1 | BBM023-001
CBF023-0002-0125 | Equipo | Banco Capacitor, 22.9 kV, 2 MVAR, 125 kVp (BIL) | Und | 21510 | 0 | TRANSP_1 | BBM023-002
CBF023-0002-0170 | Equipo | Banco Capacitor, 22.9 kV, 2 MVAR, 170 kVp (BIL) | Und | 22585.5 | 0 | TRANSP_1 | BBM023-002
CBF023-0003-0125 | Equipo | Banco Capacitor, 22.9 kV, 3 MVAR, 125 kVp (BIL) | Und | 32265 | 0 | TRANSP_1 | BBM023-002
CBF023-0003-0170 | Equipo | Banco Capacitor, 22.9 kV, 3 MVAR, 170 kVp (BIL) | Und | 33878.25 | 0 | TRANSP_1 | BBM023-002
CBF023-0004-0125 | Equipo | Banco Capacitor, 22.9 kV, 4 MVAR, 125 kVp (BIL) | Und | 43020 | 0 | TRANSP_1 | BBM023-004
CBF023-0004-0170 | Equipo | Banco Capacitor, 22.9 kV, 4 MVAR, 170 kVp (BIL) | Und | 45171 | 0 | TRANSP_1 | BBM023-004
CBF023-1.20-0125 | Equipo | Banco Capacitor, 22.9 kV, 1.2 MVAR, 125 kVp (BIL) | Und | 12906 | 0 | TRANSP_1 | BBM023-001
CBF023-1.20-0170 | Equipo | Banco Capacitor, 22.9 kV, 1.2 MVAR, 170 kVp (BIL) | Und | 13551.3 | 0 | TRANSP_1 | BBM023-001
CBF023-1.80-0125 | Equipo | Banco Capacitor, 22.9 kV, 1.8 MVAR, 125 kVp (BIL) | Und | 19359 | 0 | TRANSP_1 | BBM023-001
CBF023-1.80-0170 | Equipo | Banco Capacitor, 22.9 kV, 1.8 MVAR, 170 kVp (BIL) | Und | 20326.95 | 0 | TRANSP_1 | BBM023-001
CBV010-0.90-0075 | Equipo | Banco Capacitor, 10 kV, 0.9 MVAR, 75 kVp (BIL) , pasos | Und | 1587.6 | 0 | TRANSP_1 | BBM010-001
CBV010-0.90-0095 | Equipo | Banco Capacitor, 10 kV, 0.9 MVAR, 95 kVp (BIL) , pasos | Und | 1666.98 | 0 | TRANSP_1 | BBM010-001
CBV010-0001-0075 | Equipo | Banco Capacitor, 10 kV, 1 MVAR, 75 kVp (BIL) , pasos | Und | 1764 | 0 | TRANSP_1 | BBM010-001
CBV010-0001-0095 | Equipo | Banco Capacitor, 10 kV, 1 MVAR, 95 kVp (BIL) , pasos | Und | 1852.2 | 0 | TRANSP_1 | BBM010-001
CBV010-0002-0075 | Equipo | Banco Capacitor, 10 kV, 2 MVAR, 75 kVp (BIL) , pasos | Und | 3528 | 0 | TRANSP_1 | BBM010-002
CBV010-0002-0095 | Equipo | Banco Capacitor, 10 kV, 2 MVAR, 95 kVp (BIL) , pasos | Und | 3704.4 | 0 | TRANSP_1 | BBM010-002
CBV010-0004-0075 | Equipo | Banco Capacitor, 10 kV, 4 MVAR, 75 kVp (BIL) , pasos | Und | 7056 | 0 | TRANSP_1 | BBM010-004
CBV010-0004-0095 | Equipo | Banco Capacitor, 10 kV, 4 MVAR, 95 kVp (BIL) , pasos | Und | 7408.8 | 0 | TRANSP_1 | BBM010-004
CBV010-1.20-0075 | Equipo | Banco Capacitor, 10 kV, 1.2 MVAR, 75 kVp (BIL) , pasos | Und | 2116.8 | 0 | TRANSP_1 | BBM010-001
CBV010-1.20-0095 | Equipo | Banco Capacitor, 10 kV, 1.2 MVAR, 95 kVp (BIL) , pasos | Und | 2222.64 | 0 | TRANSP_1 | BBM010-001
CBV010-1.25-0075 | Equipo | Banco Capacitor, 10 kV, 1.25 MVAR, 75 kVp (BIL) , pasos | Und | 2205 | 0 | TRANSP_1 | BBM010-001
CBV010-1.25-0095 | Equipo | Banco Capacitor, 10 kV, 1.25 MVAR, 95 kVp (BIL) , pasos | Und | 2315.25 | 0 | TRANSP_1 | BBM010-001
CBV010-3.75-0075 | Equipo | Banco Capacitor, 10 kV, 3.75 MVAR, 75 kVp (BIL) , pasos | Und | 6615 | 0 | TRANSP_1 | BBM010-002
CBV010-3.75-0095 | Equipo | Banco Capacitor, 10 kV, 3.75 MVAR, 95 kVp (BIL) , pasos | Und | 6945.75 | 0 | TRANSP_1 | BBM010-002
CBV023-0.90-0125 | Equipo | Banco Capacitor, 22.9 kV, 0.9 MVAR, 125 kVp (BIL) , pasos | Und | 19064.7497 | 0 | TRANSP_1 | BBM023-001
CBV023-0.90-0170 | Equipo | Banco Capacitor, 22.9 kV, 0.9 MVAR, 170 kVp (BIL) , pasos | Und | 20017.9872 | 0 | TRANSP_1 | BBM023-001
CBV023-0001-0125 | Equipo | Banco Capacitor, 22.9 kV, 1 MVAR, 125 kVp (BIL) , pasos | Und | 21183.0552 | 0 | TRANSP_1 | BBM023-001
CBV023-0001-0170 | Equipo | Banco Capacitor, 22.9 kV, 1 MVAR, 170 kVp (BIL) , pasos | Und | 22242.208 | 0 | TRANSP_1 | BBM023-001
CBV023-0002-0125 | Equipo | Banco Capacitor, 22.9 kV, 2 MVAR, 125 kVp (BIL) , pasos | Und | 42366.1104 | 0 | TRANSP_1 | BBM023-002
CBV023-0002-0170 | Equipo | Banco Capacitor, 22.9 kV, 2 MVAR, 170 kVp (BIL) , pasos | Und | 44484.4159 | 0 | TRANSP_1 | BBM023-002
CBV023-0004-0125 | Equipo | Banco Capacitor, 22.9 kV, 4 MVAR, 125 kVp (BIL) , pasos | Und | 84732.2208 | 0 | TRANSP_1 | BBM023-004
CBV023-0004-0170 | Equipo | Banco Capacitor, 22.9 kV, 4 MVAR, 170 kVp (BIL) , pasos | Und | 88968.8318 | 0 | TRANSP_1 | BBM023-004
CBV023-1.20-0125 | Equipo | Banco Capacitor, 22.9 kV, 1.2 MVAR, 125 kVp (BIL) , pasos | Und | 25419.6662 | 0 | TRANSP_1 | BBM023-001
CBV023-1.20-0170 | Equipo | Banco Capacitor, 22.9 kV, 1.2 MVAR, 170 kVp (BIL) , pasos | Und | 26690.6495 | 0 | TRANSP_1 | BBM023-001
CBV023-1.25-0125 | Equipo | Banco Capacitor, 22.9 kV, 1.25 MVAR, 125 kVp (BIL) , pasos | Und | 26478.819 | 0 | TRANSP_1 | BBM023-001
CBV023-1.25-0170 | Equipo | Banco Capacitor, 22.9 kV, 1.25 MVAR, 170 kVp (BIL) , pasos | Und | 27802.7599 | 0 | TRANSP_1 | BBM023-001
CBV023-3.75-0125 | Equipo | Banco Capacitor, 22.9 kV, 3.75 MVAR, 125 kVp (BIL) , pasos | Und | 79436.457 | 0 | TRANSP_1 | BBM023-002
CBV023-3.75-0170 | Equipo | Banco Capacitor, 22.9 kV, 3.75 MVAR, 170 kVp (BIL) , pasos | Und | 83408.2798 | 0 | TRANSP_1 | BBM023-002
CCC010BP | Equipos comp | Cables de Baja Tensión | Und | 298.4704 | 1 | TRANSP_0 | CCMSC
CCC010CS010020 | Equipos comp | Cables de Baja Tensión | Und | 323.4855 | 1 | TRANSP_0 | CCMSC
CCC010CS015030 | Equipos comp | Cables de Baja Tensión | Und | 426.6138 | 1 | TRANSP_0 | CCMSC
CCC010SA | Equipos comp | Cables de Baja Tensión | Cjto | 1940.72 | 1 | TRANSP_0 | CCMSA
CCC023SA | Equipos comp | Cables de Baja Tensión | Cjto | 1940.72 | 1 | TRANSP_0 | CCMSA
CCC033SA | Equipos comp | Cables de Baja Tensión | Cjto | 2696.7853 | 1 | TRANSP_0 | CCMSA
CCC060BP | Equipos comp | Cables de Baja Tensión | Und | 353.1614 | 1 | TRANSP_0 | CCMSC
CCCB01 | Equipos comp | Cables de Baja Tensión | Cjto | 329.1866 | 1 | TRANSP_0 | CCMSC
CGACG01 | LINEAS | Cable de guarda de AoGo 5/16" EHS | km | 567.9329 | 0 | CGACG01 | CCAGUM0380
CGACG02 | Equipos comp | Cable de guarda de AoGo 3/8" EHS | km | 756.0025 | 0 | TRANSP_0 | CCAGUM0510
CGACG02m | Equipos comp | Cable de guarda de AoGo 3/8" EHS | m | 0.756 | 0 | TRANSP_0 | CCAGUM0510
CMC010DC0125 | Equipo | Celda Metal Clad acoplamiento 10 kV, 125 kVp (BIL), 630 A, simple barra, constituido por: Interruptor extraible Transformador de corriente Equipo de medición Equipo de protección y control | Und | 65533.3932 | 0 | TRANSP_8 | CTM010001
CMC010SA0095 | Equipo | Celda Metal Clad salida alimentador 10 kV, 95 kVp (BIL), 630 A, simple barra, constituido por: Interruptor extraible Transformador de corriente Equipo de medición Equipo de protección y control | Und | 57663.433 | 0 | TRANSP_8 | CLM010001
CMC010SM0095 | Equipo | Celda Metal Clad medicion 10 kV, 95 kVp (BIL), 630 A, simple barra, constituido por: Transformador de tension Equipo de medición Equipo de protección y control | Und | 49309.0909 | 0 | TRANSP_8 | CMM010001
CMC010ST0095 | Equipo | Celda Metal Clad transformador 10 kV, 95 kVp (BIL), 630 A, simple barra, constituido por: Interruptor extraible Transformador de corriente Transformador de tension Equipo de medición Equipo de protección y control | Und | 96407.2727 | 0 | TRANSP_8 | CTM010001
CMC023SA0170 | Equipo | Celda Metal Clad salida alimentador 22,9 kV, 170 kVp (BIL), 630 A, simple barra, constituido por: Interruptor extraible Transformador de corriente Equipo de medición Equipo de protección y control | Und | 59096.8113 | 0 | TRANSP_8 | CLM023001
CMC023SM0170 | Equipo | Celda Metal Clad medicion 22,9 kV, 170 kVp (BIL), 630 A, simple barra, constituido por: Transformador de tension Equipo de medición Equipo de protección y control | Und | 23564.6432 | 0 | TRANSP_8 | CMM023001
CMC023ST0170 | Equipo | Celda Metal Clad transformador 22,9 kV, 170 kVp (BIL), 630 A, simple barra, constituido por: Interruptor extraible Transformador de corriente Transformador de tension Equipo de medición Equipo de protección y control | Und | 51330.0144 | 0 | TRANSP_8 | CTM023001
CNC010BP | Equipos comp | Total Conexión a la Celda de Maniobra | Und | 16633.8002 | 1 | TRANSP_0 | 0
CNC060BP | Equipos comp | Total Conexión a la Celda de Maniobra | Und | 17133.0398 | 1 | TRANSP_0 | 0
EADPA21/2400S2 | LINEAS | Estructura compuesta de 1 Postes autosoportable de acero de (21/2400) en suspensión (25°) tipo SCU11-21 | Und | 9466.7171 | 0 | EADPA21/2400S2 | PACEROM01
EADPA21/4000S2 | LINEAS | Estructura compuesta de 1 Postes autosoportable de acero de (21/4000) en suspensión (25°) tipo SCU11-21 | Und | 13462.8689 | 0 | EADPA21/4000S2 | PACEROM01
EADPA21/4350S2 | LINEAS | Estructura compuesta de 1 Postes autosoportable de acero de (21/4350) en suspensión (25°) tipo SCU11-21 | Und | 14259.5449 | 0 | EADPA21/4350S2 | PACEROM01
EADPA21/4750S2 | LINEAS | Estructura compuesta de 1 Postes autosoportable de acero de (21/4750) en suspensión (25°) tipo SCU11-21 | Und | 15135.9736 | 0 | EADPA21/4750S2 | PACEROM01
EADPA21/4850S2 | LINEAS | Estructura compuesta de 1 Postes autosoportable de acero de (21/4850) en suspensión (25°) tipo SCU11-21 | Und | 15349.4044 | 0 | EADPA21/4850S2 | PACEROM01
EADPA21/5200S2 | LINEAS | Estructura compuesta de 1 Postes autosoportable de acero de (21/5200) en suspensión (25°) tipo SCU11-21 | Und | 16078.5319 | 0 | EADPA21/5200S2 | PACEROM01
EADPA21/6000S2 | LINEAS | Estructura compuesta de 1 Postes autosoportable de acero de (21/6000) en suspensión (25°) tipo SCU11-21 | Und | 17640.6639 | 0 | EADPA21/6000S2 | PACEROM01
EADPA21/6650S2 | LINEAS | Estructura compuesta de 1 Postes autosoportable de acero de (21/6650) en suspensión (25°) tipo SCU11-21 | Und | 18802.897 | 0 | EADPA21/6650S2 | PACEROM01
EADPA25/10250A2 | LINEAS | Estructura compuesta de 2 Postes autosoportable de acero de (25/10250) en ángulo y terminal (90°) tipo ACTU1-25 | Und | 56282.9976 | 0 | EADPA25/10250A2 | PACEROM02
EADPA25/10250S2 | LINEAS | Estructura compuesta de 1 Postes autosoportable de acero de (25/10250) en suspensión (25°) tipo SCU11-25 | Und | 28141.4988 | 0 | EADPA25/10250S2 | PACEROM01
EADPA25/1150S1 | LINEAS | Estructura compuesta de 1 Postes autosoportable de acero de (25/1150) en suspensión (3°) tipo SCU1-25 | Und | 7049.1209 | 0 | EADPA25/1150S1 | PACEROM01
EADPA25/1250S1 | LINEAS | Estructura compuesta de 1 Postes autosoportable de acero de (25/1250) en suspensión (3°) tipo SCU1-25 | Und | 7383.0796 | 0 | EADPA25/1250S1 | PACEROM01
EADPA25/1450S1 | LINEAS | Estructura compuesta de 1 Postes autosoportable de acero de (25/1450) en suspensión (3°) tipo SCU1-25 | Und | 8044.1854 | 0 | EADPA25/1450S1 | PACEROM01
EADPA25/3900A1 | LINEAS | Estructura compuesta de 2 Postes autosoportable de acero de (25/3900) en ángulo medio (50°) tipo ACU1-25 | Und | 30811.3142 | 0 | EADPA25/3900A1 | PACEROM02
EADPA25/4150A1 | LINEAS | Estructura compuesta de 2 Postes autosoportable de acero de (25/4150) en ángulo medio (50°) tipo ACU1-25 | Und | 32160.3938 | 0 | EADPA25/4150A1 | PACEROM02
EADPA25/4650A1 | LINEAS | Estructura compuesta de 2 Postes autosoportable de acero de (25/4650) en ángulo medio (50°) tipo ACU1-25 | Und | 34773.4079 | 0 | EADPA25/4650A1 | PACEROM02
EADPA25/4950A1 | LINEAS | Estructura compuesta de 2 Postes autosoportable de acero de (25/4950) en ángulo medio (50°) tipo ACU1-25 | Und | 36286.7233 | 0 | EADPA25/4950A1 | PACEROM02
EADPA25/5450S2 | LINEAS | Estructura compuesta de 1 Postes autosoportable de acero de (25/5450) en suspensión (25°) tipo SCU11-25 | Und | 19359.047 | 0 | EADPA25/5450S2 | PACEROM01
EADPA25/5950A1 | LINEAS | Estructura compuesta de 2 Postes autosoportable de acero de (25/5950) en ángulo medio (50°) tipo ACU1-25 | Und | 41035.9378 | 0 | EADPA25/5950A1 | PACEROM02
EADPA25/6000S2 | LINEAS | Estructura compuesta de 1 Postes autosoportable de acero de (25/6000) en suspensión (25°) tipo SCU11-25 | Und | 20630.7391 | 0 | EADPA25/6000S2 | PACEROM01
EADPA25/6300A2 | LINEAS | Estructura compuesta de 2 Postes autosoportable de acero de (25/6300) en ángulo y terminal (90°) tipo ACTU1-25 | Und | 42590.8798 | 0 | EADPA25/6300A2 | PACEROM02
EADPA25/6400A1 | LINEAS | Estructura compuesta de 2 Postes autosoportable de acero de (25/6400) en ángulo medio (50°) tipo ACU1-25 | Und | 43024.9315 | 0 | EADPA25/6400A1 | PACEROM02
EADPA25/6500S2 | LINEAS | Estructura compuesta de 1 Postes autosoportable de acero de (25/6500) en suspensión (25°) tipo SCU11-25 | Und | 21727.2211 | 0 | EADPA25/6500S2 | PACEROM01
EADPA25/6550S2 | LINEAS | Estructura compuesta de 1 Postes autosoportable de acero de (25/6550) en suspensión (25°) tipo SCU11-25 | Und | 21833.7473 | 0 | EADPA25/6550S2 | PACEROM01
EADPA25/6600A2 | LINEAS | Estructura compuesta de 2 Postes autosoportable de acero de (25/6600) en ángulo y terminal (90°) tipo ACTU1-25 | Und | 43879.4117 | 0 | EADPA25/6600A2 | PACEROM02
EADPA25/6800S2 | LINEAS | Estructura compuesta de 1 Postes autosoportable de acero de (25/6800) en suspensión (25°) tipo SCU11-25 | Und | 22357.8638 | 0 | EADPA25/6800S2 | PACEROM01
EADPA25/7250S2 | LINEAS | Estructura compuesta de 1 Postes autosoportable de acero de (25/7250) en suspensión (25°) tipo SCU11-25 | Und | 23265.5124 | 0 | EADPA25/7250S2 | PACEROM01
EADPA25/7500A2 | LINEAS | Estructura compuesta de 2 Postes autosoportable de acero de (25/7500) en ángulo y terminal (90°) tipo ACTU1-25 | Und | 47499.789 | 0 | EADPA25/7500A2 | PACEROM02
EADPA25/7600S2 | LINEAS | Estructura compuesta de 1 Postes autosoportable de acero de (25/7600) en suspensión (25°) tipo SCU11-25 | Und | 23939.6739 | 0 | EADPA25/7600S2 | PACEROM01
EADPA25/7650S2 | LINEAS | Estructura compuesta de 1 Postes autosoportable de acero de (25/7650) en suspensión (25°) tipo SCU11-25 | Und | 24033.7121 | 0 | EADPA25/7650S2 | PACEROM01
EADPA25/7700S2 | LINEAS | Estructura compuesta de 1 Postes autosoportable de acero de (25/7700) en suspensión (25°) tipo SCU11-25 | Und | 24127.1827 | 0 | EADPA25/7700S2 | PACEROM01
EADPA25/7950A2 | LINEAS | Estructura compuesta de 2 Postes autosoportable de acero de (25/7950) en ángulo y terminal (90°) tipo ACTU1-25 | Und | 49172.0423 | 0 | EADPA25/7950A2 | PACEROM02
EADPA25/8100S2 | LINEAS | Estructura compuesta de 1 Postes autosoportable de acero de (25/8100) en suspensión (25°) tipo SCU11-25 | Und | 24854.5126 | 0 | EADPA25/8100S2 | PACEROM01
EADPA25/8450S2 | LINEAS | Estructura compuesta de 1 Postes autosoportable de acero de (25/8450) en suspensión (25°) tipo SCU11-25 | Und | 25461.1254 | 0 | EADPA25/8450S2 | PACEROM01
EADPA25/8600S2 | LINEAS | Estructura compuesta de 1 Postes autosoportable de acero de (25/8600) en suspensión (25°) tipo SCU11-25 | Und | 25712.5878 | 0 | EADPA25/8600S2 | PACEROM01
EADPA25/9000S2 | LINEAS | Estructura compuesta de 1 Postes autosoportable de acero de (25/9000) en suspensión (25°) tipo SCU11-25 | Und | 26358.1782 | 0 | EADPA25/9000S2 | PACEROM01
EADPA25/9300S2 | LINEAS | Estructura compuesta de 1 Postes autosoportable de acero de (25/9300) en suspensión (25°) tipo SCU11-25 | Und | 26818.5304 | 0 | EADPA25/9300S2 | PACEROM01
EADPA25/9650A2 | LINEAS | Estructura compuesta de 2 Postes autosoportable de acero de (25/9650) en ángulo y terminal (90°) tipo ACTU1-25 | Und | 54659.5609 | 0 | EADPA25/9650A2 | PACEROM02
EADPA29/10550A1 | LINEAS | Estructura compuesta de 2 Postes autosoportable de acero de (29/10550) en ángulo medio (50°) tipo ACU1-29 | Und | 64469.0918 | 0 | EADPA29/10550A1 | PACEROM02
EADPA29/10550A2 | LINEAS | Estructura compuesta de 2 Postes autosoportable de acero de (29/10550) en ángulo y terminal (90°) tipo ACTU1-29 | Und | 64469.0918 | 0 | EADPA29/10550A2 | PACEROM02
EADPA29/10750A2 | LINEAS | Estructura compuesta de 2 Postes autosoportable de acero de (29/10750) en ángulo y terminal (90°) tipo ACTU1-29 | Und | 64904.5815 | 0 | EADPA29/10750A2 | PACEROM02
EADPA29/11400A2 | LINEAS | Estructura compuesta de 2 Postes autosoportable de acero de (29/11400) en ángulo y terminal (90°) tipo ACTU1-29 | Und | 66152.66 | 0 | EADPA29/11400A2 | PACEROM02
EADPA29/11650A2 | LINEAS | Estructura compuesta de 2 Postes autosoportable de acero de (29/11650) en ángulo y terminal (90°) tipo ACTU1-29 | Und | 66564.5739 | 0 | EADPA29/11650A2 | PACEROM02
EADPA29/12300A2 | LINEAS | Estructura compuesta de 2 Postes autosoportable de acero de (29/12300) en ángulo y terminal (90°) tipo ACTU1-29 | Und | 67458.448 | 0 | EADPA29/12300A2 | PACEROM02
EADPA29/12700A2 | LINEAS | Estructura compuesta de 2 Postes autosoportable de acero de (29/12700) en ángulo y terminal (90°) tipo ACTU1-29 | Und | 67881.374 | 0 | EADPA29/12700A2 | PACEROM02
EADPA29/13400A2 | LINEAS | Estructura compuesta de 2 Postes autosoportable de acero de (29/13400) en ángulo y terminal (90°) tipo ACTU1-29 | Und | 68388.3858 | 0 | EADPA29/13400A2 | PACEROM02
EADPA29/13750A2 | LINEAS | Estructura compuesta de 2 Postes autosoportable de acero de (29/13750) en ángulo y terminal (90°) tipo ACTU1-29 | Und | 68530.6352 | 0 | EADPA29/13750A2 | PACEROM02
EADPA29/13950A2 | LINEAS | Estructura compuesta de 2 Postes autosoportable de acero de (29/13950) en ángulo y terminal (90°) tipo ACTU1-29 | Und | 68578.6193 | 0 | EADPA29/13950A2 | PACEROM02
EADPA29/1400S1 | LINEAS | Estructura compuesta de 1 Postes autosoportable de acero de (29/1400) en suspensión (3°) tipo SCU1-29 | Und | 9322.6891 | 0 | EADPA29/1400S1 | PACEROM01
EADPA29/14850A2 | LINEAS | Estructura compuesta de 2 Postes autosoportable de acero de (29/14850) en ángulo y terminal (90°) tipo ACTU1-29 | Und | 68494.8363 | 0 | EADPA29/14850A2 | PACEROM02
EADPA29/1500S1 | LINEAS | Estructura compuesta de 1 Postes autosoportable de acero de (29/1500) en suspensión (3°) tipo SCU1-29 | Und | 9710.0812 | 0 | EADPA29/1500S1 | PACEROM01
EADPA29/1550S1 | LINEAS | Estructura compuesta de 1 Postes autosoportable de acero de (29/1550) en suspensión (3°) tipo SCU1-29 | Und | 9902.642 | 0 | EADPA29/1550S1 | PACEROM01
EADPA29/15800A2 | LINEAS | Estructura compuesta de 2 Postes autosoportable de acero de (29/15800) en ángulo y terminal (90°) tipo ACTU1-29 | Und | 67874.3354 | 0 | EADPA29/15800A2 | PACEROM02
EADPA29/16900A2 | LINEAS | Estructura compuesta de 2 Postes autosoportable de acero de (29/16900) en ángulo y terminal (90°) tipo ACTU1-29 | Und | 66473.1846 | 0 | EADPA29/16900A2 | PACEROM02
EADPA29/1700S1 | LINEAS | Estructura compuesta de 1 Postes autosoportable de acero de (29/1700) en suspensión (3°) tipo SCU1-29 | Und | 10475.7832 | 0 | EADPA29/1700S1 | PACEROM01
EADPA29/1750S1 | LINEAS | Estructura compuesta de 1 Postes autosoportable de acero de (29/1750) en suspensión (3°) tipo SCU1-29 | Und | 10665.3166 | 0 | EADPA29/1750S1 | PACEROM01
EADPA29/1850S1 | LINEAS | Estructura compuesta de 1 Postes autosoportable de acero de (29/1850) en suspensión (3°) tipo SCU1-29 | Und | 11042.1129 | 0 | EADPA29/1850S1 | PACEROM01
EADPA29/1950S1 | LINEAS | Estructura compuesta de 1 Postes autosoportable de acero de (29/1950) en suspensión (3°) tipo SCU1-29 | Und | 11415.8817 | 0 | EADPA29/1950S1 | PACEROM01
EADPA29/2000S1 | LINEAS | Estructura compuesta de 1 Postes autosoportable de acero de (29/2000) en suspensión (3°) tipo SCU1-29 | Und | 11601.6309 | 0 | EADPA29/2000S1 | PACEROM01
EADPA29/2100S1 | LINEAS | Estructura compuesta de 1 Postes autosoportable de acero de (29/2100) en suspensión (3°) tipo SCU1-29 | Und | 11970.8587 | 0 | EADPA29/2100S1 | PACEROM01
EADPA29/2250S1 | LINEAS | Estructura compuesta de 1 Postes autosoportable de acero de (29/2250) en suspensión (3°) tipo SCU1-29 | Und | 12519.024 | 0 | EADPA29/2250S1 | PACEROM01
EADPA29/2300S1 | LINEAS | Estructura compuesta de 1 Postes autosoportable de acero de (29/2300) en suspensión (3°) tipo SCU1-29 | Und | 12700.2321 | 0 | EADPA29/2300S1 | PACEROM01
EADPA29/2450S1 | LINEAS | Estructura compuesta de 1 Postes autosoportable de acero de (29/2450) en suspensión (3°) tipo SCU1-29 | Und | 13239.3152 | 0 | EADPA29/2450S1 | PACEROM01
EADPA29/5450A1 | LINEAS | Estructura compuesta de 2 Postes autosoportable de acero de (29/5450) en ángulo medio (50°) tipo ACU1-29 | Und | 45181.0749 | 0 | EADPA29/5450A1 | PACEROM02
EADPA29/5850A1 | LINEAS | Estructura compuesta de 2 Postes autosoportable de acero de (29/5850) en ángulo medio (50°) tipo ACU1-29 | Und | 47263.0094 | 0 | EADPA29/5850A1 | PACEROM02
EADPA29/6600A1 | LINEAS | Estructura compuesta de 2 Postes autosoportable de acero de (29/6600) en ángulo medio (50°) tipo ACU1-29 | Und | 50905.5245 | 0 | EADPA29/6600A1 | PACEROM02
EADPA29/6700A1 | LINEAS | Estructura compuesta de 2 Postes autosoportable de acero de (29/6700) en ángulo medio (50°) tipo ACU1-29 | Und | 51365.4603 | 0 | EADPA29/6700A1 | PACEROM02
EADPA29/7100A1 | LINEAS | Estructura compuesta de 2 Postes autosoportable de acero de (29/7100) en ángulo medio (50°) tipo ACU1-29 | Und | 53144.6561 | 0 | EADPA29/7100A1 | PACEROM02
EADPA29/7250A1 | LINEAS | Estructura compuesta de 2 Postes autosoportable de acero de (29/7250) en ángulo medio (50°) tipo ACU1-29 | Und | 53786.8786 | 0 | EADPA29/7250A1 | PACEROM02
EADPA29/7750A1 | LINEAS | Estructura compuesta de 2 Postes autosoportable de acero de (29/7750) en ángulo medio (50°) tipo ACU1-29 | Und | 55829.23 | 0 | EADPA29/7750A1 | PACEROM02
EADPA29/8000A1 | LINEAS | Estructura compuesta de 2 Postes autosoportable de acero de (29/8000) en ángulo medio (50°) tipo ACU1-29 | Und | 56793.6422 | 0 | EADPA29/8000A1 | PACEROM02
EADPA29/8300A1 | LINEAS | Estructura compuesta de 2 Postes autosoportable de acero de (29/8300) en ángulo medio (50°) tipo ACU1-29 | Und | 57900.9849 | 0 | EADPA29/8300A1 | PACEROM02
EADPA29/8500A1 | LINEAS | Estructura compuesta de 2 Postes autosoportable de acero de (29/8500) en ángulo medio (50°) tipo ACU1-29 | Und | 58608.9396 | 0 | EADPA29/8500A1 | PACEROM02
EADPA29/8800A1 | LINEAS | Estructura compuesta de 2 Postes autosoportable de acero de (29/8800) en ángulo medio (50°) tipo ACU1-29 | Und | 59625.4607 | 0 | EADPA29/8800A1 | PACEROM02
EADPA29/8800A2 | LINEAS | Estructura compuesta de 2 Postes autosoportable de acero de (29/8800) en ángulo y terminal (90°) tipo ACTU1-29 | Und | 59625.4607 | 0 | EADPA29/8800A2 | PACEROM02
EADPA29/9300A1 | LINEAS | Estructura compuesta de 2 Postes autosoportable de acero de (29/9300) en ángulo medio (50°) tipo ACU1-29 | Und | 61198.567 | 0 | EADPA29/9300A1 | PACEROM02
EADPA29/9350A2 | LINEAS | Estructura compuesta de 2 Postes autosoportable de acero de (29/9350) en ángulo y terminal (90°) tipo ACTU1-29 | Und | 61347.5523 | 0 | EADPA29/9350A2 | PACEROM02
EADPA29/9750A1 | LINEAS | Estructura compuesta de 2 Postes autosoportable de acero de (29/9750) en ángulo medio (50°) tipo ACU1-29 | Und | 62484.9419 | 0 | EADPA29/9750A1 | PACEROM02
EASPA21/1350S2 | LINEAS | Estructura compuesta de 1 Postes autosoportable de acero de (21/1350) en suspensión (25°) tipo SCU11-21 | Und | 6528.3535 | 0 | EASPA21/1350S2 | PACEROM01
EASPA21/1450S2 | LINEAS | Estructura compuesta de 1 Postes autosoportable de acero de (21/1450) en suspensión (25°) tipo SCU11-21 | Und | 6818.9827 | 0 | EASPA21/1450S2 | PACEROM01
EASPA21/1650S2 | LINEAS | Estructura compuesta de 1 Postes autosoportable de acero de (21/1650) en suspensión (25°) tipo SCU11-21 | Und | 7393.4295 | 0 | EASPA21/1650S2 | PACEROM01
EASPA21/2200S2 | LINEAS | Estructura compuesta de 1 Postes autosoportable de acero de (21/2200) en suspensión (25°) tipo SCU11-21 | Und | 8926.3284 | 0 | EASPA21/2200S2 | PACEROM01
EASPA21/2400S2 | LINEAS | Estructura compuesta de 1 Postes autosoportable de acero de (21/2400) en suspensión (25°) tipo SCU11-21 | Und | 9466.7171 | 0 | EASPA21/2400S2 | PACEROM01
EASPA21/2450S2 | LINEAS | Estructura compuesta de 1 Postes autosoportable de acero de (21/2450) en suspensión (25°) tipo SCU11-21 | Und | 9600.3952 | 0 | EASPA21/2450S2 | PACEROM01
EASPA21/2850S2 | LINEAS | Estructura compuesta de 1 Postes autosoportable de acero de (21/2850) en suspensión (25°) tipo SCU11-21 | Und | 10649.385 | 0 | EASPA21/2850S2 | PACEROM01
EASPA21/2950S2 | LINEAS | Estructura compuesta de 1 Postes autosoportable de acero de (21/2950) en suspensión (25°) tipo SCU11-21 | Und | 10905.9561 | 0 | EASPA21/2950S2 | PACEROM01
EASPA21/3350S2 | LINEAS | Estructura compuesta de 1 Postes autosoportable de acero de (21/3350) en suspensión (25°) tipo SCU11-21 | Und | 11909.5351 | 0 | EASPA21/3350S2 | PACEROM01
EASPA21/3600S2 | LINEAS | Estructura compuesta de 1 Postes autosoportable de acero de (21/3600) en suspensión (25°) tipo SCU11-21 | Und | 12518.3239 | 0 | EASPA21/3600S2 | PACEROM01
EASPA21/4150S2 | LINEAS | Estructura compuesta de 1 Postes autosoportable de acero de (21/4150) en suspensión (25°) tipo SCU11-21 | Und | 13807.7072 | 0 | EASPA21/4150S2 | PACEROM01
EASPA25/10250A2 | LINEAS | Estructura compuesta de 1 Postes autosoportable de acero de (25/10250) en ángulo y terminal (90°) tipo ACTU1-25 | Und | 28141.4988 | 0 | EASPA25/10250A2 | PACEROM01
EASPA25/10700A2 | LINEAS | Estructura compuesta de 1 Postes autosoportable de acero de (25/10700) en ángulo y terminal (90°) tipo ACTU1-25 | Und | 28696.646 | 0 | EASPA25/10700A2 | PACEROM01
EASPA25/11800A2 | LINEAS | Estructura compuesta de 1 Postes autosoportable de acero de (25/11800) en ángulo y terminal (90°) tipo ACTU1-25 | Und | 29860.109 | 0 | EASPA25/11800A2 | PACEROM01
EASPA25/3100S2 | LINEAS | Estructura compuesta de 1 Postes autosoportable de acero de (25/3100) en suspensión (25°) tipo SCU11-25 | Und | 13151.7669 | 0 | EASPA25/3100S2 | PACEROM01
EASPA25/3400S2 | LINEAS | Estructura compuesta de 1 Postes autosoportable de acero de (25/3400) en suspensión (25°) tipo SCU11-25 | Und | 14014.0048 | 0 | EASPA25/3400S2 | PACEROM01
EASPA25/3750S2 | LINEAS | Estructura compuesta de 1 Postes autosoportable de acero de (25/3750) en suspensión (25°) tipo SCU11-25 | Und | 14994.1216 | 0 | EASPA25/3750S2 | PACEROM01
EASPA25/3900A1 | LINEAS | Estructura compuesta de 1 Postes autosoportable de acero de (25/3900) en ángulo medio (50°) tipo ACU1-25 | Und | 15405.6571 | 0 | EASPA25/3900A1 | PACEROM01
EASPA25/4000S2 | LINEAS | Estructura compuesta de 1 Postes autosoportable de acero de (25/4000) en suspensión (25°) tipo SCU11-25 | Und | 15677.1759 | 0 | EASPA25/4000S2 | PACEROM01
EASPA25/4100S2 | LINEAS | Estructura compuesta de 1 Postes autosoportable de acero de (25/4100) en suspensión (25°) tipo SCU11-25 | Und | 15946.4242 | 0 | EASPA25/4100S2 | PACEROM01
EASPA25/4150A1 | LINEAS | Estructura compuesta de 1 Postes autosoportable de acero de (25/4150) en ángulo medio (50°) tipo ACU1-25 | Und | 16080.1969 | 0 | EASPA25/4150A1 | PACEROM01
EASPA25/4150S2 | LINEAS | Estructura compuesta de 1 Postes autosoportable de acero de (25/4150) en suspensión (25°) tipo SCU11-25 | Und | 16080.1969 | 0 | EASPA25/4150S2 | PACEROM01
EASPA25/4350S2 | LINEAS | Estructura compuesta de 1 Postes autosoportable de acero de (25/4350) en suspensión (25°) tipo SCU11-25 | Und | 16609.6113 | 0 | EASPA25/4350S2 | PACEROM01
EASPA25/4650A1 | LINEAS | Estructura compuesta de 1 Postes autosoportable de acero de (25/4650) en ángulo medio (50°) tipo ACU1-25 | Und | 17386.7039 | 0 | EASPA25/4650A1 | PACEROM01
EASPA25/4650S2 | LINEAS | Estructura compuesta de 1 Postes autosoportable de acero de (25/4650) en suspensión (25°) tipo SCU11-25 | Und | 17386.7039 | 0 | EASPA25/4650S2 | PACEROM01
EASPA25/4700S2 | LINEAS | Estructura compuesta de 1 Postes autosoportable de acero de (25/4700) en suspensión (25°) tipo SCU11-25 | Und | 17514.2326 | 0 | EASPA25/4700S2 | PACEROM01
EASPA25/4800S2 | LINEAS | Estructura compuesta de 1 Postes autosoportable de acero de (25/4800) en suspensión (25°) tipo SCU11-25 | Und | 17767.5871 | 0 | EASPA25/4800S2 | PACEROM01
EASPA25/4900S2 | LINEAS | Estructura compuesta de 1 Postes autosoportable de acero de (25/4900) en suspensión (25°) tipo SCU11-25 | Und | 18018.6711 | 0 | EASPA25/4900S2 | PACEROM01
EASPA25/4950A1 | LINEAS | Estructura compuesta de 1 Postes autosoportable de acero de (25/4950) en ángulo medio (50°) tipo ACU1-25 | Und | 18143.3616 | 0 | EASPA25/4950A1 | PACEROM01
EASPA25/5100A1 | LINEAS | Estructura compuesta de 1 Postes autosoportable de acero de (25/5100) en ángulo medio (50°) tipo ACU1-25 | Und | 18514.0274 | 0 | EASPA25/5100A1 | PACEROM01
EASPA25/5200S2 | LINEAS | Estructura compuesta de 1 Postes autosoportable de acero de (25/5200) en suspensión (25°) tipo SCU11-25 | Und | 18758.2998 | 0 | EASPA25/5200S2 | PACEROM01
EASPA25/5550S2 | LINEAS | Estructura compuesta de 1 Postes autosoportable de acero de (25/5550) en suspensión (25°) tipo SCU11-25 | Und | 19595.3725 | 0 | EASPA25/5550S2 | PACEROM01
EASPA25/5600A1 | LINEAS | Estructura compuesta de 1 Postes autosoportable de acero de (25/5600) en ángulo medio (50°) tipo ACU1-25 | Und | 19712.6838 | 0 | EASPA25/5600A1 | PACEROM01
EASPA25/5900A1 | LINEAS | Estructura compuesta de 1 Postes autosoportable de acero de (25/5900) en ángulo medio (50°) tipo ACU1-25 | Und | 20404.6311 | 0 | EASPA25/5900A1 | PACEROM01
EASPA25/5950A1 | LINEAS | Estructura compuesta de 1 Postes autosoportable de acero de (25/5950) en ángulo medio (50°) tipo ACU1-25 | Und | 20517.9689 | 0 | EASPA25/5950A1 | PACEROM01
EASPA25/6150S2 | LINEAS | Estructura compuesta de 1 Postes autosoportable de acero de (25/6150) en suspensión (25°) tipo SCU11-25 | Und | 20965.6438 | 0 | EASPA25/6150S2 | PACEROM01
EASPA25/6300A2 | LINEAS | Estructura compuesta de 1 Postes autosoportable de acero de (25/6300) en ángulo y terminal (90°) tipo ACTU1-25 | Und | 21295.4399 | 0 | EASPA25/6300A2 | PACEROM01
EASPA25/6400A1 | LINEAS | Estructura compuesta de 1 Postes autosoportable de acero de (25/6400) en ángulo medio (50°) tipo ACU1-25 | Und | 21512.4657 | 0 | EASPA25/6400A1 | PACEROM01
EASPA25/6600A2 | LINEAS | Estructura compuesta de 1 Postes autosoportable de acero de (25/6600) en ángulo y terminal (90°) tipo ACTU1-25 | Und | 21939.7058 | 0 | EASPA25/6600A2 | PACEROM01
EASPA25/6800A1 | LINEAS | Estructura compuesta de 1 Postes autosoportable de acero de (25/6800) en ángulo medio (50°) tipo ACU1-25 | Und | 22357.8638 | 0 | EASPA25/6800A1 | PACEROM01
EASPA25/7350A1 | LINEAS | Estructura compuesta de 1 Postes autosoportable de acero de (25/7350) en ángulo medio (50°) tipo ACU1-25 | Und | 23460.9682 | 0 | EASPA25/7350A1 | PACEROM01
EASPA25/7500A2 | LINEAS | Estructura compuesta de 1 Postes autosoportable de acero de (25/7500) en ángulo y terminal (90°) tipo ACTU1-25 | Und | 23749.8945 | 0 | EASPA25/7500A2 | PACEROM01
EASPA25/7650A2 | LINEAS | Estructura compuesta de 1 Postes autosoportable de acero de (25/7650) en ángulo y terminal (90°) tipo ACTU1-25 | Und | 24033.7121 | 0 | EASPA25/7650A2 | PACEROM01
EASPA25/7950A2 | LINEAS | Estructura compuesta de 1 Postes autosoportable de acero de (25/7950) en ángulo y terminal (90°) tipo ACTU1-25 | Und | 24586.0211 | 0 | EASPA25/7950A2 | PACEROM01
EASPA25/8150A2 | LINEAS | Estructura compuesta de 1 Postes autosoportable de acero de (25/8150) en ángulo y terminal (90°) tipo ACTU1-25 | Und | 24942.8745 | 0 | EASPA25/8150A2 | PACEROM01
EASPA25/8800A2 | LINEAS | Estructura compuesta de 1 Postes autosoportable de acero de (25/8800) en ángulo y terminal (90°) tipo ACTU1-25 | Und | 26039.9241 | 0 | EASPA25/8800A2 | PACEROM01
EASPA25/9500A2 | LINEAS | Estructura compuesta de 1 Postes autosoportable de acero de (25/9500) en ángulo y terminal (90°) tipo ACTU1-25 | Und | 27114.0791 | 0 | EASPA25/9500A2 | PACEROM01
EASPA25/9650A2 | LINEAS | Estructura compuesta de 1 Postes autosoportable de acero de (25/9650) en ángulo y terminal (90°) tipo ACTU1-25 | Und | 27329.7805 | 0 | EASPA25/9650A2 | PACEROM01
EASPA29/1000S1 | LINEAS | Estructura compuesta de 1 Postes autosoportable de acero de (29/1000) en suspensión (3°) tipo SCU1-29 | Und | 7742.8468 | 0 | EASPA29/1000S1 | PACEROM01
EASPA29/10550A1 | LINEAS | Estructura compuesta de 1 Postes autosoportable de acero de (29/10550) en ángulo medio (50°) tipo ACU1-29 | Und | 32234.5459 | 0 | EASPA29/10550A1 | PACEROM01
EASPA29/10550A2 | LINEAS | Estructura compuesta de 1 Postes autosoportable de acero de (29/10550) en ángulo y terminal (90°) tipo ACTU1-29 | Und | 32234.5459 | 0 | EASPA29/10550A2 | PACEROM01
EASPA29/10750A2 | LINEAS | Estructura compuesta de 1 Postes autosoportable de acero de (29/10750) en ángulo y terminal (90°) tipo ACTU1-29 | Und | 32452.2908 | 0 | EASPA29/10750A2 | PACEROM01
EASPA29/1100S1 | LINEAS | Estructura compuesta de 1 Postes autosoportable de acero de (29/1100) en suspensión (3°) tipo SCU1-29 | Und | 8142.3485 | 0 | EASPA29/1100S1 | PACEROM01
EASPA29/11400A2 | LINEAS | Estructura compuesta de 1 Postes autosoportable de acero de (29/11400) en ángulo y terminal (90°) tipo ACTU1-29 | Und | 33076.33 | 0 | EASPA29/11400A2 | PACEROM01
EASPA29/11650A2 | LINEAS | Estructura compuesta de 1 Postes autosoportable de acero de (29/11650) en ángulo y terminal (90°) tipo ACTU1-29 | Und | 33282.287 | 0 | EASPA29/11650A2 | PACEROM01
EASPA29/1200S1 | LINEAS | Estructura compuesta de 1 Postes autosoportable de acero de (29/1200) en suspensión (3°) tipo SCU1-29 | Und | 8538.8227 | 0 | EASPA29/1200S1 | PACEROM01
EASPA29/12300A2 | LINEAS | Estructura compuesta de 1 Postes autosoportable de acero de (29/12300) en ángulo y terminal (90°) tipo ACTU1-29 | Und | 33729.224 | 0 | EASPA29/12300A2 | PACEROM01
EASPA29/12700A2 | LINEAS | Estructura compuesta de 1 Postes autosoportable de acero de (29/12700) en ángulo y terminal (90°) tipo ACTU1-29 | Und | 33940.687 | 0 | EASPA29/12700A2 | PACEROM01
EASPA29/1300S1 | LINEAS | Estructura compuesta de 1 Postes autosoportable de acero de (29/1300) en suspensión (3°) tipo SCU1-29 | Und | 8932.2696 | 0 | EASPA29/1300S1 | PACEROM01
EASPA29/13400A2 | LINEAS | Estructura compuesta de 1 Postes autosoportable de acero de (29/13400) en ángulo y terminal (90°) tipo ACTU1-29 | Und | 34194.1929 | 0 | EASPA29/13400A2 | PACEROM01
EASPA29/1350S1 | LINEAS | Estructura compuesta de 1 Postes autosoportable de acero de (29/1350) en suspensión (3°) tipo SCU1-29 | Und | 9127.8578 | 0 | EASPA29/1350S1 | PACEROM01
EASPA29/13750A2 | LINEAS | Estructura compuesta de 1 Postes autosoportable de acero de (29/13750) en ángulo y terminal (90°) tipo ACTU1-29 | Und | 34265.3176 | 0 | EASPA29/13750A2 | PACEROM01
EASPA29/13950A2 | LINEAS | Estructura compuesta de 1 Postes autosoportable de acero de (29/13950) en ángulo y terminal (90°) tipo ACTU1-29 | Und | 34289.3096 | 0 | EASPA29/13950A2 | PACEROM01
EASPA29/14850A2 | LINEAS | Estructura compuesta de 1 Postes autosoportable de acero de (29/14850) en ángulo y terminal (90°) tipo ACTU1-29 | Und | 34247.4182 | 0 | EASPA29/14850A2 | PACEROM01
EASPA29/15800A2 | LINEAS | Estructura compuesta de 1 Postes autosoportable de acero de (29/15800) en ángulo y terminal (90°) tipo ACTU1-29 | Und | 33937.1677 | 0 | EASPA29/15800A2 | PACEROM01
EASPA29/1600S1 | LINEAS | Estructura compuesta de 1 Postes autosoportable de acero de (29/1600) en suspensión (3°) tipo SCU1-29 | Und | 10094.4459 | 0 | EASPA29/1600S1 | PACEROM01
EASPA29/16900A2 | LINEAS | Estructura compuesta de 1 Postes autosoportable de acero de (29/16900) en ángulo y terminal (90°) tipo ACTU1-29 | Und | 33236.5923 | 0 | EASPA29/16900A2 | PACEROM01
EASPA29/5450A1 | LINEAS | Estructura compuesta de 1 Postes autosoportable de acero de (29/5450) en ángulo medio (50°) tipo ACU1-29 | Und | 22590.5374 | 0 | EASPA29/5450A1 | PACEROM01
EASPA29/5850A1 | LINEAS | Estructura compuesta de 1 Postes autosoportable de acero de (29/5850) en ángulo medio (50°) tipo ACU1-29 | Und | 23631.5047 | 0 | EASPA29/5850A1 | PACEROM01
EASPA29/6600A1 | LINEAS | Estructura compuesta de 1 Postes autosoportable de acero de (29/6600) en ángulo medio (50°) tipo ACU1-29 | Und | 25452.7622 | 0 | EASPA29/6600A1 | PACEROM01
EASPA29/6700A1 | LINEAS | Estructura compuesta de 1 Postes autosoportable de acero de (29/6700) en ángulo medio (50°) tipo ACU1-29 | Und | 25682.7302 | 0 | EASPA29/6700A1 | PACEROM01
EASPA29/7100A1 | LINEAS | Estructura compuesta de 1 Postes autosoportable de acero de (29/7100) en ángulo medio (50°) tipo ACU1-29 | Und | 26572.3281 | 0 | EASPA29/7100A1 | PACEROM01
EASPA29/7250A1 | LINEAS | Estructura compuesta de 1 Postes autosoportable de acero de (29/7250) en ángulo medio (50°) tipo ACU1-29 | Und | 26893.4393 | 0 | EASPA29/7250A1 | PACEROM01
EASPA29/7750A1 | LINEAS | Estructura compuesta de 1 Postes autosoportable de acero de (29/7750) en ángulo medio (50°) tipo ACU1-29 | Und | 27914.615 | 0 | EASPA29/7750A1 | PACEROM01
EASPA29/8000A1 | LINEAS | Estructura compuesta de 1 Postes autosoportable de acero de (29/8000) en ángulo medio (50°) tipo ACU1-29 | Und | 28396.8211 | 0 | EASPA29/8000A1 | PACEROM01
EASPA29/8300A1 | LINEAS | Estructura compuesta de 1 Postes autosoportable de acero de (29/8300) en ángulo medio (50°) tipo ACU1-29 | Und | 28950.4925 | 0 | EASPA29/8300A1 | PACEROM01
EASPA29/8500A1 | LINEAS | Estructura compuesta de 1 Postes autosoportable de acero de (29/8500) en ángulo medio (50°) tipo ACU1-29 | Und | 29304.4698 | 0 | EASPA29/8500A1 | PACEROM01
EASPA29/8800A1 | LINEAS | Estructura compuesta de 1 Postes autosoportable de acero de (29/8800) en ángulo medio (50°) tipo ACU1-29 | Und | 29812.7303 | 0 | EASPA29/8800A1 | PACEROM01
EASPA29/8800A2 | LINEAS | Estructura compuesta de 1 Postes autosoportable de acero de (29/8800) en ángulo y terminal (90°) tipo ACTU1-29 | Und | 29812.7303 | 0 | EASPA29/8800A2 | PACEROM01
EASPA29/900S1 | LINEAS | Estructura compuesta de 1 Postes autosoportable de acero de (29/900) en suspensión (3°) tipo SCU1-29 | Und | 7340.3178 | 0 | EASPA29/900S1 | PACEROM01
EASPA29/9300A1 | LINEAS | Estructura compuesta de 1 Postes autosoportable de acero de (29/9300) en ángulo medio (50°) tipo ACU1-29 | Und | 30599.2835 | 0 | EASPA29/9300A1 | PACEROM01
EASPA29/9350A2 | LINEAS | Estructura compuesta de 1 Postes autosoportable de acero de (29/9350) en ángulo y terminal (90°) tipo ACTU1-29 | Und | 30673.7762 | 0 | EASPA29/9350A2 | PACEROM01
EASPA29/9750A1 | LINEAS | Estructura compuesta de 1 Postes autosoportable de acero de (29/9750) en ángulo medio (50°) tipo ACU1-29 | Und | 31242.471 | 0 | EASPA29/9750A1 | PACEROM01
ECSPC21/1700S2 | LINEAS | Estructura compuesta de 1 Postes de concreto de (21/1700) en suspensión (25°) tipo SCU11-21 | Und | 3694.9689 | 1 | ECSPC21/1700S2 | PCS21M4001
ECSPC25/1000S1 | LINEAS | Estructura compuesta de 1 Postes de concreto de (25/1000) en suspensión (3°) tipo SCU1-25 | Und | 6537.1749 | 1 | ECSPC25/1000S1 | PCS25M4001
ECSPC25/1100S1 | LINEAS | Estructura compuesta de 1 Postes de concreto de (25/1100) en suspensión (3°) tipo SCU1-25 | Und | 6613.5005 | 1 | ECSPC25/1100S1 | PCS25M4001
ECSPC25/1200S1 | LINEAS | Estructura compuesta de 1 Postes de concreto de (25/1200) en suspensión (3°) tipo SCU1-25 | Und | 6683.1803 | 1 | ECSPC25/1200S1 | PCS25M4001
ECSPC25/1300S1 | LINEAS | Estructura compuesta de 1 Postes de concreto de (25/1300) en suspensión (3°) tipo SCU1-25 | Und | 6747.2795 | 1 | ECSPC25/1300S1 | PCS25M4001
ECSPC25/2000A1 | LINEAS | Estructura compuesta de 1 Postes de concreto de (25/2000) en ángulo medio (50°) tipo ACU1-25 | Und | 7092.256 | 1 | ECSPC25/2000A1 | PCS25M4001
ECSPC25/2800A1 | LINEAS | Estructura compuesta de 1 Postes de concreto de (25/2800) en ángulo medio (50°) tipo ACU1-25 | Und | 7361.7072 | 1 | ECSPC25/2800A1 | PCS25M4001
ECSPC25/3800A2 | LINEAS | Estructura compuesta de 1 Postes de concreto de (25/3800) en ángulo y terminal (90°) tipo ACTU1-25 | Und | 7606.2608 | 1 | ECSPC25/3800A2 | PCS25M4001
ECSPC25/4200A1 | LINEAS | Estructura compuesta de 1 Postes de concreto de (25/4200) en ángulo medio (50°) tipo ACU1-25 | Und | 7686.4089 | 1 | ECSPC25/4200A1 | PCS25M4001
ECSPC25/700S1 | LINEAS | Estructura compuesta de 1 Postes de concreto de (25/700) en suspensión (3°) tipo SCU1-25 | Und | 6251.545 | 1 | ECSPC25/700S1 | PCS25M4001
ECSPC25/800S1 | LINEAS | Estructura compuesta de 1 Postes de concreto de (25/800) en suspensión (3°) tipo SCU1-25 | Und | 6358.4787 | 1 | ECSPC25/800S1 | PCS25M4001
ECSPC25/900S1 | LINEAS | Estructura compuesta de 1 Postes de concreto de (25/900) en suspensión (3°) tipo SCU1-25 | Und | 6452.8008 | 1 | ECSPC25/900S1 | PCS25M4001
EMD060PM100C1S1 | LINEAS | Estructura compuesta de 1 Poste de madera tratada 100' clase C1 en suspensión (1°) tipo S2-060 | Und | 5683.3544 | 0 | EMD060PM100C1S1 | MONPMS6002
EMD060PM100C2S1 | LINEAS | Estructura compuesta de 1 Poste de madera tratada 100' clase C2 en suspensión (1°) tipo S2-060 | Und | 5061.0669 | 0 | EMD060PM100C2S1 | MONPMS6002
EMD060PM100C3S2 | LINEAS | Estructura compuesta de 1 Poste de madera tratada 100' clase C3 en suspensión (7°) tipo S21-060 | Und | 4417.9638 | 0 | EMD060PM100C3S2 | MONPMS6002
EMD060PM100C4S2 | LINEAS | Estructura compuesta de 1 Poste de madera tratada 100' clase C4 en suspensión (7°) tipo S21-060 | Und | 4010.9838 | 0 | EMD060PM100C4S2 | MONPMS6001
EMD060PM100C6S2 | LINEAS | Estructura compuesta de 1 Poste de madera tratada 100' clase C6 en suspensión (7°) tipo S21-060 | Und | 3609.2629 | 0 | EMD060PM100C6S2 | MONPMS6001
EMD060PM100C6S3 | LINEAS | Estructura compuesta de 2 Poste de madera tratada 100' clase C6 en suspensión (50°) tipo SA2-060 | Und | 6076.0961 | 0 | EMD060PM100C6S3 | MONPMS6001
EMD060PM100CH1S1 | LINEAS | Estructura compuesta de 1 Poste de madera tratada 100' clase CH1 en suspensión (1°) tipo S2-060 | Und | 6353.5808 | 0 | EMD060PM100CH1S1 | MONPMS6002
EMD060PM85C1RT | LINEAS | Estructura compuesta de 2 Poste de madera tratada 85' clase C1 en retención y terminal (30°) tipo RT2-060 | Und | 9507.428 | 0 | EMD060PM85C1RT | MONPMS6002
EMD060PM85C2RT | LINEAS | Estructura compuesta de 2 Poste de madera tratada 85' clase C2 en retención y terminal (30°) tipo RT2-060 | Und | 8484.0948 | 0 | EMD060PM85C2RT | MONPMS6001
EMD060PM85C3RT | LINEAS | Estructura compuesta de 2 Poste de madera tratada 85' clase C3 en retención y terminal (30°) tipo RT2-060 | Und | 7533.0437 | 0 | EMD060PM85C3RT | MONPMS6001
EMD060PM85C6RT | LINEAS | Estructura compuesta de 2 Poste de madera tratada 85' clase C6 en retención y terminal (30°) tipo RT2-060 | Und | 5921.24 | 0 | EMD060PM85C6RT | MONPMS6001
EMD060PM90C6A2 | LINEAS | Estructura compuesta de 2 Poste de madera tratada 90' clase C6 en ángulo y terminal (90°) tipo A2-060 | Und | 4922.9319 | 0 | EMD060PM90C6A2 | MONPMS6001
EMD060PM95C1A2 | LINEAS | Estructura compuesta de 2 Poste de madera tratada 95' clase C1 en ángulo y terminal (90°) tipo A2-060 | Und | 9359.4263 | 0 | EMD060PM95C1A2 | MONPMS6002
EMD060PM95C1S1 | LINEAS | Estructura compuesta de 1 Poste de madera tratada 95' clase C1 en suspensión (1°) tipo S2-060 | Und | 5250.928 | 0 | EMD060PM95C1S1 | MONPMS6002
EMD060PM95C2S1 | LINEAS | Estructura compuesta de 1 Poste de madera tratada 95' clase C2 en suspensión (1°) tipo S2-060 | Und | 4729.2133 | 0 | EMD060PM95C2S1 | MONPMS6002
EMD060PM95C4S2 | LINEAS | Estructura compuesta de 1 Poste de madera tratada 95' clase C4 en suspensión (7°) tipo S21-060 | Und | 3725.4076 | 0 | EMD060PM95C4S2 | MONPMS6001
EMD060PM95C5A2 | LINEAS | Estructura compuesta de 2 Poste de madera tratada 95' clase C5 en ángulo y terminal (90°) tipo A2-060 | Und | 6202.5184 | 0 | EMD060PM95C5A2 | MONPMS6001
EMD060PM95C5S2 | LINEAS | Estructura compuesta de 1 Poste de madera tratada 95' clase C5 en suspensión (7°) tipo S21-060 | Und | 3672.4741 | 0 | EMD060PM95C5S2 | MONPMS6001
EMD060PM95C6A2 | LINEAS | Estructura compuesta de 2 Poste de madera tratada 95' clase C6 en ángulo y terminal (90°) tipo A2-060 | Und | 5479.6129 | 0 | EMD060PM95C6A2 | MONPMS6001
EMD060PM95C6S2 | LINEAS | Estructura compuesta de 1 Poste de madera tratada 95' clase C6 en suspensión (7°) tipo S21-060 | Und | 3311.0213 | 0 | EMD060PM95C6S2 | MONPMS6001
EMD060PM95C6S3 | LINEAS | Estructura compuesta de 2 Poste de madera tratada 95' clase C6 en suspensión (50°) tipo SA2-060 | Und | 5479.6129 | 0 | EMD060PM95C6S3 | MONPMS6001
EMD060PM95CH1A2 | LINEAS | Estructura compuesta de 2 Poste de madera tratada 95' clase CH1 en ángulo y terminal (90°) tipo A2-060 | Und | 10745.8514 | 0 | EMD060PM95CH1A2 | MONPMS6002
EMD138PM65C2A2 | LINEAS | Estructura compuesta de 3 Poste de madera tratada 65' clase C2 en ángulo y terminal (90°) tipo A32-138 | Und | 7493.6325 | 0 | EMD138PM65C2A2 | MONPMS6001
EMD138PM65C6A1 | LINEAS | Estructura compuesta de 3 Poste de madera tratada 65' clase C6 en ángulo medio (50°) tipo A32-138 | Und | 4523.1768 | 0 | EMD138PM65C6A1 | MONPMS6001
EMD138PM65C6A2 | LINEAS | Estructura compuesta de 3 Poste de madera tratada 65' clase C6 en ángulo y terminal (90°) tipo A32-138 | Und | 4523.1768 | 0 | EMD138PM65C6A2 | MONPMS6001
EMD138PM70C3A2 | LINEAS | Estructura compuesta de 3 Poste de madera tratada 70' clase C3 en ángulo y terminal (90°) tipo A32-138 | Und | 7338.1713 | 0 | EMD138PM70C3A2 | MONPMS6001
EMD138PM70C6A1 | LINEAS | Estructura compuesta de 3 Poste de madera tratada 70' clase C6 en ángulo medio (50°) tipo A32-138 | Und | 5093.9884 | 0 | EMD138PM70C6A1 | MONPMS6001
EMD138PM70C6A2 | LINEAS | Estructura compuesta de 3 Poste de madera tratada 70' clase C6 en ángulo y terminal (90°) tipo A32-138 | Und | 5093.9884 | 0 | EMD138PM70C6A2 | MONPMS6001
EMD138PM90C3S1 | LINEAS | Estructura compuesta de 3 Poste de madera tratada 90' clase C3 en suspensión (5°) tipo HS2-138 | Und | 13116.0552 | 0 | EMD138PM90C3S1 | MONPMS6001
EMD138PM90C4S1 | LINEAS | Estructura compuesta de 3 Poste de madera tratada 90' clase C4 en suspensión (5°) tipo HS2-138 | Und | 11940.1396 | 0 | EMD138PM90C4S1 | MONPMS6001
EMD138PM90C6S2 | LINEAS | Estructura compuesta de 3 Poste de madera tratada 90' clase C6 en suspensión (25°) tipo A12-138 | Und | 7384.3978 | 0 | EMD138PM90C6S2 | MONPMS6001
EMD220PM65C2A2 | LINEAS | Estructura compuesta de 3 Poste de madera tratada 65' clase C2 en ángulo y terminal (90°) tipo A32-220 | Und | 7493.6325 | 0 | EMD220PM65C2A2 | MONPMS6001
EMD220PM65C3A2 | LINEAS | Estructura compuesta de 3 Poste de madera tratada 65' clase C3 en ángulo y terminal (90°) tipo A32-220 | Und | 6573.2637 | 0 | EMD220PM65C3A2 | MONPMS6001
EMD220PM65C4A1 | LINEAS | Estructura compuesta de 3 Poste de madera tratada 65' clase C4 en ángulo medio (50°) tipo A32-220 | Und | 5712.2096 | 0 | EMD220PM65C4A1 | MONPMS6001
EMD220PM65C6A1 | LINEAS | Estructura compuesta de 3 Poste de madera tratada 65' clase C6 en ángulo medio (50°) tipo A32-220 | Und | 4523.1768 | 0 | EMD220PM65C6A1 | MONPMS6001
EMD220PM65CH1A2 | LINEAS | Estructura compuesta de 3 Poste de madera tratada 65' clase CH1 en ángulo y terminal (90°) tipo A32-220 | Und | 9533.3407 | 0 | EMD220PM65CH1A2 | MONPMS6001
EMD220PM70C1A2 | LINEAS | Estructura compuesta de 3 Poste de madera tratada 70' clase C1 en ángulo y terminal (90°) tipo A32-220 | Und | 9432.4419 | 0 | EMD220PM70C1A2 | MONPMS6001
EMD220PM70C3A2 | LINEAS | Estructura compuesta de 3 Poste de madera tratada 70' clase C3 en ángulo y terminal (90°) tipo A32-220 | Und | 7338.1713 | 0 | EMD220PM70C3A2 | MONPMS6001
EMD220PM70C4A1 | LINEAS | Estructura compuesta de 3 Poste de madera tratada 70' clase C4 en ángulo medio (50°) tipo A32-220 | Und | 6291.5365 | 0 | EMD220PM70C4A1 | MONPMS6001
EMD220PM70C6A1 | LINEAS | Estructura compuesta de 3 Poste de madera tratada 70' clase C6 en ángulo medio (50°) tipo A32-220 | Und | 5093.9884 | 0 | EMD220PM70C6A1 | MONPMS6001
EMD220PM70C6A2 | LINEAS | Estructura compuesta de 3 Poste de madera tratada 70' clase C6 en ángulo y terminal (90°) tipo A32-220 | Und | 5093.9884 | 0 | EMD220PM70C6A2 | MONPMS6001
EMD220PM90C2S1 | LINEAS | Estructura compuesta de 3 Poste de madera tratada 90' clase C2 en suspensión (5°) tipo HS2-220 | Und | 14810.8229 | 0 | EMD220PM90C2S1 | MONPMS6002
EMD220PM90C3S1 | LINEAS | Estructura compuesta de 3 Poste de madera tratada 90' clase C3 en suspensión (5°) tipo HS2-220 | Und | 13116.0552 | 0 | EMD220PM90C3S1 | MONPMS6001
EMD220PM90C6S2 | LINEAS | Estructura compuesta de 3 Poste de madera tratada 90' clase C6 en suspensión (25°) tipo A12-220 | Und | 7384.3978 | 0 | EMD220PM90C6S2 | MONPMS6001
EMDPM100C3S1 | LINEAS | Estructura compuesta de 1 Postes de madera tratada 100' clase C3 en suspensión (3°) tipo SCU1-100 | Und | 3885.2164 | 0 | EMDPM100C3S1 | MONPMS6002
EMDPM100C4S1 | LINEAS | Estructura compuesta de 1 Postes de madera tratada 100' clase C4 en suspensión (3°) tipo SCU1-100 | Und | 3474.1666 | 0 | EMDPM100C4S1 | MONPMS6001
EMDPM70C5S1 | LINEAS | Estructura compuesta de 1 Postes de madera tratada 70' clase C5 en suspensión (3°) tipo SCU1-70 | Und | 1781.5664 | 0 | EMDPM70C5S1 | MONPMS6001
EMDPM70C6S1 | LINEAS | Estructura compuesta de 1 Postes de madera tratada 70' clase C6 en suspensión (3°) tipo SCU1-70 | Und | 1539.685 | 0 | EMDPM70C6S1 | MONPMS6001
EMDPM85C4S1 | LINEAS | Estructura compuesta de 1 Postes de madera tratada 85' clase C4 en suspensión (3°) tipo SCU1-85 | Und | 2645.6079 | 0 | EMDPM85C4S1 | MONPMS6001
EMDPM85C5S1 | LINEAS | Estructura compuesta de 1 Postes de madera tratada 85' clase C5 en suspensión (3°) tipo SCU1-85 | Und | 2535.0856 | 0 | EMDPM85C5S1 | MONPMS6001
EMS060PM100C6S3 | LINEAS | Estructura compuesta de 1 Poste de madera tratada 100' clase C6 en suspensión (50°) tipo SA1-060 | Und | 3038.0481 | 0 | EMS060PM100C6S3 | MONPMS6001
EMS060PM80C3RT | LINEAS | Estructura compuesta de 1 Poste de madera tratada 80' clase C3 en retención y terminal (30°) tipo RT1-060 | Und | 3670.7013 | 0 | EMS060PM80C3RT | MONPMS6001
EMS060PM80C6A2 | LINEAS | Estructura compuesta de 1 Poste de madera tratada 80' clase C6 en ángulo y terminal (90°) tipo RT1-060 | Und | 2948.0607 | 0 | EMS060PM80C6A2 | MONPMS6001
EMS060PM85C1RT | LINEAS | Estructura compuesta de 1 Poste de madera tratada 85' clase C1 en retención y terminal (30°) tipo RT1-060 | Und | 4753.714 | 0 | EMS060PM85C1RT | MONPMS6002
EMS060PM85C2A2 | LINEAS | Estructura compuesta de 1 Poste de madera tratada 85' clase C2 en ángulo y terminal (90°) tipo RT1-060 | Und | 4242.0474 | 0 | EMS060PM85C2A2 | MONPMS6001
EMS060PM85C3RT | LINEAS | Estructura compuesta de 1 Poste de madera tratada 85' clase C3 en retención y terminal (30°) tipo RT1-060 | Und | 3766.5218 | 0 | EMS060PM85C3RT | MONPMS6001
EMS060PM85C4S1 | LINEAS | Estructura compuesta de 1 Poste de madera tratada 85' clase C4 en suspensión (1°) tipo S1-060 | Und | 3019.4593 | 0 | EMS060PM85C4S1 | MONPMS6001
EMS060PM85C6A2 | LINEAS | Estructura compuesta de 1 Poste de madera tratada 85' clase C6 en ángulo y terminal (90°) tipo RT1-060 | Und | 2960.62 | 0 | EMS060PM85C6A2 | MONPMS6001
EMS060PM85C6S2 | LINEAS | Estructura compuesta de 1 Poste de madera tratada 85' clase C6 en suspensión (7°) tipo S11-060 | Und | 2600.5745 | 0 | EMS060PM85C6S2 | MONPMS6001
EMS060PM90C2RT | LINEAS | Estructura compuesta de 1 Poste de madera tratada 90' clase C2 en retención y terminal (30°) tipo RT1-060 | Und | 4599.4502 | 0 | EMS060PM90C2RT | MONPMS6002
EMS060PM90C3A2 | LINEAS | Estructura compuesta de 1 Poste de madera tratada 90' clase C3 en ángulo y terminal (90°) tipo RT1-060 | Und | 4034.5276 | 0 | EMS060PM90C3A2 | MONPMS6001
EMS060PM90C3S1 | LINEAS | Estructura compuesta de 1 Poste de madera tratada 90' clase C3 en suspensión (1°) tipo S1-060 | Und | 3674.4821 | 0 | EMS060PM90C3S1 | MONPMS6001
EMS060PM90C6A2 | LINEAS | Estructura compuesta de 1 Poste de madera tratada 90' clase C6 en ángulo y terminal (90°) tipo RT1-060 | Und | 3221.5569 | 0 | EMS060PM90C6A2 | MONPMS6001
EMS060PM90C6RT | LINEAS | Estructura compuesta de 1 Poste de madera tratada 90' clase C6 en retención y terminal (30°) tipo RT1-060 | Und | 3221.5569 | 0 | EMS060PM90C6RT | MONPMS6001
EMS060PM90C6S2 | LINEAS | Estructura compuesta de 1 Poste de madera tratada 90' clase C6 en suspensión (7°) tipo S11-060 | Und | 2861.5114 | 0 | EMS060PM90C6S2 | MONPMS6001
EMS060PM95C3S1 | LINEAS | Estructura compuesta de 1 Poste de madera tratada 95' clase C3 en suspensión (1°) tipo S1-060 | Und | 3954.46 | 0 | EMS060PM95C3S1 | MONPMS6001
EMS060PM95C4S1 | LINEAS | Estructura compuesta de 1 Poste de madera tratada 95' clase C4 en suspensión (1°) tipo S1-060 | Und | 3554.2382 | 0 | EMS060PM95C4S1 | MONPMS6001
EMS060PM95C6S2 | LINEAS | Estructura compuesta de 1 Poste de madera tratada 95' clase C6 en suspensión (7°) tipo S11-060 | Und | 3139.852 | 0 | EMS060PM95C6S2 | MONPMS6001
EMS060PM95C6S3 | LINEAS | Estructura compuesta de 1 Poste de madera tratada 95' clase C6 en suspensión (50°) tipo SA1-060 | Und | 2739.8065 | 0 | EMS060PM95C6S3 | MONPMS6001
EMS138PM85C4S1 | LINEAS | Estructura compuesta de 2 Poste de madera tratada 85' clase C4 en suspensión (5°) tipo HS1-138 | Und | 7622.1381 | 0 | EMS138PM85C4S1 | MONPMS6001
EMS138PM85C5S1 | LINEAS | Estructura compuesta de 2 Poste de madera tratada 85' clase C5 en suspensión (5°) tipo HS1-138 | Und | 7403.2819 | 0 | EMS138PM85C5S1 | MONPMS6001
EMS138PM85C6A1 | LINEAS | Estructura compuesta de 3 Poste de madera tratada 85' clase C6 en ángulo medio (50°) tipo A21-138 | Und | 7961.7118 | 0 | EMS138PM85C6A1 | MONPMS6001
EMS138PM85C6S2 | LINEAS | Estructura compuesta de 3 Poste de madera tratada 85' clase C6 en suspensión (25°) tipo A11-138 | Und | 6601.5871 | 0 | EMS138PM85C6S2 | MONPMS6001
EMS138PM90C6A2 | LINEAS | Estructura compuesta de 3 Poste de madera tratada 90' clase C6 en ángulo y terminal (90°) tipo A31-138 | Und | 8828.2818 | 0 | EMS138PM90C6A2 | MONPMS6001
EMS220PM85C3A1 | LINEAS | Estructura compuesta de 3 Poste de madera tratada 85' clase C3 en ángulo medio (50°) tipo A21-220 | Und | 10379.4172 | 0 | EMS220PM85C3A1 | MONPMS6001
EMS220PM85C3S1 | LINEAS | Estructura compuesta de 2 Poste de madera tratada 85' clase C3 en suspensión (5°) tipo HS1-220 | Und | 8396.1722 | 0 | EMS220PM85C3S1 | MONPMS6001
EMS220PM85C4A1 | LINEAS | Estructura compuesta de 3 Poste de madera tratada 85' clase C4 en ángulo medio (50°) tipo A21-220 | Und | 9218.366 | 0 | EMS220PM85C4A1 | MONPMS6001
EMS220PM85C4S1 | LINEAS | Estructura compuesta de 2 Poste de madera tratada 85' clase C4 en suspensión (5°) tipo HS1-220 | Und | 7622.1381 | 0 | EMS220PM85C4S1 | MONPMS6001
EMS220PM85C6A1 | LINEAS | Estructura compuesta de 3 Poste de madera tratada 85' clase C6 en ángulo medio (50°) tipo A21-220 | Und | 7961.7118 | 0 | EMS220PM85C6A1 | MONPMS6001
EMS220PM85C6S2 | LINEAS | Estructura compuesta de 3 Poste de madera tratada 85' clase C6 en suspensión (25°) tipo A11-220 | Und | 6601.5871 | 0 | EMS220PM85C6S2 | MONPMS6001
EMS220PM90C6A2 | LINEAS | Estructura compuesta de 3 Poste de madera tratada 90' clase C6 en ángulo y terminal (90°) tipo A31-220 | Und | 8828.2818 | 0 | EMS220PM90C6A2 | MONPMS6001
EMSPM100C5S1 | LINEAS | Estructura compuesta de 1 Postes de madera tratada 100' clase C5 en suspensión (3°) tipo SCU1-100 | Und | 3460.1125 | 0 | EMSPM100C5S1 | MONPMS6001
EMSPM100C6S1 | LINEAS | Estructura compuesta de 1 Postes de madera tratada 100' clase C6 en suspensión (3°) tipo SCU1-100 | Und | 3068.4285 | 0 | EMSPM100C6S1 | MONPMS6001
EMSPM70C6S1 | LINEAS | Estructura compuesta de 1 Postes de madera tratada 70' clase C6 en suspensión (3°) tipo SCU1-70 | Und | 1539.685 | 0 | EMSPM70C6S1 | MONPMS6001
EMSPM85C6S1 | LINEAS | Estructura compuesta de 1 Postes de madera tratada 85' clase C6 en suspensión (3°) tipo SCU1-85 | Und | 2222.5343 | 0 | EMSPM85C6S1 | MONPMS6001
FPA21/1000 | LINEAS | Ferreteria para Poste autosoportable de acero de 21 m de largo con resistencia por punta de 1000 kg (21/1000) | Und | 54.3888 | 1
FPA21/1350 | LINEAS | Ferreteria para Poste autosoportable de acero de 21 m de largo con resistencia por punta de 1350 kg (21/1350) | Und | 64.6372 | 1
FPA21/1450 | LINEAS | Ferreteria para Poste autosoportable de acero de 21 m de largo con resistencia por punta de 1450 kg (21/1450) | Und | 67.5147 | 1
FPA21/1500 | LINEAS | Ferreteria para Poste autosoportable de acero de 21 m de largo con resistencia por punta de 1500 kg (21/1500) | Und | 68.945 | 1
FPA21/1650 | LINEAS | Ferreteria para Poste autosoportable de acero de 21 m de largo con resistencia por punta de 1650 kg (21/1650) | Und | 73.2023 | 1
FPA21/2100 | LINEAS | Ferreteria para Poste autosoportable de acero de 21 m de largo con resistencia por punta de 2100 kg (21/2100) | Und | 85.6706 | 1
FPA21/2200 | LINEAS | Ferreteria para Poste autosoportable de acero de 21 m de largo con resistencia por punta de 2200 kg (21/2200) | Und | 88.3795 | 1
FPA21/2350 | LINEAS | Ferreteria para Poste autosoportable de acero de 21 m de largo con resistencia por punta de 2350 kg (21/2350) | Und | 92.4007 | 1
FPA21/2400 | LINEAS | Ferreteria para Poste autosoportable de acero de 21 m de largo con resistencia por punta de 2400 kg (21/2400) | Und | 93.7299 | 1
FPA21/2450 | LINEAS | Ferreteria para Poste autosoportable de acero de 21 m de largo con resistencia por punta de 2450 kg (21/2450) | Und | 95.0534 | 1
FPA21/2500 | LINEAS | Ferreteria para Poste autosoportable de acero de 21 m de largo con resistencia por punta de 2500 kg (21/2500) | Und | 96.3713 | 1
FPA21/2600 | LINEAS | Ferreteria para Poste autosoportable de acero de 21 m de largo con resistencia por punta de 2600 kg (21/2600) | Und | 98.9903 | 1
FPA21/2850 | LINEAS | Ferreteria para Poste autosoportable de acero de 21 m de largo con resistencia por punta de 2850 kg (21/2850) | Und | 105.4395 | 1
FPA21/2900 | LINEAS | Ferreteria para Poste autosoportable de acero de 21 m de largo con resistencia por punta de 2900 kg (21/2900) | Und | 106.7124 | 1
FPA21/2950 | LINEAS | Ferreteria para Poste autosoportable de acero de 21 m de largo con resistencia por punta de 2950 kg (21/2950) | Und | 107.9798 | 1
FPA21/3300 | LINEAS | Ferreteria para Poste autosoportable de acero de 21 m de largo con resistencia por punta de 3300 kg (21/3300) | Und | 116.6938 | 1
FPA21/3350 | LINEAS | Ferreteria para Poste autosoportable de acero de 21 m de largo con resistencia por punta de 3350 kg (21/3350) | Und | 117.9162 | 1
FPA21/3600 | LINEAS | Ferreteria para Poste autosoportable de acero de 21 m de largo con resistencia por punta de 3600 kg (21/3600) | Und | 123.9438 | 1
FPA21/4000 | LINEAS | Ferreteria para Poste autosoportable de acero de 21 m de largo con resistencia por punta de 4000 kg (21/4000) | Und | 133.2957 | 1
FPA21/4150 | LINEAS | Ferreteria para Poste autosoportable de acero de 21 m de largo con resistencia por punta de 4150 kg (21/4150) | Und | 136.71 | 1
FPA21/4350 | LINEAS | Ferreteria para Poste autosoportable de acero de 21 m de largo con resistencia por punta de 4350 kg (21/4350) | Und | 141.1836 | 1
FPA21/4750 | LINEAS | Ferreteria para Poste autosoportable de acero de 21 m de largo con resistencia por punta de 4750 kg (21/4750) | Und | 149.8611 | 1
FPA21/4850 | LINEAS | Ferreteria para Poste autosoportable de acero de 21 m de largo con resistencia por punta de 4850 kg (21/4850) | Und | 151.9743 | 1
FPA21/5100 | LINEAS | Ferreteria para Poste autosoportable de acero de 21 m de largo con resistencia por punta de 5100 kg (21/5100) | Und | 157.1589 | 1
FPA21/5200 | LINEAS | Ferreteria para Poste autosoportable de acero de 21 m de largo con resistencia por punta de 5200 kg (21/5200) | Und | 159.1934 | 1
FPA21/6000 | LINEAS | Ferreteria para Poste autosoportable de acero de 21 m de largo con resistencia por punta de 6000 kg (21/6000) | Und | 174.66 | 1
FPA21/6650 | LINEAS | Ferreteria para Poste autosoportable de acero de 21 m de largo con resistencia por punta de 6650 kg (21/6650) | Und | 186.1673 | 1
FPA21/7600 | LINEAS | Ferreteria para Poste autosoportable de acero de 21 m de largo con resistencia por punta de 7600 kg (21/7600) | Und | 201.2771 | 1
FPA25/10250 | LINEAS | Ferreteria para Poste autosoportable de acero de 25 m de largo con resistencia por punta de 10250 kg (25/10250) | Und | 278.6287 | 1
FPA25/10700 | LINEAS | Ferreteria para Poste autosoportable de acero de 25 m de largo con resistencia por punta de 10700 kg (25/10700) | Und | 284.1252 | 1
FPA25/1150 | LINEAS | Ferreteria para Poste autosoportable de acero de 25 m de largo con resistencia por punta de 1150 kg (25/1150) | Und | 69.7933 | 1
FPA25/11800 | LINEAS | Ferreteria para Poste autosoportable de acero de 25 m de largo con resistencia por punta de 11800 kg (25/11800) | Und | 295.6446 | 1
FPA25/1250 | LINEAS | Ferreteria para Poste autosoportable de acero de 25 m de largo con resistencia por punta de 1250 kg (25/1250) | Und | 73.0998 | 1
FPA25/1450 | LINEAS | Ferreteria para Poste autosoportable de acero de 25 m de largo con resistencia por punta de 1450 kg (25/1450) | Und | 79.6454 | 1
FPA25/3100 | LINEAS | Ferreteria para Poste autosoportable de acero de 25 m de largo con resistencia por punta de 3100 kg (25/3100) | Und | 130.2155 | 1
FPA25/3400 | LINEAS | Ferreteria para Poste autosoportable de acero de 25 m de largo con resistencia por punta de 3400 kg (25/3400) | Und | 138.7525 | 1
FPA25/3750 | LINEAS | Ferreteria para Poste autosoportable de acero de 25 m de largo con resistencia por punta de 3750 kg (25/3750) | Und | 148.4566 | 1
FPA25/3900 | LINEAS | Ferreteria para Poste autosoportable de acero de 25 m de largo con resistencia por punta de 3900 kg (25/3900) | Und | 152.5313 | 1
FPA25/4000 | LINEAS | Ferreteria para Poste autosoportable de acero de 25 m de largo con resistencia por punta de 4000 kg (25/4000) | Und | 155.2196 | 1
FPA25/4100 | LINEAS | Ferreteria para Poste autosoportable de acero de 25 m de largo con resistencia por punta de 4100 kg (25/4100) | Und | 157.8854 | 1
FPA25/4150 | LINEAS | Ferreteria para Poste autosoportable de acero de 25 m de largo con resistencia por punta de 4150 kg (25/4150) | Und | 159.2099 | 1
FPA25/4350 | LINEAS | Ferreteria para Poste autosoportable de acero de 25 m de largo con resistencia por punta de 4350 kg (25/4350) | Und | 164.4516 | 1
FPA25/4650 | LINEAS | Ferreteria para Poste autosoportable de acero de 25 m de largo con resistencia por punta de 4650 kg (25/4650) | Und | 172.1456 | 1
FPA25/4700 | LINEAS | Ferreteria para Poste autosoportable de acero de 25 m de largo con resistencia por punta de 4700 kg (25/4700) | Und | 173.4082 | 1
FPA25/4800 | LINEAS | Ferreteria para Poste autosoportable de acero de 25 m de largo con resistencia por punta de 4800 kg (25/4800) | Und | 175.9167 | 1
FPA25/4900 | LINEAS | Ferreteria para Poste autosoportable de acero de 25 m de largo con resistencia por punta de 4900 kg (25/4900) | Und | 178.4027 | 1
FPA25/4950 | LINEAS | Ferreteria para Poste autosoportable de acero de 25 m de largo con resistencia por punta de 4950 kg (25/4950) | Und | 179.6372 | 1
FPA25/5100 | LINEAS | Ferreteria para Poste autosoportable de acero de 25 m de largo con resistencia por punta de 5100 kg (25/5100) | Und | 183.3072 | 1
FPA25/5200 | LINEAS | Ferreteria para Poste autosoportable de acero de 25 m de largo con resistencia por punta de 5200 kg (25/5200) | Und | 185.7257 | 1
FPA25/5450 | LINEAS | Ferreteria para Poste autosoportable de acero de 25 m de largo con resistencia por punta de 5450 kg (25/5450) | Und | 191.6737 | 1
FPA25/5550 | LINEAS | Ferreteria para Poste autosoportable de acero de 25 m de largo con resistencia por punta de 5550 kg (25/5550) | Und | 194.0136 | 1
FPA25/5600 | LINEAS | Ferreteria para Poste autosoportable de acero de 25 m de largo con resistencia por punta de 5600 kg (25/5600) | Und | 195.1751 | 1
FPA25/5900 | LINEAS | Ferreteria para Poste autosoportable de acero de 25 m de largo con resistencia por punta de 5900 kg (25/5900) | Und | 202.0261 | 1
FPA25/5950 | LINEAS | Ferreteria para Poste autosoportable de acero de 25 m de largo con resistencia por punta de 5950 kg (25/5950) | Und | 203.1482 | 1
FPA25/6000 | LINEAS | Ferreteria para Poste autosoportable de acero de 25 m de largo con resistencia por punta de 6000 kg (25/6000) | Und | 204.2647 | 1
FPA25/6150 | LINEAS | Ferreteria para Poste autosoportable de acero de 25 m de largo con resistencia por punta de 6150 kg (25/6150) | Und | 207.5806 | 1
FPA25/6300 | LINEAS | Ferreteria para Poste autosoportable de acero de 25 m de largo con resistencia por punta de 6300 kg (25/6300) | Und | 210.8459 | 1
FPA25/6400 | LINEAS | Ferreteria para Poste autosoportable de acero de 25 m de largo con resistencia por punta de 6400 kg (25/6400) | Und | 212.9947 | 1
FPA25/6500 | LINEAS | Ferreteria para Poste autosoportable de acero de 25 m de largo con resistencia por punta de 6500 kg (25/6500) | Und | 215.121 | 1
FPA25/6550 | LINEAS | Ferreteria para Poste autosoportable de acero de 25 m de largo con resistencia por punta de 6550 kg (25/6550) | Und | 216.1757 | 1
FPA25/6600 | LINEAS | Ferreteria para Poste autosoportable de acero de 25 m de largo con resistencia por punta de 6600 kg (25/6600) | Und | 217.2248 | 1
FPA25/6800 | LINEAS | Ferreteria para Poste autosoportable de acero de 25 m de largo con resistencia por punta de 6800 kg (25/6800) | Und | 221.365 | 1
FPA25/7250 | LINEAS | Ferreteria para Poste autosoportable de acero de 25 m de largo con resistencia por punta de 7250 kg (25/7250) | Und | 230.3516 | 1
FPA25/7350 | LINEAS | Ferreteria para Poste autosoportable de acero de 25 m de largo con resistencia por punta de 7350 kg (25/7350) | Und | 232.2868 | 1
FPA25/7500 | LINEAS | Ferreteria para Poste autosoportable de acero de 25 m de largo con resistencia por punta de 7500 kg (25/7500) | Und | 235.1475 | 1
FPA25/7600 | LINEAS | Ferreteria para Poste autosoportable de acero de 25 m de largo con resistencia por punta de 7600 kg (25/7600) | Und | 237.0265 | 1
FPA25/7650 | LINEAS | Ferreteria para Poste autosoportable de acero de 25 m de largo con resistencia por punta de 7650 kg (25/7650) | Und | 237.9575 | 1
FPA25/7700 | LINEAS | Ferreteria para Poste autosoportable de acero de 25 m de largo con resistencia por punta de 7700 kg (25/7700) | Und | 238.883 | 1
FPA25/7950 | LINEAS | Ferreteria para Poste autosoportable de acero de 25 m de largo con resistencia por punta de 7950 kg (25/7950) | Und | 243.426 | 1
FPA25/8100 | LINEAS | Ferreteria para Poste autosoportable de acero de 25 m de largo con resistencia por punta de 8100 kg (25/8100) | Und | 246.0843 | 1
FPA25/8150 | LINEAS | Ferreteria para Poste autosoportable de acero de 25 m de largo con resistencia por punta de 8150 kg (25/8150) | Und | 246.9592 | 1
FPA25/8450 | LINEAS | Ferreteria para Poste autosoportable de acero de 25 m de largo con resistencia por punta de 8450 kg (25/8450) | Und | 252.0904 | 1
FPA25/8600 | LINEAS | Ferreteria para Poste autosoportable de acero de 25 m de largo con resistencia por punta de 8600 kg (25/8600) | Und | 254.5801 | 1
FPA25/8800 | LINEAS | Ferreteria para Poste autosoportable de acero de 25 m de largo con resistencia por punta de 8800 kg (25/8800) | Und | 257.821 | 1
FPA25/9000 | LINEAS | Ferreteria para Poste autosoportable de acero de 25 m de largo con resistencia por punta de 9000 kg (25/9000) | Und | 260.9721 | 1
FPA25/9300 | LINEAS | Ferreteria para Poste autosoportable de acero de 25 m de largo con resistencia por punta de 9300 kg (25/9300) | Und | 265.53 | 1
FPA25/9500 | LINEAS | Ferreteria para Poste autosoportable de acero de 25 m de largo con resistencia por punta de 9500 kg (25/9500) | Und | 268.4562 | 1
FPA25/9650 | LINEAS | Ferreteria para Poste autosoportable de acero de 25 m de largo con resistencia por punta de 9650 kg (25/9650) | Und | 270.5919 | 1
FPA29/1000 | LINEAS | Ferreteria para Poste autosoportable de acero de 29 m de largo con resistencia por punta de 1000 kg (29/1000) | Und | 76.6618 | 1
FPA29/10550 | LINEAS | Ferreteria para Poste autosoportable de acero de 29 m de largo con resistencia por punta de 10550 kg (29/10550) | Und | 319.1539 | 1
FPA29/10750 | LINEAS | Ferreteria para Poste autosoportable de acero de 29 m de largo con resistencia por punta de 10750 kg (29/10750) | Und | 321.3098 | 1
FPA29/1100 | LINEAS | Ferreteria para Poste autosoportable de acero de 29 m de largo con resistencia por punta de 1100 kg (29/1100) | Und | 80.6173 | 1
FPA29/11400 | LINEAS | Ferreteria para Poste autosoportable de acero de 29 m de largo con resistencia por punta de 11400 kg (29/11400) | Und | 327.4884 | 1
FPA29/11650 | LINEAS | Ferreteria para Poste autosoportable de acero de 29 m de largo con resistencia por punta de 11650 kg (29/11650) | Und | 329.5276 | 1
FPA29/1200 | LINEAS | Ferreteria para Poste autosoportable de acero de 29 m de largo con resistencia por punta de 1200 kg (29/1200) | Und | 84.5428 | 1
FPA29/12300 | LINEAS | Ferreteria para Poste autosoportable de acero de 29 m de largo con resistencia por punta de 12300 kg (29/12300) | Und | 333.9527 | 1
FPA29/12700 | LINEAS | Ferreteria para Poste autosoportable de acero de 29 m de largo con resistencia por punta de 12700 kg (29/12700) | Und | 336.0464 | 1
FPA29/1300 | LINEAS | Ferreteria para Poste autosoportable de acero de 29 m de largo con resistencia por punta de 1300 kg (29/1300) | Und | 88.4383 | 1
FPA29/13400 | LINEAS | Ferreteria para Poste autosoportable de acero de 29 m de largo con resistencia por punta de 13400 kg (29/13400) | Und | 338.5564 | 1
FPA29/1350 | LINEAS | Ferreteria para Poste autosoportable de acero de 29 m de largo con resistencia por punta de 1350 kg (29/1350) | Und | 90.3748 | 1
FPA29/13750 | LINEAS | Ferreteria para Poste autosoportable de acero de 29 m de largo con resistencia por punta de 13750 kg (29/13750) | Und | 339.2606 | 1
FPA29/13950 | LINEAS | Ferreteria para Poste autosoportable de acero de 29 m de largo con resistencia por punta de 13950 kg (29/13950) | Und | 339.4981 | 1
FPA29/1400 | LINEAS | Ferreteria para Poste autosoportable de acero de 29 m de largo con resistencia por punta de 1400 kg (29/1400) | Und | 92.3039 | 1
FPA29/14850 | LINEAS | Ferreteria para Poste autosoportable de acero de 29 m de largo con resistencia por punta de 14850 kg (29/14850) | Und | 339.0833 | 1
FPA29/1500 | LINEAS | Ferreteria para Poste autosoportable de acero de 29 m de largo con resistencia por punta de 1500 kg (29/1500) | Und | 96.1394 | 1
FPA29/1550 | LINEAS | Ferreteria para Poste autosoportable de acero de 29 m de largo con resistencia por punta de 1550 kg (29/1550) | Und | 98.046 | 1
FPA29/15800 | LINEAS | Ferreteria para Poste autosoportable de acero de 29 m de largo con resistencia por punta de 15800 kg (29/15800) | Und | 336.0116 | 1
FPA29/1600 | LINEAS | Ferreteria para Poste autosoportable de acero de 29 m de largo con resistencia por punta de 1600 kg (29/1600) | Und | 99.945 | 1
FPA29/16900 | LINEAS | Ferreteria para Poste autosoportable de acero de 29 m de largo con resistencia por punta de 16900 kg (29/16900) | Und | 329.0752 | 1
FPA29/1700 | LINEAS | Ferreteria para Poste autosoportable de acero de 29 m de largo con resistencia por punta de 1700 kg (29/1700) | Und | 103.7206 | 1
FPA29/1750 | LINEAS | Ferreteria para Poste autosoportable de acero de 29 m de largo con resistencia por punta de 1750 kg (29/1750) | Und | 105.5972 | 1
FPA29/1850 | LINEAS | Ferreteria para Poste autosoportable de acero de 29 m de largo con resistencia por punta de 1850 kg (29/1850) | Und | 109.3279 | 1
FPA29/1950 | LINEAS | Ferreteria para Poste autosoportable de acero de 29 m de largo con resistencia por punta de 1950 kg (29/1950) | Und | 113.0285 | 1
FPA29/2000 | LINEAS | Ferreteria para Poste autosoportable de acero de 29 m de largo con resistencia por punta de 2000 kg (29/2000) | Und | 114.8676 | 1
FPA29/2100 | LINEAS | Ferreteria para Poste autosoportable de acero de 29 m de largo con resistencia por punta de 2100 kg (29/2100) | Und | 118.5234 | 1
FPA29/2250 | LINEAS | Ferreteria para Poste autosoportable de acero de 29 m de largo con resistencia por punta de 2250 kg (29/2250) | Und | 123.9507 | 1
FPA29/2300 | LINEAS | Ferreteria para Poste autosoportable de acero de 29 m de largo con resistencia por punta de 2300 kg (29/2300) | Und | 125.7449 | 1
FPA29/2450 | LINEAS | Ferreteria para Poste autosoportable de acero de 29 m de largo con resistencia por punta de 2450 kg (29/2450) | Und | 131.0823 | 1
FPA29/5450 | LINEAS | Ferreteria para Poste autosoportable de acero de 29 m de largo con resistencia por punta de 5450 kg (29/5450) | Und | 223.6687 | 1
FPA29/5850 | LINEAS | Ferreteria para Poste autosoportable de acero de 29 m de largo con resistencia por punta de 5850 kg (29/5850) | Und | 233.9753 | 1
FPA29/6600 | LINEAS | Ferreteria para Poste autosoportable de acero de 29 m de largo con resistencia por punta de 6600 kg (29/6600) | Und | 252.0075 | 1
FPA29/6700 | LINEAS | Ferreteria para Poste autosoportable de acero de 29 m de largo con resistencia por punta de 6700 kg (29/6700) | Und | 254.2845 | 1
FPA29/7100 | LINEAS | Ferreteria para Poste autosoportable de acero de 29 m de largo con resistencia por punta de 7100 kg (29/7100) | Und | 263.0924 | 1
FPA29/7250 | LINEAS | Ferreteria para Poste autosoportable de acero de 29 m de largo con resistencia por punta de 7250 kg (29/7250) | Und | 266.2717 | 1
FPA29/7750 | LINEAS | Ferreteria para Poste autosoportable de acero de 29 m de largo con resistencia por punta de 7750 kg (29/7750) | Und | 276.3823 | 1
FPA29/8000 | LINEAS | Ferreteria para Poste autosoportable de acero de 29 m de largo con resistencia por punta de 8000 kg (29/8000) | Und | 281.1566 | 1
FPA29/8300 | LINEAS | Ferreteria para Poste autosoportable de acero de 29 m de largo con resistencia por punta de 8300 kg (29/8300) | Und | 286.6385 | 1
FPA29/8500 | LINEAS | Ferreteria para Poste autosoportable de acero de 29 m de largo con resistencia por punta de 8500 kg (29/8500) | Und | 290.1433 | 1
FPA29/8800 | LINEAS | Ferreteria para Poste autosoportable de acero de 29 m de largo con resistencia por punta de 8800 kg (29/8800) | Und | 295.1755 | 1
FPA29/900 | LINEAS | Ferreteria para Poste autosoportable de acero de 29 m de largo con resistencia por punta de 900 kg (29/900) | Und | 72.6764 | 1
FPA29/9300 | LINEAS | Ferreteria para Poste autosoportable de acero de 29 m de largo con resistencia por punta de 9300 kg (29/9300) | Und | 302.9632 | 1
FPA29/9350 | LINEAS | Ferreteria para Poste autosoportable de acero de 29 m de largo con resistencia por punta de 9350 kg (29/9350) | Und | 303.7008 | 1
FPA29/9750 | LINEAS | Ferreteria para Poste autosoportable de acero de 29 m de largo con resistencia por punta de 9750 kg (29/9750) | Und | 309.3314 | 1
FPC21/1300 | LINEAS | Ferreteria para Poste de concreto de 21 m de largo con resistencia por punta de 1300 kg (21/1300) | Und | 35.869 | 1
FPC21/1700 | LINEAS | Ferreteria para Poste de concreto de 21 m de largo con resistencia por punta de 1700 kg (21/1700) | Und | 36.5839 | 1
FPC21/800 | LINEAS | Ferreteria para Poste de concreto de 21 m de largo con resistencia por punta de 800 kg (21/800) | Und | 34.5752 | 1
FPC25/1000 | LINEAS | Ferreteria para Poste de concreto de 25 m de largo con resistencia por punta de 1000 kg (25/1000) | Und | 64.7245 | 1
FPC25/1100 | LINEAS | Ferreteria para Poste de concreto de 25 m de largo con resistencia por punta de 1100 kg (25/1100) | Und | 65.4802 | 1
FPC25/1200 | LINEAS | Ferreteria para Poste de concreto de 25 m de largo con resistencia por punta de 1200 kg (25/1200) | Und | 66.1701 | 1
FPC25/1300 | LINEAS | Ferreteria para Poste de concreto de 25 m de largo con resistencia por punta de 1300 kg (25/1300) | Und | 66.8047 | 1
FPC25/2000 | LINEAS | Ferreteria para Poste de concreto de 25 m de largo con resistencia por punta de 2000 kg (25/2000) | Und | 70.2204 | 1
FPC25/2800 | LINEAS | Ferreteria para Poste de concreto de 25 m de largo con resistencia por punta de 2800 kg (25/2800) | Und | 72.8882 | 1
FPC25/3800 | LINEAS | Ferreteria para Poste de concreto de 25 m de largo con resistencia por punta de 3800 kg (25/3800) | Und | 75.3095 | 1
FPC25/4200 | LINEAS | Ferreteria para Poste de concreto de 25 m de largo con resistencia por punta de 4200 kg (25/4200) | Und | 76.1031 | 1
FPC25/700 | LINEAS | Ferreteria para Poste de concreto de 25 m de largo con resistencia por punta de 700 kg (25/700) | Und | 61.8965 | 1
FPC25/800 | LINEAS | Ferreteria para Poste de concreto de 25 m de largo con resistencia por punta de 800 kg (25/800) | Und | 62.9552 | 1
FPC25/900 | LINEAS | Ferreteria para Poste de concreto de 25 m de largo con resistencia por punta de 900 kg (25/900) | Und | 63.8891 | 1
FPM100C3 | LINEAS | Ferreteria para Poste de madera tratada 100' clase C3 | Und | 38.4675 | 1
FPM100C4 | LINEAS | Ferreteria para Poste de madera tratada 100' clase C4 | Und | 34.3977 | 1
FPM100C5 | LINEAS | Ferreteria para Poste de madera tratada 100' clase C5 | Und | 34.2585 | 1
FPM100C6 | LINEAS | Ferreteria para Poste de madera tratada 100' clase C6 | Und | 30.3805 | 1
FPM70C6 | LINEAS | Ferreteria para Poste de madera tratada 70' clase C6 | Und | 15.2444 | 1
FPM85C4 | LINEAS | Ferreteria para Poste de madera tratada 85' clase C4 | Und | 26.1941 | 1
FPM85C5 | LINEAS | Ferreteria para Poste de madera tratada 85' clase C5 | Und | 25.0999 | 1
FPM85C6 | LINEAS | Ferreteria para Poste de madera tratada 85' clase C6 | Und | 22.0053 | 1
INC010TE0095 | Equipo | Interruptor, 10 kV, 95 kVp (BIL), 630 A, 16 kA, operación tripolar, incluye estructura soporte. | Und | 4762.6915 | 0 | TRANSP_14 | INM010002
INC023TE0170 | Equipo | Interruptor, 22,9 kV, 170 kVp (BIL), 630 A, 16 kA, operación tripolar, incluye estructura soporte. | Und | 7115.041 | 0 | TRANSP_14 | INM023003
INC033TE0250 | Equipo | Interruptor, 33 kV, 250 kVp (BIL), 1250 A, 25 kA, operación tripolar, incluye estructura soporte. | Und | 9647.1648 | 0 | TRANSP_14 | INM033002
INC060TE0450 | Equipo | Interruptor, 60 kV, 450 kVp (BIL), 1250 A, 31.5 kA, operación tripolar, incluye estructura soporte. | Und | 19478.8238 | 0 | TRANSP_14 | INM060002
INC138TE0850 | Equipo | Interruptor, 138 kV, 850 kVp (BIL), 2000 A, 31.5 kA, operación tripolar, incluye estructura soporte. | Und | 25362.3571 | 0 | TRANSP_6 | INM138T01
INC138UE0850 | Equipo | Interruptor, 138 kV, 850 kVp (BIL), 2000 A, 31.5 kA, operación uni tripolar, incluye estructura soporte. | Und | 43422.9315 | 0 | TRANSP_6 | INM138001
INC220TE1300 | Equipo | Interruptor, 220 kV, 1300 kVp (BIL), 2000 A, 31.5 kA, operación tripolar, incluye estructura soporte. | Und | 53044.9264 | 0 | TRANSP_6 | INM220T01
INC220UE1300 | Equipo | Interruptor, 220 kV, 1300 kVp (BIL), 2000 A, 31.5 kA, operación uni tripolar, incluye estructura soporte. | Und | 122526.906 | 0 | TRANSP_6 | INM220001
JE1-240C1 | LINEAS | Junta de empalme Conductor AAAC 240 mm2 | Und | 30.5674 | 0 | JE1-240C1 | JUEM150M01
JE1-240C4 | LINEAS | Junta de empalme Conductor ACAR 240 mm2 | Und | 30.5674 | 0 | JE1-240C4 | JUEM150M01
JE1-300C4 | LINEAS | Junta de empalme Conductor ACAR 300 mm2 | Und | 37.9036 | 0 | JE1-300C4 | JUEM500M01
JE1-315C2 | LINEAS | Junta de empalme Conductor ACSR 315 mm2 | Und | 54.4099 | 0 | JE1-315C2 | JUEM500M01
JE1-400C2 | LINEAS | Junta de empalme Conductor ACSR 400 mm2 | Und | 54.4099 | 0 | JE1-400C2 | JUEM500M01
JE1-500C1 | LINEAS | Junta de empalme Conductor AAAC 500 mm2 | Und | 70.9163 | 0 | JE1-500C1 | JUEM500M01
JE1-592C2 | LINEAS | Junta de empalme Conductor ACSR 592 mm2 | Und | 87.4227 | 0 | JE1-592C2 | JUEM500M01
JE1-600C1 | LINEAS | Junta de empalme Conductor AAAC 600 mm2 | Und | 87.4227 | 0 | JE1-600C1 | JUEM500M01
JE1-700C1 | LINEAS | Junta de empalme Conductor AAAC 700 mm2 | Und | 103.9291 | 0 | JE1-700C1 | JUEM500M01
JE1-726C2 | LINEAS | Junta de empalme Conductor ACSR 726 mm2 | Und | 103.9291 | 0 | JE1-726C2 | JUEM500M01
MA1-070C1 | LINEAS | Manguito de Reparación Conductor AAAC 070 mm2 | Und | 7.4878 | 0 | MA1-070C1 | MARE150M01
MA1-240C4 | LINEAS | Manguito de Reparación Conductor ACAR 240 mm2 | Und | 27.9394 | 0 | MA1-240C4 | MARE150M01
MA1-300C4 | LINEAS | Manguito de Reparación Conductor ACAR 300 mm2 | Und | 34.6449 | 0 | MA1-300C4 | MARE500M01
MA1-315C2 | LINEAS | Manguito de Reparación Conductor ACSR 315 mm2 | Und | 49.7321 | 0 | MA1-315C2 | MARE500M01
MA1-400C2 | LINEAS | Manguito de Reparación Conductor ACSR 400 mm2 | Und | 49.7321 | 0 | MA1-400C2 | MARE500M01
MA1-500C4 | LINEAS | Manguito de Reparación Conductor ACAR 500 mm2 | Und | 64.8194 | 0 | MA1-500C4 | MARE500M01
MA1-592C2 | LINEAS | Manguito de Reparación Conductor ACSR 592 mm2 | Und | 79.9067 | 0 | MA1-592C2 | MARE500M01
MA1-600C4 | LINEAS | Manguito de Reparación Conductor ACAR 600 mm2 | Und | 79.9067 | 0 | MA1-600C4 | MARE500M01
PA21/1000 | LINEAS | Poste autosoportable de acero de 21 m de largo con resistencia por punta de 1000 kg (21/1000) | Und | 5438.8819 | 0
PA21/1250 | LINEAS | Poste autosoportable de acero de 21 m de largo con resistencia por punta de 1250 kg (21/1250) | Und | 6173.7166 | 0
PA21/1350 | LINEAS | Poste autosoportable de acero de 21 m de largo con resistencia por punta de 1350 kg (21/1350) | Und | 6463.7163 | 0
PA21/1450 | LINEAS | Poste autosoportable de acero de 21 m de largo con resistencia por punta de 1450 kg (21/1450) | Und | 6751.468 | 0
PA21/1500 | LINEAS | Poste autosoportable de acero de 21 m de largo con resistencia por punta de 1500 kg (21/1500) | Und | 6894.5008 | 0
PA21/1600 | LINEAS | Poste autosoportable de acero de 21 m de largo con resistencia por punta de 1600 kg (21/1600) | Und | 7178.8805 | 0
PA21/1650 | LINEAS | Poste autosoportable de acero de 21 m de largo con resistencia por punta de 1650 kg (21/1650) | Und | 7320.2272 | 0
PA21/1700 | LINEAS | Poste autosoportable de acero de 21 m de largo con resistencia por punta de 1700 kg (21/1700) | Und | 7461.012 | 0
PA21/1950 | LINEAS | Poste autosoportable de acero de 21 m de largo con resistencia por punta de 1950 kg (21/1950) | Und | 8156.5056 | 0
PA21/2050 | LINEAS | Poste autosoportable de acero de 21 m de largo con resistencia por punta de 2050 kg (21/2050) | Und | 8430.769 | 0
PA21/2100 | LINEAS | Poste autosoportable de acero de 21 m de largo con resistencia por punta de 2100 kg (21/2100) | Und | 8567.0576 | 0
PA21/2200 | LINEAS | Poste autosoportable de acero de 21 m de largo con resistencia por punta de 2200 kg (21/2200) | Und | 8837.9489 | 0
PA21/2350 | LINEAS | Poste autosoportable de acero de 21 m de largo con resistencia por punta de 2350 kg (21/2350) | Und | 9240.0706 | 0
PA21/2400 | LINEAS | Poste autosoportable de acero de 21 m de largo con resistencia por punta de 2400 kg (21/2400) | Und | 9372.9872 | 0
PA21/2450 | LINEAS | Poste autosoportable de acero de 21 m de largo con resistencia por punta de 2450 kg (21/2450) | Und | 9505.3417 | 0
PA21/2500 | LINEAS | Poste autosoportable de acero de 21 m de largo con resistencia por punta de 2500 kg (21/2500) | Und | 9637.1343 | 0
PA21/2600 | LINEAS | Poste autosoportable de acero de 21 m de largo con resistencia por punta de 2600 kg (21/2600) | Und | 9899.0333 | 0
PA21/2800 | LINEAS | Poste autosoportable de acero de 21 m de largo con resistencia por punta de 2800 kg (21/2800) | Und | 10416.0871 | 0
PA21/2850 | LINEAS | Poste autosoportable de acero de 21 m de largo con resistencia por punta de 2850 kg (21/2850) | Und | 10543.9456 | 0
PA21/2900 | LINEAS | Poste autosoportable de acero de 21 m de largo con resistencia por punta de 2900 kg (21/2900) | Und | 10671.242 | 0
PA21/2950 | LINEAS | Poste autosoportable de acero de 21 m de largo con resistencia por punta de 2950 kg (21/2950) | Und | 10797.9764 | 0
PA21/3050 | LINEAS | Poste autosoportable de acero de 21 m de largo con resistencia por punta de 3050 kg (21/3050) | Und | 11049.7591 | 0
PA21/3200 | LINEAS | Poste autosoportable de acero de 21 m de largo con resistencia por punta de 3200 kg (21/3200) | Und | 11423.2181 | 0
PA21/3300 | LINEAS | Poste autosoportable de acero de 21 m de largo con resistencia por punta de 3300 kg (21/3300) | Und | 11669.3807 | 0
PA21/3350 | LINEAS | Poste autosoportable de acero de 21 m de largo con resistencia por punta de 3350 kg (21/3350) | Und | 11791.619 | 0
PA21/3500 | LINEAS | Poste autosoportable de acero de 21 m de largo con resistencia por punta de 3500 kg (21/3500) | Und | 12154.9617 | 0
PA21/3550 | LINEAS | Poste autosoportable de acero de 21 m de largo con resistencia por punta de 3550 kg (21/3550) | Und | 12274.9519 | 0
PA21/3600 | LINEAS | Poste autosoportable de acero de 21 m de largo con resistencia por punta de 3600 kg (21/3600) | Und | 12394.3801 | 0
PA21/4000 | LINEAS | Poste autosoportable de acero de 21 m de largo con resistencia por punta de 4000 kg (21/4000) | Und | 13329.5731 | 0
PA21/4150 | LINEAS | Poste autosoportable de acero de 21 m de largo con resistencia por punta de 4150 kg (21/4150) | Und | 13670.9973 | 0
PA21/4300 | LINEAS | Poste autosoportable de acero de 21 m de largo con resistencia por punta de 4300 kg (21/4300) | Und | 14007.3633 | 0
PA21/4350 | LINEAS | Poste autosoportable de acero de 21 m de largo con resistencia por punta de 4350 kg (21/4350) | Und | 14118.3612 | 0
PA21/4400 | LINEAS | Poste autosoportable de acero de 21 m de largo con resistencia por punta de 4400 kg (21/4400) | Und | 14228.7972 | 0
PA21/4750 | LINEAS | Poste autosoportable de acero de 21 m de largo con resistencia por punta de 4750 kg (21/4750) | Und | 14986.1125 | 0
PA21/4850 | LINEAS | Poste autosoportable de acero de 21 m de largo con resistencia por punta de 4850 kg (21/4850) | Und | 15197.4301 | 0
PA21/5100 | LINEAS | Poste autosoportable de acero de 21 m de largo con resistencia por punta de 5100 kg (21/5100) | Und | 15715.889 | 0
PA21/5200 | LINEAS | Poste autosoportable de acero de 21 m de largo con resistencia por punta de 5200 kg (21/5200) | Und | 15919.3385 | 0
PA21/6000 | LINEAS | Poste autosoportable de acero de 21 m de largo con resistencia por punta de 6000 kg (21/6000) | Und | 17466.0039 | 0
PA21/6400 | LINEAS | Poste autosoportable de acero de 21 m de largo con resistencia por punta de 6400 kg (21/6400) | Und | 18185.3831 | 0
PA21/6500 | LINEAS | Poste autosoportable de acero de 21 m de largo con resistencia por punta de 6500 kg (21/6500) | Und | 18359.6078 | 0
PA21/6650 | LINEAS | Poste autosoportable de acero de 21 m de largo con resistencia por punta de 6650 kg (21/6650) | Und | 18616.7297 | 0
PA21/7600 | LINEAS | Poste autosoportable de acero de 21 m de largo con resistencia por punta de 7600 kg (21/7600) | Und | 20127.7071 | 0
PA21/7900 | LINEAS | Poste autosoportable de acero de 21 m de largo con resistencia por punta de 7900 kg (21/7900) | Und | 20562.7068 | 0
PA25/10050 | LINEAS | Poste autosoportable de acero de 25 m de largo con resistencia por punta de 10050 kg (25/10050) | Und | 27603.9685 | 0
PA25/10250 | LINEAS | Poste autosoportable de acero de 25 m de largo con resistencia por punta de 10250 kg (25/10250) | Und | 27862.8701 | 0
PA25/10700 | LINEAS | Poste autosoportable de acero de 25 m de largo con resistencia por punta de 10700 kg (25/10700) | Und | 28412.5208 | 0
PA25/1150 | LINEAS | Poste autosoportable de acero de 25 m de largo con resistencia por punta de 1150 kg (25/1150) | Und | 6979.3277 | 0
PA25/11800 | LINEAS | Poste autosoportable de acero de 25 m de largo con resistencia por punta de 11800 kg (25/11800) | Und | 29564.4643 | 0
PA25/11850 | LINEAS | Poste autosoportable de acero de 25 m de largo con resistencia por punta de 11850 kg (25/11850) | Und | 29610.3622 | 0
PA25/12300 | LINEAS | Poste autosoportable de acero de 25 m de largo con resistencia por punta de 12300 kg (25/12300) | Und | 29998.1526 | 0
PA25/1250 | LINEAS | Poste autosoportable de acero de 25 m de largo con resistencia por punta de 1250 kg (25/1250) | Und | 7309.9798 | 0
PA25/1350 | LINEAS | Poste autosoportable de acero de 25 m de largo con resistencia por punta de 1350 kg (25/1350) | Und | 7638.384 | 0
PA25/1450 | LINEAS | Poste autosoportable de acero de 25 m de largo con resistencia por punta de 1450 kg (25/1450) | Und | 7964.54 | 0
PA25/1550 | LINEAS | Poste autosoportable de acero de 25 m de largo con resistencia por punta de 1550 kg (25/1550) | Und | 8288.448 | 0
PA25/1600 | LINEAS | Poste autosoportable de acero de 25 m de largo con resistencia por punta de 1600 kg (25/1600) | Und | 8449.559 | 0
PA25/1750 | LINEAS | Poste autosoportable de acero de 25 m de largo con resistencia por punta de 1750 kg (25/1750) | Und | 8929.5199 | 0
PA25/1800 | LINEAS | Poste autosoportable de acero de 25 m de largo con resistencia por punta de 1800 kg (25/1800) | Und | 9088.3828 | 0
PA25/1950 | LINEAS | Poste autosoportable de acero de 25 m de largo con resistencia por punta de 1950 kg (25/1950) | Und | 9561.5995 | 0
PA25/2100 | LINEAS | Poste autosoportable de acero de 25 m de largo con resistencia por punta de 2100 kg (25/2100) | Und | 10029.758 | 0
PA25/2200 | LINEAS | Poste autosoportable de acero de 25 m de largo con resistencia por punta de 2200 kg (25/2200) | Und | 10339.0536 | 0
PA25/2250 | LINEAS | Poste autosoportable de acero de 25 m de largo con resistencia por punta de 2250 kg (25/2250) | Und | 10492.8584 | 0
PA25/2350 | LINEAS | Poste autosoportable de acero de 25 m de largo con resistencia por punta de 2350 kg (25/2350) | Und | 10798.7819 | 0
PA25/2400 | LINEAS | Poste autosoportable de acero de 25 m de largo con resistencia por punta de 2400 kg (25/2400) | Und | 10950.9006 | 0
PA25/2500 | LINEAS | Poste autosoportable de acero de 25 m de largo con resistencia por punta de 2500 kg (25/2500) | Und | 11253.4521 | 0
PA25/2550 | LINEAS | Poste autosoportable de acero de 25 m de largo con resistencia por punta de 2550 kg (25/2550) | Und | 11403.8848 | 0
PA25/2650 | LINEAS | Poste autosoportable de acero de 25 m de largo con resistencia por punta de 2650 kg (25/2650) | Und | 11703.0641 | 0
PA25/2850 | LINEAS | Poste autosoportable de acero de 25 m de largo con resistencia por punta de 2850 kg (25/2850) | Und | 12294.6786 | 0
PA25/3050 | LINEAS | Poste autosoportable de acero de 25 m de largo con resistencia por punta de 3050 kg (25/3050) | Und | 12877.3009 | 0
PA25/3100 | LINEAS | Poste autosoportable de acero de 25 m de largo con resistencia por punta de 3100 kg (25/3100) | Und | 13021.5514 | 0
PA25/3300 | LINEAS | Poste autosoportable de acero de 25 m de largo con resistencia por punta de 3300 kg (25/3300) | Und | 13592.9334 | 0
PA25/3350 | LINEAS | Poste autosoportable de acero de 25 m de largo con resistencia por punta de 3350 kg (25/3350) | Und | 13734.3738 | 0
PA25/3400 | LINEAS | Poste autosoportable de acero de 25 m de largo con resistencia por punta de 3400 kg (25/3400) | Und | 13875.2523 | 0
PA25/3500 | LINEAS | Poste autosoportable de acero de 25 m de largo con resistencia por punta de 3500 kg (25/3500) | Und | 14155.3231 | 0
PA25/3650 | LINEAS | Poste autosoportable de acero de 25 m de largo con resistencia por punta de 3650 kg (25/3650) | Und | 14571.2142 | 0
PA25/3700 | LINEAS | Poste autosoportable de acero de 25 m de largo con resistencia por punta de 3700 kg (25/3700) | Und | 14708.7206 | 0
PA25/3750 | LINEAS | Poste autosoportable de acero de 25 m de largo con resistencia por punta de 3750 kg (25/3750) | Und | 14845.6649 | 0
PA25/3900 | LINEAS | Poste autosoportable de acero de 25 m de largo con resistencia por punta de 3900 kg (25/3900) | Und | 15253.1258 | 0
PA25/3950 | LINEAS | Poste autosoportable de acero de 25 m de largo con resistencia por punta de 3950 kg (25/3950) | Und | 15387.8221 | 0
PA25/4000 | LINEAS | Poste autosoportable de acero de 25 m de largo con resistencia por punta de 4000 kg (25/4000) | Und | 15521.9564 | 0
PA25/4100 | LINEAS | Poste autosoportable de acero de 25 m de largo con resistencia por punta de 4100 kg (25/4100) | Und | 15788.5388 | 0
PA25/4150 | LINEAS | Poste autosoportable de acero de 25 m de largo con resistencia por punta de 4150 kg (25/4150) | Und | 15920.987 | 0
PA25/4350 | LINEAS | Poste autosoportable de acero de 25 m de largo con resistencia por punta de 4350 kg (25/4350) | Und | 16445.1597 | 0
PA25/4650 | LINEAS | Poste autosoportable de acero de 25 m de largo con resistencia por punta de 4650 kg (25/4650) | Und | 17214.5583 | 0
PA25/4700 | LINEAS | Poste autosoportable de acero de 25 m de largo con resistencia por punta de 4700 kg (25/4700) | Und | 17340.8244 | 0
PA25/4800 | LINEAS | Poste autosoportable de acero de 25 m de largo con resistencia por punta de 4800 kg (25/4800) | Und | 17591.6704 | 0
PA25/4850 | LINEAS | Poste autosoportable de acero de 25 m de largo con resistencia por punta de 4850 kg (25/4850) | Und | 17716.2504 | 0
PA25/4900 | LINEAS | Poste autosoportable de acero de 25 m de largo con resistencia por punta de 4900 kg (25/4900) | Und | 17840.2684 | 0
PA25/4950 | LINEAS | Poste autosoportable de acero de 25 m de largo con resistencia por punta de 4950 kg (25/4950) | Und | 17963.7244 | 0
PA25/5100 | LINEAS | Poste autosoportable de acero de 25 m de largo con resistencia por punta de 5100 kg (25/5100) | Und | 18330.7202 | 0
PA25/5150 | LINEAS | Poste autosoportable de acero de 25 m de largo con resistencia por punta de 5150 kg (25/5150) | Und | 18451.9281 | 0
PA25/5200 | LINEAS | Poste autosoportable de acero de 25 m de largo con resistencia por punta de 5200 kg (25/5200) | Und | 18572.574 | 0
PA25/5250 | LINEAS | Poste autosoportable de acero de 25 m de largo con resistencia por punta de 5250 kg (25/5250) | Und | 18692.6579 | 0
PA25/5450 | LINEAS | Poste autosoportable de acero de 25 m de largo con resistencia por punta de 5450 kg (25/5450) | Und | 19167.3733 | 0
PA25/5550 | LINEAS | Poste autosoportable de acero de 25 m de largo con resistencia por punta de 5550 kg (25/5550) | Und | 19401.3589 | 0
PA25/5600 | LINEAS | Poste autosoportable de acero de 25 m de largo con resistencia por punta de 5600 kg (25/5600) | Und | 19517.5087 | 0
PA25/5900 | LINEAS | Poste autosoportable de acero de 25 m de largo con resistencia por punta de 5900 kg (25/5900) | Und | 20202.605 | 0
PA25/5950 | LINEAS | Poste autosoportable de acero de 25 m de largo con resistencia por punta de 5950 kg (25/5950) | Und | 20314.8207 | 0
PA25/6000 | LINEAS | Poste autosoportable de acero de 25 m de largo con resistencia por punta de 6000 kg (25/6000) | Und | 20426.4743 | 0
PA25/6100 | LINEAS | Poste autosoportable de acero de 25 m de largo con resistencia por punta de 6100 kg (25/6100) | Und | 20648.0956 | 0
PA25/6150 | LINEAS | Poste autosoportable de acero de 25 m de largo con resistencia por punta de 6150 kg (25/6150) | Und | 20758.0632 | 0
PA25/6250 | LINEAS | Poste autosoportable de acero de 25 m de largo con resistencia por punta de 6250 kg (25/6250) | Und | 20976.3124 | 0
PA25/6300 | LINEAS | Poste autosoportable de acero de 25 m de largo con resistencia por punta de 6300 kg (25/6300) | Und | 21084.594 | 0
PA25/6400 | LINEAS | Poste autosoportable de acero de 25 m de largo con resistencia por punta de 6400 kg (25/6400) | Und | 21299.471 | 0
PA25/6500 | LINEAS | Poste autosoportable de acero de 25 m de largo con resistencia por punta de 6500 kg (25/6500) | Und | 21512.1001 | 0
PA25/6550 | LINEAS | Poste autosoportable de acero de 25 m de largo con resistencia por punta de 6550 kg (25/6550) | Und | 21617.5716 | 0
PA25/6600 | LINEAS | Poste autosoportable de acero de 25 m de largo con resistencia por punta de 6600 kg (25/6600) | Und | 21722.481 | 0
PA25/6800 | LINEAS | Poste autosoportable de acero de 25 m de largo con resistencia por punta de 6800 kg (25/6800) | Und | 22136.4988 | 0
PA25/7250 | LINEAS | Poste autosoportable de acero de 25 m de largo con resistencia por punta de 7250 kg (25/7250) | Und | 23035.1608 | 0
PA25/7350 | LINEAS | Poste autosoportable de acero de 25 m de largo con resistencia por punta de 7350 kg (25/7350) | Und | 23228.6814 | 0
PA25/7500 | LINEAS | Poste autosoportable de acero de 25 m de largo con resistencia por punta de 7500 kg (25/7500) | Und | 23514.747 | 0
PA25/7600 | LINEAS | Poste autosoportable de acero de 25 m de largo con resistencia por punta de 7600 kg (25/7600) | Und | 23702.6474 | 0
PA25/7650 | LINEAS | Poste autosoportable de acero de 25 m de largo con resistencia por punta de 7650 kg (25/7650) | Und | 23795.7545 | 0
PA25/7700 | LINEAS | Poste autosoportable de acero de 25 m de largo con resistencia por punta de 7700 kg (25/7700) | Und | 23888.2997 | 0
PA25/7800 | LINEAS | Poste autosoportable de acero de 25 m de largo con resistencia por punta de 7800 kg (25/7800) | Und | 24071.7039 | 0
PA25/7950 | LINEAS | Poste autosoportable de acero de 25 m de largo con resistencia por punta de 7950 kg (25/7950) | Und | 24342.5952 | 0
PA25/8100 | LINEAS | Poste autosoportable de acero de 25 m de largo con resistencia por punta de 8100 kg (25/8100) | Und | 24608.4283 | 0
PA25/8150 | LINEAS | Poste autosoportable de acero de 25 m de largo con resistencia por punta de 8150 kg (25/8150) | Und | 24695.9153 | 0
PA25/8450 | LINEAS | Poste autosoportable de acero de 25 m de largo con resistencia por punta de 8450 kg (25/8450) | Und | 25209.035 | 0
PA25/8600 | LINEAS | Poste autosoportable de acero de 25 m de largo con resistencia por punta de 8600 kg (25/8600) | Und | 25458.0077 | 0
PA25/8800 | LINEAS | Poste autosoportable de acero de 25 m de largo con resistencia por punta de 8800 kg (25/8800) | Und | 25782.103 | 0
PA25/9000 | LINEAS | Poste autosoportable de acero de 25 m de largo con resistencia por punta de 9000 kg (25/9000) | Und | 26097.2062 | 0
PA25/9300 | LINEAS | Poste autosoportable de acero de 25 m de largo con resistencia por punta de 9300 kg (25/9300) | Und | 26553.0004 | 0
PA25/9500 | LINEAS | Poste autosoportable de acero de 25 m de largo con resistencia por punta de 9500 kg (25/9500) | Und | 26845.6229 | 0
PA25/9650 | LINEAS | Poste autosoportable de acero de 25 m de largo con resistencia por punta de 9650 kg (25/9650) | Und | 27059.1886 | 0
PA25/9750 | LINEAS | Poste autosoportable de acero de 25 m de largo con resistencia por punta de 9750 kg (25/9750) | Und | 27198.7556 | 0
PA29/1000 | LINEAS | Poste autosoportable de acero de 29 m de largo con resistencia por punta de 1000 kg (29/1000) | Und | 7666.185 | 0
PA29/10550 | LINEAS | Poste autosoportable de acero de 29 m de largo con resistencia por punta de 10550 kg (29/10550) | Und | 31915.392 | 0
PA29/10750 | LINEAS | Poste autosoportable de acero de 29 m de largo con resistencia por punta de 10750 kg (29/10750) | Und | 32130.981 | 0
PA29/1100 | LINEAS | Poste autosoportable de acero de 29 m de largo con resistencia por punta de 1100 kg (29/1100) | Und | 8061.7312 | 0
PA29/11400 | LINEAS | Poste autosoportable de acero de 29 m de largo con resistencia por punta de 11400 kg (29/11400) | Und | 32748.8416 | 0
PA29/11650 | LINEAS | Poste autosoportable de acero de 29 m de largo con resistencia por punta de 11650 kg (29/11650) | Und | 32952.7594 | 0
PA29/1200 | LINEAS | Poste autosoportable de acero de 29 m de largo con resistencia por punta de 1200 kg (29/1200) | Und | 8454.2799 | 0
PA29/12300 | LINEAS | Poste autosoportable de acero de 29 m de largo con resistencia por punta de 12300 kg (29/12300) | Und | 33395.2713 | 0
PA29/12700 | LINEAS | Poste autosoportable de acero de 29 m de largo con resistencia por punta de 12700 kg (29/12700) | Und | 33604.6406 | 0
PA29/1300 | LINEAS | Poste autosoportable de acero de 29 m de largo con resistencia por punta de 1300 kg (29/1300) | Und | 8843.8313 | 0
PA29/13400 | LINEAS | Poste autosoportable de acero de 29 m de largo con resistencia por punta de 13400 kg (29/13400) | Und | 33855.6365 | 0
PA29/1350 | LINEAS | Poste autosoportable de acero de 29 m de largo con resistencia por punta de 1350 kg (29/1350) | Und | 9037.483 | 0
PA29/13750 | LINEAS | Poste autosoportable de acero de 29 m de largo con resistencia por punta de 13750 kg (29/13750) | Und | 33926.057 | 0
PA29/13950 | LINEAS | Poste autosoportable de acero de 29 m de largo con resistencia por punta de 13950 kg (29/13950) | Und | 33949.8115 | 0
PA29/1400 | LINEAS | Poste autosoportable de acero de 29 m de largo con resistencia por punta de 1400 kg (29/1400) | Und | 9230.3853 | 0
PA29/14850 | LINEAS | Poste autosoportable de acero de 29 m de largo con resistencia por punta de 14850 kg (29/14850) | Und | 33908.3348 | 0
PA29/1500 | LINEAS | Poste autosoportable de acero de 29 m de largo con resistencia por punta de 1500 kg (29/1500) | Und | 9613.9418 | 0
PA29/1550 | LINEAS | Poste autosoportable de acero de 29 m de largo con resistencia por punta de 1550 kg (29/1550) | Und | 9804.596 | 0
PA29/15800 | LINEAS | Poste autosoportable de acero de 29 m de largo con resistencia por punta de 15800 kg (29/15800) | Und | 33601.1561 | 0
PA29/1600 | LINEAS | Poste autosoportable de acero de 29 m de largo con resistencia por punta de 1600 kg (29/1600) | Und | 9994.5009 | 0
PA29/16900 | LINEAS | Poste autosoportable de acero de 29 m de largo con resistencia por punta de 16900 kg (29/16900) | Und | 32907.5171 | 0
PA29/1700 | LINEAS | Poste autosoportable de acero de 29 m de largo con resistencia por punta de 1700 kg (29/1700) | Und | 10372.0626 | 0
PA29/1750 | LINEAS | Poste autosoportable de acero de 29 m de largo con resistencia por punta de 1750 kg (29/1750) | Und | 10559.7194 | 0
PA29/1850 | LINEAS | Poste autosoportable de acero de 29 m de largo con resistencia por punta de 1850 kg (29/1850) | Und | 10932.785 | 0
PA29/1950 | LINEAS | Poste autosoportable de acero de 29 m de largo con resistencia por punta de 1950 kg (29/1950) | Und | 11302.8532 | 0
PA29/2000 | LINEAS | Poste autosoportable de acero de 29 m de largo con resistencia por punta de 2000 kg (29/2000) | Und | 11486.7633 | 0
PA29/2100 | LINEAS | Poste autosoportable de acero de 29 m de largo con resistencia por punta de 2100 kg (29/2100) | Und | 11852.3353 | 0
PA29/2250 | LINEAS | Poste autosoportable de acero de 29 m de largo con resistencia por punta de 2250 kg (29/2250) | Und | 12395.0732 | 0
PA29/2300 | LINEAS | Poste autosoportable de acero de 29 m de largo con resistencia por punta de 2300 kg (29/2300) | Und | 12574.4872 | 0
PA29/2450 | LINEAS | Poste autosoportable de acero de 29 m de largo con resistencia por punta de 2450 kg (29/2450) | Und | 13108.2329 | 0
PA29/5450 | LINEAS | Poste autosoportable de acero de 29 m de largo con resistencia por punta de 5450 kg (29/5450) | Und | 22366.8687 | 0
PA29/5850 | LINEAS | Poste autosoportable de acero de 29 m de largo con resistencia por punta de 5850 kg (29/5850) | Und | 23397.5294 | 0
PA29/6600 | LINEAS | Poste autosoportable de acero de 29 m de largo con resistencia por punta de 6600 kg (29/6600) | Und | 25200.7547 | 0
PA29/6700 | LINEAS | Poste autosoportable de acero de 29 m de largo con resistencia por punta de 6700 kg (29/6700) | Und | 25428.4457 | 0
PA29/7100 | LINEAS | Poste autosoportable de acero de 29 m de largo con resistencia por punta de 7100 kg (29/7100) | Und | 26309.2357 | 0
PA29/7250 | LINEAS | Poste autosoportable de acero de 29 m de largo con resistencia por punta de 7250 kg (29/7250) | Und | 26627.1676 | 0
PA29/7750 | LINEAS | Poste autosoportable de acero de 29 m de largo con resistencia por punta de 7750 kg (29/7750) | Und | 27638.2327 | 0
PA29/8000 | LINEAS | Poste autosoportable de acero de 29 m de largo con resistencia por punta de 8000 kg (29/8000) | Und | 28115.6645 | 0
PA29/8300 | LINEAS | Poste autosoportable de acero de 29 m de largo con resistencia por punta de 8300 kg (29/8300) | Und | 28663.8539 | 0
PA29/8500 | LINEAS | Poste autosoportable de acero de 29 m de largo con resistencia por punta de 8500 kg (29/8500) | Und | 29014.3265 | 0
PA29/8800 | LINEAS | Poste autosoportable de acero de 29 m de largo con resistencia por punta de 8800 kg (29/8800) | Und | 29517.5548 | 0
PA29/900 | LINEAS | Poste autosoportable de acero de 29 m de largo con resistencia por punta de 900 kg (29/900) | Und | 7267.6414 | 0
PA29/9300 | LINEAS | Poste autosoportable de acero de 29 m de largo con resistencia por punta de 9300 kg (29/9300) | Und | 30296.3203 | 0
PA29/9350 | LINEAS | Poste autosoportable de acero de 29 m de largo con resistencia por punta de 9350 kg (29/9350) | Und | 30370.0754 | 0
PA29/9750 | LINEAS | Poste autosoportable de acero de 29 m de largo con resistencia por punta de 9750 kg (29/9750) | Und | 30933.1396 | 0
PC21/100 | LINEAS | Poste de concreto de 21 m de largo con resistencia por punta de 100 kg (21/100) | Und | 2903.4038 | 1
PC21/1300 | LINEAS | Poste de concreto de 21 m de largo con resistencia por punta de 1300 kg (21/1300) | Und | 3586.8994 | 1
PC21/1700 | LINEAS | Poste de concreto de 21 m de largo con resistencia por punta de 1700 kg (21/1700) | Und | 3658.3851 | 1
PC21/200 | LINEAS | Poste de concreto de 21 m de largo con resistencia por punta de 200 kg (21/200) | Und | 3088.1104 | 1
PC21/2400 | LINEAS | Poste de concreto de 21 m de largo con resistencia por punta de 2400 kg (21/2400) | Und | 3750.2765 | 1
PC21/800 | LINEAS | Poste de concreto de 21 m de largo con resistencia por punta de 800 kg (21/800) | Und | 3457.5235 | 1
PC25/100 | LINEAS | Poste de concreto de 25 m de largo con resistencia por punta de 100 kg (25/100) | Und | 4646.7677 | 1
PC25/1000 | LINEAS | Poste de concreto de 25 m de largo con resistencia por punta de 1000 kg (25/1000) | Und | 6472.4504 | 1
PC25/1100 | LINEAS | Poste de concreto de 25 m de largo con resistencia por punta de 1100 kg (25/1100) | Und | 6548.0203 | 1
PC25/1200 | LINEAS | Poste de concreto de 25 m de largo con resistencia por punta de 1200 kg (25/1200) | Und | 6617.0102 | 1
PC25/1300 | LINEAS | Poste de concreto de 25 m de largo con resistencia por punta de 1300 kg (25/1300) | Und | 6680.4748 | 1
PC25/1400 | LINEAS | Poste de concreto de 25 m de largo con resistencia por punta de 1400 kg (25/1400) | Und | 6739.2338 | 1
PC25/1500 | LINEAS | Poste de concreto de 25 m de largo con resistencia por punta de 1500 kg (25/1500) | Und | 6793.9371 | 1
PC25/1600 | LINEAS | Poste de concreto de 25 m de largo con resistencia por punta de 1600 kg (25/1600) | Und | 6845.1087 | 1
PC25/1700 | LINEAS | Poste de concreto de 25 m de largo con resistencia por punta de 1700 kg (25/1700) | Und | 6893.177 | 1
PC25/2000 | LINEAS | Poste de concreto de 25 m de largo con resistencia por punta de 2000 kg (25/2000) | Und | 7022.0356 | 1
PC25/2100 | LINEAS | Poste de concreto de 25 m de largo con resistencia por punta de 2100 kg (25/2100) | Und | 7060.7206 | 1
PC25/2800 | LINEAS | Poste de concreto de 25 m de largo con resistencia por punta de 2800 kg (25/2800) | Und | 7288.819 | 1
PC25/300 | LINEAS | Poste de concreto de 25 m de largo con resistencia por punta de 300 kg (25/300) | Und | 5517.8397 | 1
PC25/3800 | LINEAS | Poste de concreto de 25 m de largo con resistencia por punta de 3800 kg (25/3800) | Und | 7530.9512 | 1
PC25/400 | LINEAS | Poste de concreto de 25 m de largo con resistencia por punta de 400 kg (25/400) | Und | 5745.9382 | 1
PC25/4200 | LINEAS | Poste de concreto de 25 m de largo con resistencia por punta de 4200 kg (25/4200) | Und | 7610.3058 | 1
PC25/500 | LINEAS | Poste de concreto de 25 m de largo con resistencia por punta de 500 kg (25/500) | Und | 5922.8651 | 1
PC25/5200 | LINEAS | Poste de concreto de 25 m de largo con resistencia por punta de 5200 kg (25/5200) | Und | 7779.6453 | 1
PC25/600 | LINEAS | Poste de concreto de 25 m de largo con resistencia por punta de 600 kg (25/600) | Und | 6067.425 | 1
PC25/700 | LINEAS | Poste de concreto de 25 m de largo con resistencia por punta de 700 kg (25/700) | Und | 6189.6485 | 1
PC25/7400 | LINEAS | Poste de concreto de 25 m de largo con resistencia por punta de 7400 kg (25/7400) | Und | 8059.3917 | 1
PC25/800 | LINEAS | Poste de concreto de 25 m de largo con resistencia por punta de 800 kg (25/800) | Und | 6295.5234 | 1
PC25/900 | LINEAS | Poste de concreto de 25 m de largo con resistencia por punta de 900 kg (25/900) | Und | 6388.9117 | 1
PM100C1 | LINEAS | Poste de madera tratada 100' clase C1 | Und | 5112.1395 | 0
PM100C2 | LINEAS | Poste de madera tratada 100' clase C2 | Und | 4489.8521 | 0
PM100C3 | LINEAS | Poste de madera tratada 100' clase C3 | Und | 3846.749 | 0
PM100C4 | LINEAS | Poste de madera tratada 100' clase C4 | Und | 3439.7689 | 0
PM100C5 | LINEAS | Poste de madera tratada 100' clase C5 | Und | 3425.854 | 0
PM100C6 | LINEAS | Poste de madera tratada 100' clase C6 | Und | 3038.0481 | 0
PM100CH1 | LINEAS | Poste de madera tratada 100' clase CH1 | Und | 5782.3659 | 0
PM65C2 | LINEAS | Poste de madera tratada 65' clase C2 | Und | 2324.3219 | 0
PM65C3 | LINEAS | Poste de madera tratada 65' clase C3 | Und | 2017.5324 | 0
PM65C4 | LINEAS | Poste de madera tratada 65' clase C4 | Und | 1730.5143 | 0
PM65C6 | LINEAS | Poste de madera tratada 65' clase C6 | Und | 1334.17 | 0
PM65CH1 | LINEAS | Poste de madera tratada 65' clase CH1 | Und | 3004.2247 | 0
PM70C1 | LINEAS | Poste de madera tratada 70' clase C1 | Und | 2970.5917 | 0
PM70C3 | LINEAS | Poste de madera tratada 70' clase C3 | Und | 2272.5015 | 0
PM70C4 | LINEAS | Poste de madera tratada 70' clase C4 | Und | 1923.6233 | 0
PM70C6 | LINEAS | Poste de madera tratada 70' clase C6 | Und | 1524.4406 | 0
PM85C1 | LINEAS | Poste de madera tratada 85' clase C1 | Und | 3993.623 | 0
PM85C2 | LINEAS | Poste de madera tratada 85' clase C2 | Und | 3481.9564 | 0
PM85C3 | LINEAS | Poste de madera tratada 85' clase C3 | Und | 3006.4309 | 0
PM85C4 | LINEAS | Poste de madera tratada 85' clase C4 | Und | 2619.4138 | 0
PM85C5 | LINEAS | Poste de madera tratada 85' clase C5 | Und | 2509.9857 | 0
PM85C6 | LINEAS | Poste de madera tratada 85' clase C6 | Und | 2200.529 | 0
PM90C2 | LINEAS | Poste de madera tratada 90' clase C2 | Und | 3839.3592 | 0
PM90C3 | LINEAS | Poste de madera tratada 90' clase C3 | Und | 3274.4366 | 0
PM80C3 | LINEAS | Poste de madera tratada 80' clase C3 | Und | 2910.6103 | 0
PM90C4 | LINEAS | Poste de madera tratada 90' clase C4 | Und | 2882.4648 | 0
PM90C6 | LINEAS | Poste de madera tratada 90' clase C6 | Und | 2461.4659 | 0
PM80C6 | LINEAS | Poste de madera tratada 80' clase C6 | Und | 2187.9697 | 0
PM95C1 | LINEAS | Poste de madera tratada 95' clase C1 | Und | 4679.7132 | 0
PM95C2 | LINEAS | Poste de madera tratada 95' clase C2 | Und | 4157.9985 | 0
PM95C3 | LINEAS | Poste de madera tratada 95' clase C3 | Und | 3554.4145 | 0
PM95C4 | LINEAS | Poste de madera tratada 95' clase C4 | Und | 3154.1927 | 0
PM95C5 | LINEAS | Poste de madera tratada 95' clase C5 | Und | 3101.2592 | 0
PM95C6 | LINEAS | Poste de madera tratada 95' clase C6 | Und | 2739.8065 | 0
PM95CH1 | LINEAS | Poste de madera tratada 95' clase CH1 | Und | 5372.9257 | 0
POC010 | Equipos comp | Estructuras metálicas de los pórticos | kg | 2.2296 | 0 | TRANSP_0 | POM010001
POC023 | Equipos comp | Estructuras metálicas de los pórticos | kg | 2.2296 | 0 | TRANSP_0 | POM010001
POC033 | Equipos comp | Estructuras metálicas de los pórticos | kg | 2.2296 | 0 | TRANSP_0 | POM033001
POC060 | Equipos comp | Estructuras metálicas de los pórticos | kg | 2.2296 | 0 | TRANSP_0 | POM060001
POC138 | Equipos comp | Estructuras metálicas de los pórticos | kg | 2.2296 | 0 | TRANSP_0 | POM138001
POC220 | Equipos comp | Estructuras metálicas de los pórticos | kg | 2.2296 | 0 | TRANSP_0 | POM220001
PRC010C10095 | Equipo | Pararrayos 10 kV, 10 kA, clase 1, incluye estructura soporte (95 kVp BIL) | Und | 432.7356 | 0 | TRANSP_18 | PAM010001
PRC023C20170 | Equipo | Pararrayos 21 kV, 10 kA, clase 2, incluye estructura soporte (170 kVp BIL) | Und | 435.1969 | 0 | TRANSP_18 | PAM023001
PRC033C20250 | Equipo | Pararrayos 30 kV, 10 kA, clase 2, incluye estructura soporte (250 kVp BIL) | Und | 664.2082 | 0 | TRANSP_18 | PAM033001
PRC060C20450 | Equipo | Pararrayos 54 kV, 10 kA, clase 3, incluye estructura soporte y contador de descarga (450 kVp BIL) | Und | 729.6912 | 0 | TRANSP_18 | PAM060002
PRC138C30850 | Equipo | Pararrayos 120 kV, 10 kA, clase 3, incluye estructura soporte y contador de descarga (850 kVp BIL) | Und | 1059.0326 | 0 | TRANSP_13 | PAM138001
PRC220C31300 | Equipo | Pararrayos 192 kV, 10 kA, clase 3, incluye estructura soporte y contador de descarga (1300 kVp BIL) | Und | 4640.7359 | 0 | TRANSP_13 | PAM220001
PT-CO035N | LINEAS | Conductor de copperweld Nº 2 AWG, en terreno normal | km | 2555.6721 | 0 | PT-CO035N | MPT-C1
PT-CO035R | LINEAS | Conductor de copperweld Nº 2 AWG, en terreno rocoso | km | 2555.6721 | 0 | PT-CO035R | MPT-C2
PT-CO036N | LINEAS | Conductor de copperweld Nº 2/0 AWG, en terreno normal | km | 7520 | 0 | PT-CO035N | MPT-C1
PT-CO036R | LINEAS | Conductor de copperweld Nº 2/0 AWG, en terreno rocoso | km | 7520 | 0 | PT-CO035R | MPT-C2
PT-CO150N | LINEAS | Conductor de copperweld 150 mm2, en terreno normal | km | 10278.3383 | 0 | PT-CO150N | MPT-C1
PT-CO150R | LINEAS | Conductor de copperweld 150 mm2, en terreno rocoso | km | 10278.3383 | 0 | PT-CO150R | MPT-C2
PT-SBOND | LINEAS | Caja de Puesta a Tierra Single Bonding con SVL 1 kV | Und | 978.395 | 0 | PT-SBOND | PT-XBONDM
RBC060 | Equipo | Tablero de regulador de tensión | Cjto | 26882.276 | 0 | TRANSP_0 | CPM060001
RBC138 | Equipo | Tablero de regulador de tensión | Cjto | 26882.276 | 0 | TRANSP_0 | CPM138001
RBC220 | Equipo | Tablero de regulador de tensión | Cjto | 28933.3333 | 0 | TRANSP_0 | CPM220001
RCC010-090-0125 | Equipo | Reactor trifasico 10 KV, 90 MVAR. 125 KVp (BIL) | Cjto | 1184080.2912 | 0 | TRANSP_1 | TPM010009
RFC138DTLI | Equipos comp | Equipo Registador de Falla (en tablero) | Cjto | 36936.881 | 0 | TRANSP_0 | CPM220001
RFC138IMLI | Equipos comp | Equipo Registador de Falla (en tablero) | Cjto | 36794.37 | 0 | TRANSP_0 | CPM220001
RFC220DBLI | Equipos comp | Equipo Registador de Falla (en tablero) | Cjto | 36936.881 | 0 | TRANSP_0 | CPM220001
RFC220DTLI | Equipos comp | Equipo Registador de Falla (en tablero) | Cjto | 36936.881 | 0 | TRANSP_0 | CPM220001
RFC220IMLI | Equipos comp | Equipo Registador de Falla (en tablero) | Cjto | 36794.37 | 0 | TRANSP_0 | CPM220001
RFC220SBLI | Equipos comp | Equipo Registador de Falla (en tablero) | Cjto | 36777.2 | 0 | TRANSP_0 | CPM220001
RFC220SBTR | Equipos comp | Equipo Registador de Falla (en tablero) | Cjto | 36794.37 | 0 | TRANSP_0 | CPM220001
RSC010BP | Equipos comp | Costo Ex-Fabrica para la R.T.S. del Banco de Capacitores | Und | 1081.0054 | 1 | TRANSP_0 | RSC-000
RSC010CS010020 | Equipos comp | Conexión al sistema de RTP de los equipos | Und | 2162.0108 | 1 | TRANSP_0 | RSC-000
RSC010CS015030 | Equipos comp | Conexión al sistema de RTP de los equipos | Und | 2162.0108 | 1 | TRANSP_0 | RSC-000
RSC033D | Equipos comp | Conexión al Sistema de RTP de los equipos | Cjto | 458.4747 | 1 | TRANSP_0 | RSC-000
RSC060BP | Equipos comp | Costo Ex-Fabrica para la R.T.S. del Banco de Capacitores | Und | 1081.0054 | 1 | TRANSP_0 | RSC-000
RSC060D | Equipos comp | Conexión al Sistema de RTP de los equipos | Cjto | 458.4747 | 1 | TRANSP_0 | RSC-000
RSC060T | Equipos comp | Conexión al Sistema de RTP de los equipos | Cjto | 697.2158 | 1 | TRANSP_0 | RSC-000
RSC138D | Equipos comp | Conexión al Sistema de RTP de los equipos | Cjto | 458.4747 | 1 | TRANSP_0 | RSC-000
RSC138T | Equipos comp | Conexión al Sistema de RTP de los equipos | Cjto | 697.2158 | 1 | TRANSP_0 | RSC-000
RSC220D | Equipos comp | Conexión al Sistema de RTP de los equipos | Cjto | 458.4747 | 1 | TRANSP_0 | RSC-000
RSC220T | Equipos comp | Conexión al Sistema de RTP de los equipos | Cjto | 697.2158 | 1 | TRANSP_0 | RSC-000
RSCB01 | Equipos comp | Conexión al sistema de RTP de los equipos | Cjto | 1081.0054 | 1 | TRANSP_0 | RSC-000
RSCSA | Equipos comp | Conexión al sistema de RTP de los equipos | Cjto | 2101.305 | 1 | TRANSP_0 | RSC-000
RSU001 | Equipos comp | Conexión al sistema de RTP de los equipos | Cjto | 1160.7262 | 1 | TRANSP_0 | RSC-000
RSU0011 | Equipos comp | Conexión al sistema de RTP de los equipos | Cjto | 1331.4701 | 1 | TRANSP_0 | RSC-000
RSU002 | Equipos comp | Conexión al sistema de RTP de los equipos | Cjto | 644.184 | 1 | TRANSP_0 | RSC-000
RSU0021 | Equipos comp | Conexión al sistema de RTP de los equipos | Cjto | 758.0133 | 1 | TRANSP_0 | RSC-000
RSU003 | Equipos comp | Conexión al sistema de RTP de los equipos | Cjto | 554.0839 | 1 | TRANSP_0 | RSC-000
RSU0031 | Equipos comp | Conexión al sistema de RTP de los equipos | Cjto | 627.7381 | 1 | TRANSP_0 | RSC-000
RSU004 | Equipos comp | Conexión al sistema de RTP de los equipos | Cjto | 386.9087 | 1 | TRANSP_0 | RSC-000
RSU0041 | Equipos comp | Conexión al sistema de RTP de los equipos | Cjto | 443.8234 | 1 | TRANSP_0 | RSC-000
SBC010VI0095 | Equipo | Seccionador de barra, 10 kV, 95 KVp (BIL), 630 A, para instalar sobre viga | Und | 1336.387 | 0 | TRANSP_15 | SBM010001
SBC023ES0125 | Equipo | Seccionador de barra, 22,9 kV, 125 KVp (BIL), 630 A, incluye estructura soporte | Und | 3618.8506 | 0 | TRANSP_15 | SBM033001
SBC023ES0170 | Equipo | Seccionador de barra, 22,9 kV, 170 KVp (BIL), 630 A, incluye estructura soporte | Und | 4957.8254 | 0 | TRANSP_15 | SBM023001
SBC033ES0250 | Equipo | Seccionador de barra, 33 kV, 250 KVp (BIL), 1250 A, incluye estructura soporte | Und | 5476.9024 | 0 | TRANSP_15 | SBM033001
SBC033VI0170 | Equipo | Seccionador de barra, 33 kV, 170 KVp (BIL), 1250 A, para instalar sobre viga | Und | 5118.6003 | 0 | TRANSP_15 | SBM033001
SBC060ES0450 | Equipo | Seccionador de barra, 60 kV, 450 KVp (BIL), 1250 A, incluye estructura soporte | Und | 5065.2036 | 0 | TRANSP_15 | SBM060002
SBC138ES0850 | Equipo | Seccionador de barra, 138 kV, 850 KVp (BIL), 2000 A, incluye estructura soporte | Und | 7427.8951 | 0 | TRANSP_9 | SBM138001
SBC220ES1300 | Equipo | Seccionador de barra, 220 kV, 1300 KVp (BIL), 2000 A, incluye estructura soporte | Und | 11294.3783 | 0 | TRANSP_9 | SBM220001
SCC010-0075 | Equipo | Seccionador , 10 kV, 75 kVp (BIL), 100 A | Und | 93.8012 | 0 | TRANSP_0 | SCM010
SCC010-0095 | Equipo | Seccionador , 10 kV, 95 kVp (BIL), 100 A | Und | 99.1921 | 0 | TRANSP_0 | SCM010
SCC033-0250 | Equipo | Seccionador , 33 kV, 250 kVp (BIL), 100 A | Und | 106.6065 | 0 | TRANSP_0 | SCM033
SLC033ES0250 | Equipo | Seccionador de línea, 33 kV, 250 KVp (BIL), 1250 A, incluye estructura soporte | Und | 1824.4414 | 0 | TRANSP_15 | SLM033001
SLC060ES0450 | Equipo | Seccionador de línea, 60 kV, 450 KVp (BIL), 1250 A, incluye estructura soporte | Und | 5639.7035 | 0 | TRANSP_15 | SLM060002
SLC138ES0850 | Equipo | Seccionador de línea, 138 kV, 850 KVp (BIL), 2000 A, incluye estructura soporte | Und | 18074.7742 | 0 | TRANSP_9 | SLM138001
SLC220ES1300 | Equipo | Seccionador de línea, 220 kV, 1300 KVp (BIL), 2000 A, incluye estructura soporte | Und | 9090.5331 | 0 | TRANSP_9 | SLM220001
SPPRC033 | Equipo | Estructura de soporte de pararrayos 033 kv | Und | 267.5469 | 0 | TRANSP_0 | MONT-EST-EQU-CO
SPPRC060 | Equipo | Estructura de soporte de pararrayos 060 kv | Und | 296.5311 | 0 | TRANSP_0 | MONT-EST-EQU-CO
SPPRC138 | Equipo | Estructura de soporte de pararrayos 138 kv | Und | 334.4336 | 0 | TRANSP_0 | MONT-EST-EQU-CO
SPPRC220 | Equipo | Estructura de soporte de pararrayos 220 kv | Und | 332.204 | 0 | TRANSP_0 | MONT-EST-EQU-CO
SPASC060 | Equipo | Estructura de soporte de aislador poste 060 kv | Und | 296.5311 | 0 | TRANSP_0 | MONT-EST-EQU-CO
SPASC138 | Equipo | Estructura de soporte de aislador poste 138 kv | Und | 334.4336 | 0 | TRANSP_0 | MONT-EST-EQU-CO
SPASC220 | Equipo | Estructura de soporte de aislador poste 220 kv | Und | 332.204 | 0 | TRANSP_0 | MONT-EST-EQU-CO
SPSBC033 | Equipo | Estructura de soporte de seccionador de barra 033 kv | Und | 867.2977 | 0 | TRANSP_0 | MONT-EST-EQU-CO
SPSBC060 | Equipo | Estructura de soporte de seccionador de barra 060 kv | Und | 963.1687 | 0 | TRANSP_0 | MONT-EST-EQU-CO
SPSBC138 | Equipo | Estructura de soporte de seccionador de barra 138 kv | Und | 1395.7028 | 0 | TRANSP_0 | MONT-EST-EQU-CO
SPSBC220 | Equipo | Estructura de soporte de seccionador de barra 220 kv | Und | 2378.9375 | 0 | TRANSP_0 | MONT-EST-EQU-CO
SPSLC033 | Equipo | Estructura de soporte de seccionador de linea 033 kv | Und | 889.5933 | 0 | TRANSP_0 | MONT-EST-EQU-CO
SPSLC060 | Equipo | Estructura de soporte de seccionador de linea 060 kv | Und | 987.6938 | 0 | TRANSP_0 | MONT-EST-EQU-CO
SPSLC138 | Equipo | Estructura de soporte de seccionador de linea 138 kv | Und | 1433.6053 | 0 | TRANSP_0 | MONT-EST-EQU-CO
SPSLC220 | Equipo | Estructura de soporte de seccionador de linea 220 kv | Und | 2394.5444 | 0 | TRANSP_0 | MONT-EST-EQU-CO
SPTCC033 | Equipo | Estructura de soporte de transformador de corriente 033 kv | Und | 321.0562 | 0 | TRANSP_0 | MONT-EST-EQU-CO
SPTCC060 | Equipo | Estructura de soporte de transformador de corriente 060 kv | Und | 356.7291 | 0 | TRANSP_0 | MONT-EST-EQU-CO
SPTCC138 | Equipo | Estructura de soporte de transformador de corriente 138 kv | Und | 356.7291 | 0 | TRANSP_0 | MONT-EST-EQU-CO
SPTCC220 | Equipo | Estructura de soporte de transformador de corriente 220 kv | Und | 394.6316 | 0 | TRANSP_0 | MONT-EST-EQU-CO
SPTVC033 | Equipo | Estructura de soporte de transformador de tension 033 kv | Und | 292.072 | 0 | TRANSP_0 | MONT-EST-EQU-CO
SPTVC060 | Equipo | Estructura de soporte de transformador de tension 060 kv | Und | 323.2858 | 0 | TRANSP_0 | MONT-EST-EQU-CO
SPTVC138 | Equipo | Estructura de soporte de transformador de tension 138 kv | Und | 323.2858 | 0 | TRANSP_0 | MONT-EST-EQU-CO
SPTVC220 | Equipo | Estructura de soporte de transformador de tension 220 kv | Und | 358.9587 | 0 | TRANSP_0 | MONT-EST-EQU-CO
TA060SER0D1C1120A+3 | LINEAS | Torre de ángulo menor tipo A2 (30°)Tipo A2+3 | Und | 16440.4892 | 0 | TA060SER0D1C1120A+3 | TA060SER0D1C1120A+3
TA060SER0D1C1120A±0 | LINEAS | Torre de ángulo menor tipo A2 (30°)Tipo A2±0 | Und | 15317.8203 | 0 | TA060SER0D1C1120A±0 | TA060SER0D1C1120A±0
TA060SER0D1C1120A-3 | LINEAS | Torre de ángulo menor tipo A2 (30°)Tipo A2-3 | Und | 14195.1515 | 0 | TA060SER0D1C1120A-3 | TA060SER0D1C1120A-3
TA060SER0D1C1120B+3 | LINEAS | Torre de ángulo mayor tipo B2 (65°)Tipo B2+3 | Und | 22687.7988 | 0 | TA060SER0D1C1120B+3 | TA060SER0D1C1120B+3
TA060SER0D1C1120B±0 | LINEAS | Torre de ángulo mayor tipo B2 (65°)Tipo B2±0 | Und | 21141.6523 | 0 | TA060SER0D1C1120B±0 | TA060SER0D1C1120B±0
TA060SER0D1C1120B-3 | LINEAS | Torre de ángulo mayor tipo B2 (65°)Tipo B2-3 | Und | 19595.5057 | 0 | TA060SER0D1C1120B-3 | TA060SER0D1C1120B-3
TA060SER0D1C1120R+3 | LINEAS | Torre de anclaje, retención intermedia y terminal (15°) Tipo R2+3 | Und | 25740.496 | 0 | TA060SER0D1C1120R+3 | TA060SER0D1C1120R+3
TA060SER0D1C1120R±0 | LINEAS | Torre de anclaje, retención intermedia y terminal (15°) Tipo R2±0 | Und | 23978.4597 | 0 | TA060SER0D1C1120R±0 | TA060SER0D1C1120R±0
TA060SER0D1C1120R-3 | LINEAS | Torre de anclaje, retención intermedia y terminal (15°) Tipo R2-3 | Und | 22216.4234 | 0 | TA060SER0D1C1120R-3 | TA060SER0D1C1120R-3
TA060SER0D1C1120S+3 | LINEAS | Torre de suspensión tipo S2 (5°)Tipo S2+3 | Und | 11167.6171 | 0 | TA060SER0D1C1120S+3 | TA060SER0D1C1120S+3
TA060SER0D1C1120S+6 | LINEAS | Torre de suspensión tipo S2 (5°)Tipo S2+6 | Und | 11935.0145 | 0 | TA060SER0D1C1120S+6 | TA060SER0D1C1120S+6
TA060SER0D1C1120S±0 | LINEAS | Torre de suspensión tipo S2 (5°)Tipo S2±0 | Und | 10400.2197 | 0 | TA060SER0D1C1120S±0 | TA060SER0D1C1120S±0
TA060SER0D1C1120S-3 | LINEAS | Torre de suspensión tipo S2 (5°)Tipo S2-3 | Und | 9632.8222 | 0 | TA060SER0D1C1120S-3 | TA060SER0D1C1120S-3
TA060SER0D1C1120S-6 | LINEAS | Torre de suspensión tipo S2 (5°)Tipo S2-6 | Und | 8865.4248 | 0 | TA060SER0D1C1120S-6 | TA060SER0D1C1120S-6
TA060SER0D1C1240A+3 | LINEAS | Torre de ángulo menor tipo A2 (30°)Tipo A2+3 | Und | 23497.1375 | 0 | TA060SER0D1C1240A+3 | TA060SER0D1C1240A+3
TA060SER0D1C1240A±0 | LINEAS | Torre de ángulo menor tipo A2 (30°)Tipo A2±0 | Und | 21922.8583 | 0 | TA060SER0D1C1240A±0 | TA060SER0D1C1240A±0
TA060SER0D1C1240A-3 | LINEAS | Torre de ángulo menor tipo A2 (30°)Tipo A2-3 | Und | 20348.579 | 0 | TA060SER0D1C1240A-3 | TA060SER0D1C1240A-3
TA060SER0D1C1240B+3 | LINEAS | Torre de ángulo mayor tipo B2 (65°)Tipo B2+3 | Und | 32638.4421 | 0 | TA060SER0D1C1240B+3 | TA060SER0D1C1240B+3
TA060SER0D1C1240B±0 | LINEAS | Torre de ángulo mayor tipo B2 (65°)Tipo B2±0 | Und | 30457.1288 | 0 | TA060SER0D1C1240B±0 | TA060SER0D1C1240B±0
TA060SER0D1C1240B-3 | LINEAS | Torre de ángulo mayor tipo B2 (65°)Tipo B2-3 | Und | 28275.8156 | 0 | TA060SER0D1C1240B-3 | TA060SER0D1C1240B-3
TA060SER0D1C1240R+3 | LINEAS | Torre de anclaje, retención intermedia y terminal (15°) Tipo R2+3 | Und | 36533.8407 | 0 | TA060SER0D1C1240R+3 | TA060SER0D1C1240R+3
TA060SER0D1C1240R±0 | LINEAS | Torre de anclaje, retención intermedia y terminal (15°) Tipo R2±0 | Und | 34078.3263 | 0 | TA060SER0D1C1240R±0 | TA060SER0D1C1240R±0
TA060SER0D1C1240R-3 | LINEAS | Torre de anclaje, retención intermedia y terminal (15°) Tipo R2-3 | Und | 31622.8119 | 0 | TA060SER0D1C1240R-3 | TA060SER0D1C1240R-3
TA060SER0D1C1240S+3 | LINEAS | Torre de suspensión tipo S2 (5°)Tipo S2+3 | Und | 15695.2921 | 0 | TA060SER0D1C1240S+3 | TA060SER0D1C1240S+3
TA060SER0D1C1240S+6 | LINEAS | Torre de suspensión tipo S2 (5°)Tipo S2+6 | Und | 16755.9398 | 0 | TA060SER0D1C1240S+6 | TA060SER0D1C1240S+6
TA060SER0D1C1240S±0 | LINEAS | Torre de suspensión tipo S2 (5°)Tipo S2±0 | Und | 14634.6444 | 0 | TA060SER0D1C1240S±0 | TA060SER0D1C1240S±0
TA060SER0D1C1240S-3 | LINEAS | Torre de suspensión tipo S2 (5°)Tipo S2-3 | Und | 13573.9968 | 0 | TA060SER0D1C1240S-3 | TA060SER0D1C1240S-3
TA060SER0D1C1240S-6 | LINEAS | Torre de suspensión tipo S2 (5°)Tipo S2-6 | Und | 12513.3491 | 0 | TA060SER0D1C1240S-6 | TA060SER0D1C1240S-6
TA060SER0S1C1120A+3 | LINEAS | Torre de ángulo menor tipo A1 (30°)Tipo A1+3 | Und | 10385.2006 | 0 | TA060SER0S1C1120A+3 | TA060SER0S1C1120A+3
TA060SER0S1C1120A±0 | LINEAS | Torre de ángulo menor tipo A1 (30°)Tipo A1±0 | Und | 9591.7754 | 0 | TA060SER0S1C1120A±0 | TA060SER0S1C1120A±0
TA060SER0S1C1120A-3 | LINEAS | Torre de ángulo menor tipo A1 (30°)Tipo A1-3 | Und | 8798.3502 | 0 | TA060SER0S1C1120A-3 | TA060SER0S1C1120A-3
TA060SER0S1C1120B+3 | LINEAS | Torre de ángulo mayor tipo B1 (65°)Tipo B1+3 | Und | 14282.1463 | 0 | TA060SER0S1C1120B+3 | TA060SER0S1C1120B+3
TA060SER0S1C1120B±0 | LINEAS | Torre de ángulo mayor tipo B1 (65°)Tipo B1±0 | Und | 13193.9569 | 0 | TA060SER0S1C1120B±0 | TA060SER0S1C1120B±0
TA060SER0S1C1120B-3 | LINEAS | Torre de ángulo mayor tipo B1 (65°)Tipo B1-3 | Und | 12105.7674 | 0 | TA060SER0S1C1120B-3 | TA060SER0S1C1120B-3
TA060SER0S1C1120R+3 | LINEAS | Torre de anclaje, retención intermedia y terminal (15°) Tipo R1+3 | Und | 16290.8197 | 0 | TA060SER0S1C1120R+3 | TA060SER0S1C1120R+3
TA060SER0S1C1120R±0 | LINEAS | Torre de anclaje, retención intermedia y terminal (15°) Tipo R1±0 | Und | 15042.0469 | 0 | TA060SER0S1C1120R±0 | TA060SER0S1C1120R±0
TA060SER0S1C1120R-3 | LINEAS | Torre de anclaje, retención intermedia y terminal (15°) Tipo R1-3 | Und | 13793.2741 | 0 | TA060SER0S1C1120R-3 | TA060SER0S1C1120R-3
TA060SER0S1C1120S+3 | LINEAS | Torre de suspensión tipo S1 (5°)Tipo S1+3 | Und | 7073.6159 | 0 | TA060SER0S1C1120S+3 | TA060SER0S1C1120S+3
TA060SER0S1C1120S+6 | LINEAS | Torre de suspensión tipo S1 (5°)Tipo S1+6 | Und | 7618.7552 | 0 | TA060SER0S1C1120S+6 | TA060SER0S1C1120S+6
TA060SER0S1C1120S±0 | LINEAS | Torre de suspensión tipo S1 (5°)Tipo S1±0 | Und | 6528.4765 | 0 | TA060SER0S1C1120S±0 | TA060SER0S1C1120S±0
TA060SER0S1C1120S-3 | LINEAS | Torre de suspensión tipo S1 (5°)Tipo S1-3 | Und | 5983.3371 | 0 | TA060SER0S1C1120S-3 | TA060SER0S1C1120S-3
TA060SER0S1C1120S-6 | LINEAS | Torre de suspensión tipo S1 (5°)Tipo S1-6 | Und | 5438.1978 | 0 | TA060SER0S1C1120S-6 | TA060SER0S1C1120S-6
TA060SER0S1C1240A+3 | LINEAS | Torre de ángulo menor tipo A1 (30°)Tipo A1+3 | Und | 14438.1452 | 0 | TA060SER0S1C1240A+3 | TA060SER0S1C1240A+3
TA060SER0S1C1240A±0 | LINEAS | Torre de ángulo menor tipo A1 (30°)Tipo A1±0 | Und | 13356.6193 | 0 | TA060SER0S1C1240A±0 | TA060SER0S1C1240A±0
TA060SER0S1C1240A-3 | LINEAS | Torre de ángulo menor tipo A1 (30°)Tipo A1-3 | Und | 12275.0934 | 0 | TA060SER0S1C1240A-3 | TA060SER0S1C1240A-3
TA060SER0S1C1240B+3 | LINEAS | Torre de ángulo mayor tipo B1 (65°)Tipo B1+3 | Und | 20102.1743 | 0 | TA060SER0S1C1240B+3 | TA060SER0S1C1240B+3
TA060SER0S1C1240B±0 | LINEAS | Torre de ángulo mayor tipo B1 (65°)Tipo B1±0 | Und | 18601.3961 | 0 | TA060SER0S1C1240B±0 | TA060SER0S1C1240B±0
TA060SER0S1C1240B-3 | LINEAS | Torre de ángulo mayor tipo B1 (65°)Tipo B1-3 | Und | 17100.618 | 0 | TA060SER0S1C1240B-3 | TA060SER0S1C1240B-3
TA060SER0S1C1240R+3 | LINEAS | Torre de anclaje, retención intermedia y terminal (15°) Tipo R1+3 | Und | 22383.4079 | 0 | TA060SER0S1C1240R+3 | TA060SER0S1C1240R+3
TA060SER0S1C1240R±0 | LINEAS | Torre de anclaje, retención intermedia y terminal (15°) Tipo R1±0 | Und | 20699.3711 | 0 | TA060SER0S1C1240R±0 | TA060SER0S1C1240R±0
TA060SER0S1C1240R-3 | LINEAS | Torre de anclaje, retención intermedia y terminal (15°) Tipo R1-3 | Und | 19015.3344 | 0 | TA060SER0S1C1240R-3 | TA060SER0S1C1240R-3
TA060SER0S1C1240S+3 | LINEAS | Torre de suspensión tipo S1 (5°)Tipo S1+3 | Und | 9569.9171 | 0 | TA060SER0S1C1240S+3 | TA060SER0S1C1240S+3
TA060SER0S1C1240S+6 | LINEAS | Torre de suspensión tipo S1 (5°)Tipo S1+6 | Und | 10295.4966 | 0 | TA060SER0S1C1240S+6 | TA060SER0S1C1240S+6
TA060SER0S1C1240S±0 | LINEAS | Torre de suspensión tipo S1 (5°)Tipo S1±0 | Und | 8844.3376 | 0 | TA060SER0S1C1240S±0 | TA060SER0S1C1240S±0
TA060SER0S1C1240S-3 | LINEAS | Torre de suspensión tipo S1 (5°)Tipo S1-3 | Und | 8118.7582 | 0 | TA060SER0S1C1240S-3 | TA060SER0S1C1240S-3
TA060SER0S1C1240S-6 | LINEAS | Torre de suspensión tipo S1 (5°)Tipo S1-6 | Und | 7393.1787 | 0 | TA060SER0S1C1240S-6 | TA060SER0S1C1240S-6
TA060SIR0D1C1120A+3 | LINEAS | Torre de ángulo menor tipo A2 (30°)Tipo A2+3 | Und | 19681.1666 | 0 | TA060SIR0D1C1120A+3 | TA060SIR0D1C1120A+3
TA060SIR0D1C1120A±0 | LINEAS | Torre de ángulo menor tipo A2 (30°)Tipo A2±0 | Und | 18495.0474 | 0 | TA060SIR0D1C1120A±0 | TA060SIR0D1C1120A±0
TA060SIR0D1C1120A-3 | LINEAS | Torre de ángulo menor tipo A2 (30°)Tipo A2-3 | Und | 17308.9282 | 0 | TA060SIR0D1C1120A-3 | TA060SIR0D1C1120A-3
TA060SIR0D1C1120B+3 | LINEAS | Torre de ángulo mayor tipo B2 (65°)Tipo B2+3 | Und | 26970.6947 | 0 | TA060SIR0D1C1120B+3 | TA060SIR0D1C1120B+3
TA060SIR0D1C1120B±0 | LINEAS | Torre de ángulo mayor tipo B2 (65°)Tipo B2±0 | Und | 25348.8237 | 0 | TA060SIR0D1C1120B±0 | TA060SIR0D1C1120B±0
TA060SIR0D1C1120B-3 | LINEAS | Torre de ángulo mayor tipo B2 (65°)Tipo B2-3 | Und | 23726.9527 | 0 | TA060SIR0D1C1120B-3 | TA060SIR0D1C1120B-3
TA060SIR0D1C1120R+3 | LINEAS | Torre de anclaje, retención intermedia y terminal (15°) Tipo R2+3 | Und | 31042.7406 | 0 | TA060SIR0D1C1120R+3 | TA060SIR0D1C1120R+3
TA060SIR0D1C1120R±0 | LINEAS | Torre de anclaje, retención intermedia y terminal (15°) Tipo R2±0 | Und | 29167.309 | 0 | TA060SIR0D1C1120R±0 | TA060SIR0D1C1120R±0
TA060SIR0D1C1120R-3 | LINEAS | Torre de anclaje, retención intermedia y terminal (15°) Tipo R2-3 | Und | 27291.8775 | 0 | TA060SIR0D1C1120R-3 | TA060SIR0D1C1120R-3
TA060SIR0D1C1120S+3 | LINEAS | Torre de suspensión tipo S2 (5°)Tipo S2+3 | Und | 13601.9714 | 0 | TA060SIR0D1C1120S+3 | TA060SIR0D1C1120S+3
TA060SIR0D1C1120S+6 | LINEAS | Torre de suspensión tipo S2 (5°)Tipo S2+6 | Und | 14426.5692 | 0 | TA060SIR0D1C1120S+6 | TA060SIR0D1C1120S+6
TA060SIR0D1C1120S±0 | LINEAS | Torre de suspensión tipo S2 (5°)Tipo S2±0 | Und | 12777.3737 | 0 | TA060SIR0D1C1120S±0 | TA060SIR0D1C1120S±0
TA060SIR0D1C1120S-3 | LINEAS | Torre de suspensión tipo S2 (5°)Tipo S2-3 | Und | 11952.776 | 0 | TA060SIR0D1C1120S-3 | TA060SIR0D1C1120S-3
TA060SIR0D1C1120S-6 | LINEAS | Torre de suspensión tipo S2 (5°)Tipo S2-6 | Und | 11128.1782 | 0 | TA060SIR0D1C1120S-6 | TA060SIR0D1C1120S-6
TA060SIR0D1C1240A+3 | LINEAS | Torre de ángulo menor tipo A2 (30°)Tipo A2+3 | Und | 27537.2193 | 0 | TA060SIR0D1C1240A+3 | TA060SIR0D1C1240A+3
TA060SIR0D1C1240A±0 | LINEAS | Torre de ángulo menor tipo A2 (30°)Tipo A2±0 | Und | 25904.8919 | 0 | TA060SIR0D1C1240A±0 | TA060SIR0D1C1240A±0
TA060SIR0D1C1240A-3 | LINEAS | Torre de ángulo menor tipo A2 (30°)Tipo A2-3 | Und | 24272.5645 | 0 | TA060SIR0D1C1240A-3 | TA060SIR0D1C1240A-3
TA060SIR0D1C1240B+3 | LINEAS | Torre de ángulo mayor tipo B2 (65°)Tipo B2+3 | Und | 37841.0417 | 0 | TA060SIR0D1C1240B+3 | TA060SIR0D1C1240B+3
TA060SIR0D1C1240B±0 | LINEAS | Torre de ángulo mayor tipo B2 (65°)Tipo B2±0 | Und | 35604.1838 | 0 | TA060SIR0D1C1240B±0 | TA060SIR0D1C1240B±0
TA060SIR0D1C1240B-3 | LINEAS | Torre de ángulo mayor tipo B2 (65°)Tipo B2-3 | Und | 33367.326 | 0 | TA060SIR0D1C1240B-3 | TA060SIR0D1C1240B-3
TA060SIR0D1C1240R+3 | LINEAS | Torre de anclaje, retención intermedia y terminal (15°) Tipo R2+3 | Und | 43279.6381 | 0 | TA060SIR0D1C1240R+3 | TA060SIR0D1C1240R+3
TA060SIR0D1C1240R±0 | LINEAS | Torre de anclaje, retención intermedia y terminal (15°) Tipo R2±0 | Und | 40705.7622 | 0 | TA060SIR0D1C1240R±0 | TA060SIR0D1C1240R±0
TA060SIR0D1C1240R-3 | LINEAS | Torre de anclaje, retención intermedia y terminal (15°) Tipo R2-3 | Und | 38131.8862 | 0 | TA060SIR0D1C1240R-3 | TA060SIR0D1C1240R-3
TA060SIR0D1C1240S+3 | LINEAS | Torre de suspensión tipo S2 (5°)Tipo S2+3 | Und | 18862.6277 | 0 | TA060SIR0D1C1240S+3 | TA060SIR0D1C1240S+3
TA060SIR0D1C1240S+6 | LINEAS | Torre de suspensión tipo S2 (5°)Tipo S2+6 | Und | 19989.8998 | 0 | TA060SIR0D1C1240S+6 | TA060SIR0D1C1240S+6
TA060SIR0D1C1240S±0 | LINEAS | Torre de suspensión tipo S2 (5°)Tipo S2±0 | Und | 17735.3555 | 0 | TA060SIR0D1C1240S±0 | TA060SIR0D1C1240S±0
TA060SIR0D1C1240S-3 | LINEAS | Torre de suspensión tipo S2 (5°)Tipo S2-3 | Und | 16608.0834 | 0 | TA060SIR0D1C1240S-3 | TA060SIR0D1C1240S-3
TA060SIR0D1C1240S-6 | LINEAS | Torre de suspensión tipo S2 (5°)Tipo S2-6 | Und | 15480.8113 | 0 | TA060SIR0D1C1240S-6 | TA060SIR0D1C1240S-6
TA060SIR0S1C1120A+3 | LINEAS | Torre de ángulo menor tipo A1 (30°)Tipo A1+3 | Und | 12388.8959 | 0 | TA060SIR0S1C1120A+3 | TA060SIR0S1C1120A+3
TA060SIR0S1C1120A±0 | LINEAS | Torre de ángulo menor tipo A1 (30°)Tipo A1±0 | Und | 11553.2363 | 0 | TA060SIR0S1C1120A±0 | TA060SIR0S1C1120A±0
TA060SIR0S1C1120A-3 | LINEAS | Torre de ángulo menor tipo A1 (30°)Tipo A1-3 | Und | 10717.5767 | 0 | TA060SIR0S1C1120A-3 | TA060SIR0S1C1120A-3
TA060SIR0S1C1120B+3 | LINEAS | Torre de ángulo mayor tipo B1 (65°)Tipo B1+3 | Und | 16934.3559 | 0 | TA060SIR0S1C1120B+3 | TA060SIR0S1C1120B+3
TA060SIR0S1C1120B±0 | LINEAS | Torre de ángulo mayor tipo B1 (65°)Tipo B1±0 | Und | 15795.439 | 0 | TA060SIR0S1C1120B±0 | TA060SIR0S1C1120B±0
TA060SIR0S1C1120B-3 | LINEAS | Torre de ángulo mayor tipo B1 (65°)Tipo B1-3 | Und | 14656.522 | 0 | TA060SIR0S1C1120B-3 | TA060SIR0S1C1120B-3
TA060SIR0S1C1120R+3 | LINEAS | Torre de anclaje, retención intermedia y terminal (15°) Tipo R1+3 | Und | 19563.642 | 0 | TA060SIR0S1C1120R+3 | TA060SIR0S1C1120R+3
TA060SIR0S1C1120R±0 | LINEAS | Torre de anclaje, retención intermedia y terminal (15°) Tipo R1±0 | Und | 18239.6251 | 0 | TA060SIR0S1C1120R±0 | TA060SIR0S1C1120R±0
TA060SIR0S1C1120R-3 | LINEAS | Torre de anclaje, retención intermedia y terminal (15°) Tipo R1-3 | Und | 16915.6082 | 0 | TA060SIR0S1C1120R-3 | TA060SIR0S1C1120R-3
TA060SIR0S1C1120S+3 | LINEAS | Torre de suspensión tipo S1 (5°)Tipo S1+3 | Und | 8574.0136 | 0 | TA060SIR0S1C1120S+3 | TA060SIR0S1C1120S+3
TA060SIR0S1C1120S+6 | LINEAS | Torre de suspensión tipo S1 (5°)Tipo S1+6 | Und | 9157.077 | 0 | TA060SIR0S1C1120S+6 | TA060SIR0S1C1120S+6
TA060SIR0S1C1120S±0 | LINEAS | Torre de suspensión tipo S1 (5°)Tipo S1±0 | Und | 7990.9502 | 0 | TA060SIR0S1C1120S±0 | TA060SIR0S1C1120S±0
TA060SIR0S1C1120S-3 | LINEAS | Torre de suspensión tipo S1 (5°)Tipo S1-3 | Und | 7407.8868 | 0 | TA060SIR0S1C1120S-3 | TA060SIR0S1C1120S-3
TA060SIR0S1C1120S-6 | LINEAS | Torre de suspensión tipo S1 (5°)Tipo S1-6 | Und | 6824.8234 | 0 | TA060SIR0S1C1120S-6 | TA060SIR0S1C1120S-6
TA060SIR0S1C1240A+3 | LINEAS | Torre de ángulo menor tipo A1 (30°)Tipo A1+3 | Und | 16893.2389 | 0 | TA060SIR0S1C1240A+3 | TA060SIR0S1C1240A+3
TA060SIR0S1C1240A±0 | LINEAS | Torre de ángulo menor tipo A1 (30°)Tipo A1±0 | Und | 15774.2934 | 0 | TA060SIR0S1C1240A±0 | TA060SIR0S1C1240A±0
TA060SIR0S1C1240A-3 | LINEAS | Torre de ángulo menor tipo A1 (30°)Tipo A1-3 | Und | 14655.3478 | 0 | TA060SIR0S1C1240A-3 | TA060SIR0S1C1240A-3
TA060SIR0S1C1240B+3 | LINEAS | Torre de ángulo mayor tipo B1 (65°)Tipo B1+3 | Und | 23285.3463 | 0 | TA060SIR0S1C1240B+3 | TA060SIR0S1C1240B+3
TA060SIR0S1C1240B±0 | LINEAS | Torre de ángulo mayor tipo B1 (65°)Tipo B1±0 | Und | 21748.7854 | 0 | TA060SIR0S1C1240B±0 | TA060SIR0S1C1240B±0
TA060SIR0S1C1240B-3 | LINEAS | Torre de ángulo mayor tipo B1 (65°)Tipo B1-3 | Und | 20212.2245 | 0 | TA060SIR0S1C1240B-3 | TA060SIR0S1C1240B-3
TA060SIR0S1C1240R+3 | LINEAS | Torre de anclaje, retención intermedia y terminal (15°) Tipo R1+3 | Und | 26460.6499 | 0 | TA060SIR0S1C1240R+3 | TA060SIR0S1C1240R+3
TA060SIR0S1C1240R±0 | LINEAS | Torre de anclaje, retención intermedia y terminal (15°) Tipo R1±0 | Und | 24700.1019 | 0 | TA060SIR0S1C1240R±0 | TA060SIR0S1C1240R±0
TA060SIR0S1C1240R-3 | LINEAS | Torre de anclaje, retención intermedia y terminal (15°) Tipo R1-3 | Und | 22939.554 | 0 | TA060SIR0S1C1240R-3 | TA060SIR0S1C1240R-3
TA060SIR0S1C1240S+3 | LINEAS | Torre de suspensión tipo S1 (5°)Tipo S1+3 | Und | 11476.1152 | 0 | TA060SIR0S1C1240S+3 | TA060SIR0S1C1240S+3
TA060SIR0S1C1240S+6 | LINEAS | Torre de suspensión tipo S1 (5°)Tipo S1+6 | Und | 12245.0058 | 0 | TA060SIR0S1C1240S+6 | TA060SIR0S1C1240S+6
TA060SIR0S1C1240S±0 | LINEAS | Torre de suspensión tipo S1 (5°)Tipo S1±0 | Und | 10707.2246 | 0 | TA060SIR0S1C1240S±0 | TA060SIR0S1C1240S±0
TA060SIR0S1C1240S-3 | LINEAS | Torre de suspensión tipo S1 (5°)Tipo S1-3 | Und | 9938.334 | 0 | TA060SIR0S1C1240S-3 | TA060SIR0S1C1240S-3
TA060SIR0S1C1240S-6 | LINEAS | Torre de suspensión tipo S1 (5°)Tipo S1-6 | Und | 9169.4434 | 0 | TA060SIR0S1C1240S-6 | TA060SIR0S1C1240S-6
TA060SIR1D1C1120A+3 | LINEAS | Torre de ángulo menor tipo A2 (30°)Tipo A2+3 | Und | 19271.5149 | 0 | TA060SIR1D1C1120A+3 | TA060SIR1D1C1120A+3
TA060SIR1D1C1120A±0 | LINEAS | Torre de ángulo menor tipo A2 (30°)Tipo A2±0 | Und | 18010.5467 | 0 | TA060SIR1D1C1120A±0 | TA060SIR1D1C1120A±0
TA060SIR1D1C1120A-3 | LINEAS | Torre de ángulo menor tipo A2 (30°)Tipo A2-3 | Und | 16749.5786 | 0 | TA060SIR1D1C1120A-3 | TA060SIR1D1C1120A-3
TA060SIR1D1C1120B+3 | LINEAS | Torre de ángulo mayor tipo B2 (65°)Tipo B2+3 | Und | 27209.9038 | 0 | TA060SIR1D1C1120B+3 | TA060SIR1D1C1120B+3
TA060SIR1D1C1120B±0 | LINEAS | Torre de ángulo mayor tipo B2 (65°)Tipo B2±0 | Und | 25433.0709 | 0 | TA060SIR1D1C1120B±0 | TA060SIR1D1C1120B±0
TA060SIR1D1C1120B-3 | LINEAS | Torre de ángulo mayor tipo B2 (65°)Tipo B2-3 | Und | 23656.2379 | 0 | TA060SIR1D1C1120B-3 | TA060SIR1D1C1120B-3
TA060SIR1D1C1120R+3 | LINEAS | Torre de anclaje, retención intermedia y terminal (15°) Tipo R2+3 | Und | 29607.8831 | 0 | TA060SIR1D1C1120R+3 | TA060SIR1D1C1120R+3
TA060SIR1D1C1120R±0 | LINEAS | Torre de anclaje, retención intermedia y terminal (15°) Tipo R2±0 | Und | 27665.7696 | 0 | TA060SIR1D1C1120R±0 | TA060SIR1D1C1120R±0
TA060SIR1D1C1120R-3 | LINEAS | Torre de anclaje, retención intermedia y terminal (15°) Tipo R2-3 | Und | 25723.6561 | 0 | TA060SIR1D1C1120R-3 | TA060SIR1D1C1120R-3
TA060SIR1D1C1120S+3 | LINEAS | Torre de suspensión tipo S2 (5°)Tipo S2+3 | Und | 12582.3937 | 0 | TA060SIR1D1C1120S+3 | TA060SIR1D1C1120S+3
TA060SIR1D1C1120S+6 | LINEAS | Torre de suspensión tipo S2 (5°)Tipo S2+6 | Und | 13411.0802 | 0 | TA060SIR1D1C1120S+6 | TA060SIR1D1C1120S+6
TA060SIR1D1C1120S±0 | LINEAS | Torre de suspensión tipo S2 (5°)Tipo S2±0 | Und | 11753.7072 | 0 | TA060SIR1D1C1120S±0 | TA060SIR1D1C1120S±0
TA060SIR1D1C1120S-3 | LINEAS | Torre de suspensión tipo S2 (5°)Tipo S2-3 | Und | 10925.0207 | 0 | TA060SIR1D1C1120S-3 | TA060SIR1D1C1120S-3
TA060SIR1D1C1120S-6 | LINEAS | Torre de suspensión tipo S2 (5°)Tipo S2-6 | Und | 10096.3342 | 0 | TA060SIR1D1C1120S-6 | TA060SIR1D1C1120S-6
TA060SIR1D1C1240A+3 | LINEAS | Torre de ángulo menor tipo A2 (30°)Tipo A2+3 | Und | 26951.1106 | 0 | TA060SIR1D1C1240A+3 | TA060SIR1D1C1240A+3
TA060SIR1D1C1240A±0 | LINEAS | Torre de ángulo menor tipo A2 (30°)Tipo A2±0 | Und | 25215.4308 | 0 | TA060SIR1D1C1240A±0 | TA060SIR1D1C1240A±0
TA060SIR1D1C1240A-3 | LINEAS | Torre de ángulo menor tipo A2 (30°)Tipo A2-3 | Und | 23479.7511 | 0 | TA060SIR1D1C1240A-3 | TA060SIR1D1C1240A-3
TA060SIR1D1C1240B+3 | LINEAS | Torre de ángulo mayor tipo B2 (65°)Tipo B2+3 | Und | 38113.7448 | 0 | TA060SIR1D1C1240B+3 | TA060SIR1D1C1240B+3
TA060SIR1D1C1240B±0 | LINEAS | Torre de ángulo mayor tipo B2 (65°)Tipo B2±0 | Und | 35665.3834 | 0 | TA060SIR1D1C1240B±0 | TA060SIR1D1C1240B±0
TA060SIR1D1C1240B-3 | LINEAS | Torre de ángulo mayor tipo B2 (65°)Tipo B2-3 | Und | 33217.022 | 0 | TA060SIR1D1C1240B-3 | TA060SIR1D1C1240B-3
TA060SIR1D1C1240R+3 | LINEAS | Torre de anclaje, retención intermedia y terminal (15°) Tipo R2+3 | Und | 41290.6688 | 0 | TA060SIR1D1C1240R+3 | TA060SIR1D1C1240R+3
TA060SIR1D1C1240R±0 | LINEAS | Torre de anclaje, retención intermedia y terminal (15°) Tipo R2±0 | Und | 38622.7886 | 0 | TA060SIR1D1C1240R±0 | TA060SIR1D1C1240R±0
TA060SIR1D1C1240R-3 | LINEAS | Torre de anclaje, retención intermedia y terminal (15°) Tipo R2-3 | Und | 35954.9085 | 0 | TA060SIR1D1C1240R-3 | TA060SIR1D1C1240R-3
TA060SIR1D1C1240S+3 | LINEAS | Torre de suspensión tipo S2 (5°)Tipo S2+3 | Und | 17455.0404 | 0 | TA060SIR1D1C1240S+3 | TA060SIR1D1C1240S+3
TA060SIR1D1C1240S+6 | LINEAS | Torre de suspensión tipo S2 (5°)Tipo S2+6 | Und | 18589.2629 | 0 | TA060SIR1D1C1240S+6 | TA060SIR1D1C1240S+6
TA060SIR1D1C1240S±0 | LINEAS | Torre de suspensión tipo S2 (5°)Tipo S2±0 | Und | 16320.8179 | 0 | TA060SIR1D1C1240S±0 | TA060SIR1D1C1240S±0
TA060SIR1D1C1240S-3 | LINEAS | Torre de suspensión tipo S2 (5°)Tipo S2-3 | Und | 15186.5954 | 0 | TA060SIR1D1C1240S-3 | TA060SIR1D1C1240S-3
TA060SIR1D1C1240S-6 | LINEAS | Torre de suspensión tipo S2 (5°)Tipo S2-6 | Und | 14052.3729 | 0 | TA060SIR1D1C1240S-6 | TA060SIR1D1C1240S-6
TA060SIR1S1C1120A+3 | LINEAS | Torre de ángulo menor tipo A1 (30°)Tipo A1+3 | Und | 12020.2706 | 0 | TA060SIR1S1C1120A+3 | TA060SIR1S1C1120A+3
TA060SIR1S1C1120A±0 | LINEAS | Torre de ángulo menor tipo A1 (30°)Tipo A1±0 | Und | 11132.3231 | 0 | TA060SIR1S1C1120A±0 | TA060SIR1S1C1120A±0
TA060SIR1S1C1120A-3 | LINEAS | Torre de ángulo menor tipo A1 (30°)Tipo A1-3 | Und | 10244.3756 | 0 | TA060SIR1S1C1120A-3 | TA060SIR1S1C1120A-3
TA060SIR1S1C1120B+3 | LINEAS | Torre de ángulo mayor tipo B1 (65°)Tipo B1+3 | Und | 16917.9784 | 0 | TA060SIR1S1C1120B+3 | TA060SIR1S1C1120B+3
TA060SIR1S1C1120B±0 | LINEAS | Torre de ángulo mayor tipo B1 (65°)Tipo B1±0 | Und | 15671.5767 | 0 | TA060SIR1S1C1120B±0 | TA060SIR1S1C1120B±0
TA060SIR1S1C1120B-3 | LINEAS | Torre de ángulo mayor tipo B1 (65°)Tipo B1-3 | Und | 14425.175 | 0 | TA060SIR1S1C1120B-3 | TA060SIR1S1C1120B-3
TA060SIR1S1C1120R+3 | LINEAS | Torre de anclaje, retención intermedia y terminal (15°) Tipo R1+3 | Und | 18500.0867 | 0 | TA060SIR1S1C1120R+3 | TA060SIR1S1C1120R+3
TA060SIR1S1C1120R±0 | LINEAS | Torre de anclaje, retención intermedia y terminal (15°) Tipo R1±0 | Und | 17128.8388 | 0 | TA060SIR1S1C1120R±0 | TA060SIR1S1C1120R±0
TA060SIR1S1C1120R-3 | LINEAS | Torre de anclaje, retención intermedia y terminal (15°) Tipo R1-3 | Und | 15757.5908 | 0 | TA060SIR1S1C1120R-3 | TA060SIR1S1C1120R-3
TA060SIR1S1C1120S+3 | LINEAS | Torre de suspensión tipo S1 (5°)Tipo S1+3 | Und | 7867.1 | 0 | TA060SIR1S1C1120S+3 | TA060SIR1S1C1120S+3
TA060SIR1S1C1120S+6 | LINEAS | Torre de suspensión tipo S1 (5°)Tipo S1+6 | Und | 8453.5238 | 0 | TA060SIR1S1C1120S+6 | TA060SIR1S1C1120S+6
TA060SIR1S1C1120S±0 | LINEAS | Torre de suspensión tipo S1 (5°)Tipo S1±0 | Und | 7280.6762 | 0 | TA060SIR1S1C1120S±0 | TA060SIR1S1C1120S±0
TA060SIR1S1C1120S-3 | LINEAS | Torre de suspensión tipo S1 (5°)Tipo S1-3 | Und | 6694.2524 | 0 | TA060SIR1S1C1120S-3 | TA060SIR1S1C1120S-3
TA060SIR1S1C1120S-6 | LINEAS | Torre de suspensión tipo S1 (5°)Tipo S1-6 | Und | 6107.8286 | 0 | TA060SIR1S1C1120S-6 | TA060SIR1S1C1120S-6
TA060SIR1S1C1240A+3 | LINEAS | Torre de ángulo menor tipo A1 (30°)Tipo A1+3 | Und | 16394.3846 | 0 | TA060SIR1S1C1240A+3 | TA060SIR1S1C1240A+3
TA060SIR1S1C1240A±0 | LINEAS | Torre de ángulo menor tipo A1 (30°)Tipo A1±0 | Und | 15202.9648 | 0 | TA060SIR1S1C1240A±0 | TA060SIR1S1C1240A±0
TA060SIR1S1C1240A-3 | LINEAS | Torre de ángulo menor tipo A1 (30°)Tipo A1-3 | Und | 14011.545 | 0 | TA060SIR1S1C1240A-3 | TA060SIR1S1C1240A-3
TA060SIR1S1C1240B+3 | LINEAS | Torre de ángulo mayor tipo B1 (65°)Tipo B1+3 | Und | 23245.1175 | 0 | TA060SIR1S1C1240B+3 | TA060SIR1S1C1240B+3
TA060SIR1S1C1240B±0 | LINEAS | Torre de ángulo mayor tipo B1 (65°)Tipo B1±0 | Und | 21561.5779 | 0 | TA060SIR1S1C1240B±0 | TA060SIR1S1C1240B±0
TA060SIR1S1C1240B-3 | LINEAS | Torre de ángulo mayor tipo B1 (65°)Tipo B1-3 | Und | 19878.0384 | 0 | TA060SIR1S1C1240B-3 | TA060SIR1S1C1240B-3
TA060SIR1S1C1240R+3 | LINEAS | Torre de anclaje, retención intermedia y terminal (15°) Tipo R1+3 | Und | 25035.9225 | 0 | TA060SIR1S1C1240R+3 | TA060SIR1S1C1240R+3
TA060SIR1S1C1240R±0 | LINEAS | Torre de anclaje, retención intermedia y terminal (15°) Tipo R1±0 | Und | 23208.2998 | 0 | TA060SIR1S1C1240R±0 | TA060SIR1S1C1240R±0
TA060SIR1S1C1240R-3 | LINEAS | Torre de anclaje, retención intermedia y terminal (15°) Tipo R1-3 | Und | 21380.6772 | 0 | TA060SIR1S1C1240R-3 | TA060SIR1S1C1240R-3
TA060SIR1S1C1240S+3 | LINEAS | Torre de suspensión tipo S1 (5°)Tipo S1+3 | Und | 10526.7606 | 0 | TA060SIR1S1C1240S+3 | TA060SIR1S1C1240S+3
TA060SIR1S1C1240S+6 | LINEAS | Torre de suspensión tipo S1 (5°)Tipo S1+6 | Und | 11301.4323 | 0 | TA060SIR1S1C1240S+6 | TA060SIR1S1C1240S+6
TA060SIR1S1C1240S±0 | LINEAS | Torre de suspensión tipo S1 (5°)Tipo S1±0 | Und | 9752.089 | 0 | TA060SIR1S1C1240S±0 | TA060SIR1S1C1240S±0
TA060SIR1S1C1240S-3 | LINEAS | Torre de suspensión tipo S1 (5°)Tipo S1-3 | Und | 8977.4174 | 0 | TA060SIR1S1C1240S-3 | TA060SIR1S1C1240S-3
TA060SIR1S1C1240S-6 | LINEAS | Torre de suspensión tipo S1 (5°)Tipo S1-6 | Und | 8202.7457 | 0 | TA060SIR1S1C1240S-6 | TA060SIR1S1C1240S-6
TA138SER0S1C4240A+3 | LINEAS | Torre de ángulo menor tipo AS1 (30°)Tipo AS1+3 | Und | 16173.8316 | 0 | TA138SER0S1C4240A+3 | TA138SER0S1C4240A+3
TA138SER0S1C4240A±0 | LINEAS | Torre de ángulo menor tipo AS1 (30°)Tipo AS1±0 | Und | 15152.6411 | 0 | TA138SER0S1C4240A±0 | TA138SER0S1C4240A±0
TA138SER0S1C4240A-3 | LINEAS | Torre de ángulo menor tipo AS1 (30°)Tipo AS1-3 | Und | 14131.4505 | 0 | TA138SER0S1C4240A-3 | TA138SER0S1C4240A-3
TA138SER0S1C4240B+3 | LINEAS | Torre de ángulo mayor tipo BS1 (65°)Tipo BS1+3 | Und | 22350.2566 | 0 | TA138SER0S1C4240B+3 | TA138SER0S1C4240B+3
TA138SER0S1C4240B±0 | LINEAS | Torre de ángulo mayor tipo BS1 (65°)Tipo BS1±0 | Und | 20944.3372 | 0 | TA138SER0S1C4240B±0 | TA138SER0S1C4240B±0
TA138SER0S1C4240B-3 | LINEAS | Torre de ángulo mayor tipo BS1 (65°)Tipo BS1-3 | Und | 19538.4179 | 0 | TA138SER0S1C4240B-3 | TA138SER0S1C4240B-3
TA138SER0S1C4240R+3 | LINEAS | Torre de anclaje, retención intermedia y terminal (15°) Tipo RS1+3 | Und | 24290.9533 | 0 | TA138SER0S1C4240R+3 | TA138SER0S1C4240R+3
TA138SER0S1C4240R±0 | LINEAS | Torre de anclaje, retención intermedia y terminal (15°) Tipo RS1±0 | Und | 22750.1977 | 0 | TA138SER0S1C4240R±0 | TA138SER0S1C4240R±0
TA138SER0S1C4240R-3 | LINEAS | Torre de anclaje, retención intermedia y terminal (15°) Tipo RS1-3 | Und | 21209.4421 | 0 | TA138SER0S1C4240R-3 | TA138SER0S1C4240R-3
TA138SER0S1C4240S+3 | LINEAS | Torre de suspensión tipo SS1 (5°)Tipo SS1+3 | Und | 10911.2103 | 0 | TA138SER0S1C4240S+3 | TA138SER0S1C4240S+3
TA138SER0S1C4240S+6 | LINEAS | Torre de suspensión tipo SS1 (5°)Tipo SS1+6 | Und | 11608.4598 | 0 | TA138SER0S1C4240S+6 | TA138SER0S1C4240S+6
TA138SER0S1C4240S±0 | LINEAS | Torre de suspensión tipo SS1 (5°)Tipo SS1±0 | Und | 10213.9607 | 0 | TA138SER0S1C4240S±0 | TA138SER0S1C4240S±0
TA138SER0S1C4240S-3 | LINEAS | Torre de suspensión tipo SS1 (5°)Tipo SS1-3 | Und | 9516.7111 | 0 | TA138SER0S1C4240S-3 | TA138SER0S1C4240S-3
TA138SER0S1C4240S-6 | LINEAS | Torre de suspensión tipo SS1 (5°)Tipo SS1-6 | Und | 8819.4616 | 0 | TA138SER0S1C4240S-6 | TA138SER0S1C4240S-6
TA138SER0S1C4300A+3 | LINEAS | Torre de ángulo menor tipo AS1 (30°)Tipo AS1+3 | Und | 16865.4644 | 0 | TA138SER0S1C4300A+3 | TA138SER0S1C4300A+3
TA138SER0S1C4300A±0 | LINEAS | Torre de ángulo menor tipo AS1 (30°)Tipo AS1±0 | Und | 15783.7512 | 0 | TA138SER0S1C4300A±0 | TA138SER0S1C4300A±0
TA138SER0S1C4300A-3 | LINEAS | Torre de ángulo menor tipo AS1 (30°)Tipo AS1-3 | Und | 14702.038 | 0 | TA138SER0S1C4300A-3 | TA138SER0S1C4300A-3
TA138SER0S1C4300B+3 | LINEAS | Torre de ángulo mayor tipo BS1 (65°)Tipo BS1+3 | Und | 22864.87 | 0 | TA138SER0S1C4300B+3 | TA138SER0S1C4300B+3
TA138SER0S1C4300B±0 | LINEAS | Torre de ángulo mayor tipo BS1 (65°)Tipo BS1±0 | Und | 21404.389 | 0 | TA138SER0S1C4300B±0 | TA138SER0S1C4300B±0
TA138SER0S1C4300B-3 | LINEAS | Torre de ángulo mayor tipo BS1 (65°)Tipo BS1-3 | Und | 19943.908 | 0 | TA138SER0S1C4300B-3 | TA138SER0S1C4300B-3
TA138SER0S1C4300R+3 | LINEAS | Torre de anclaje, retención intermedia y terminal (15°) Tipo RS1+3 | Und | 25705.7784 | 0 | TA138SER0S1C4300R+3 | TA138SER0S1C4300R+3
TA138SER0S1C4300R±0 | LINEAS | Torre de anclaje, retención intermedia y terminal (15°) Tipo RS1±0 | Und | 24048.7793 | 0 | TA138SER0S1C4300R±0 | TA138SER0S1C4300R±0
TA138SER0S1C4300R-3 | LINEAS | Torre de anclaje, retención intermedia y terminal (15°) Tipo RS1-3 | Und | 22391.7802 | 0 | TA138SER0S1C4300R-3 | TA138SER0S1C4300R-3
TA138SER0S1C4300S+3 | LINEAS | Torre de suspensión tipo SS1 (5°)Tipo SS1+3 | Und | 11721.5398 | 0 | TA138SER0S1C4300S+3 | TA138SER0S1C4300S+3
TA138SER0S1C4300S+6 | LINEAS | Torre de suspensión tipo SS1 (5°)Tipo SS1+6 | Und | 12483.1493 | 0 | TA138SER0S1C4300S+6 | TA138SER0S1C4300S+6
TA138SER0S1C4300S±0 | LINEAS | Torre de suspensión tipo SS1 (5°)Tipo SS1±0 | Und | 10959.9303 | 0 | TA138SER0S1C4300S±0 | TA138SER0S1C4300S±0
TA138SER0S1C4300S-3 | LINEAS | Torre de suspensión tipo SS1 (5°)Tipo SS1-3 | Und | 10198.3208 | 0 | TA138SER0S1C4300S-3 | TA138SER0S1C4300S-3
TA138SER0S1C4300S-6 | LINEAS | Torre de suspensión tipo SS1 (5°)Tipo SS1-6 | Und | 9436.7113 | 0 | TA138SER0S1C4300S-6 | TA138SER0S1C4300S-6
TA138SER0S1C4400A+3 | LINEAS | Torre de ángulo menor tipo AS1 (30°)Tipo AS1+3 | Und | 21179.0142 | 0 | TA138SER0S1C4400A+3 | TA138SER0S1C4400A+3
TA138SER0S1C4400A±0 | LINEAS | Torre de ángulo menor tipo AS1 (30°)Tipo AS1±0 | Und | 19877.8354 | 0 | TA138SER0S1C4400A±0 | TA138SER0S1C4400A±0
TA138SER0S1C4400A-3 | LINEAS | Torre de ángulo menor tipo AS1 (30°)Tipo AS1-3 | Und | 18576.6566 | 0 | TA138SER0S1C4400A-3 | TA138SER0S1C4400A-3
TA138SER0S1C4400B+3 | LINEAS | Torre de ángulo mayor tipo BS1 (65°)Tipo BS1+3 | Und | 29273.53 | 0 | TA138SER0S1C4400B+3 | TA138SER0S1C4400B+3
TA138SER0S1C4400B±0 | LINEAS | Torre de ángulo mayor tipo BS1 (65°)Tipo BS1±0 | Und | 27482.0075 | 0 | TA138SER0S1C4400B±0 | TA138SER0S1C4400B±0
TA138SER0S1C4400B-3 | LINEAS | Torre de ángulo mayor tipo BS1 (65°)Tipo BS1-3 | Und | 25690.4851 | 0 | TA138SER0S1C4400B-3 | TA138SER0S1C4400B-3
TA138SER0S1C4400R+3 | LINEAS | Torre de anclaje, retención intermedia y terminal (15°) Tipo RS1+3 | Und | 31762.0477 | 0 | TA138SER0S1C4400R+3 | TA138SER0S1C4400R+3
TA138SER0S1C4400R±0 | LINEAS | Torre de anclaje, retención intermedia y terminal (15°) Tipo RS1±0 | Und | 29800.9267 | 0 | TA138SER0S1C4400R±0 | TA138SER0S1C4400R±0
TA138SER0S1C4400R-3 | LINEAS | Torre de anclaje, retención intermedia y terminal (15°) Tipo RS1-3 | Und | 27839.8056 | 0 | TA138SER0S1C4400R-3 | TA138SER0S1C4400R-3
TA138SER0S1C4400S+3 | LINEAS | Torre de suspensión tipo SS1 (5°)Tipo SS1+3 | Und | 14217.5654 | 0 | TA138SER0S1C4400S+3 | TA138SER0S1C4400S+3
TA138SER0S1C4400S+6 | LINEAS | Torre de suspensión tipo SS1 (5°)Tipo SS1+6 | Und | 15102.9591 | 0 | TA138SER0S1C4400S+6 | TA138SER0S1C4400S+6
TA138SER0S1C4400S±0 | LINEAS | Torre de suspensión tipo SS1 (5°)Tipo SS1±0 | Und | 13332.1717 | 0 | TA138SER0S1C4400S±0 | TA138SER0S1C4400S±0
TA138SER0S1C4400S-3 | LINEAS | Torre de suspensión tipo SS1 (5°)Tipo SS1-3 | Und | 12446.7781 | 0 | TA138SER0S1C4400S-3 | TA138SER0S1C4400S-3
TA138SER0S1C4400S-6 | LINEAS | Torre de suspensión tipo SS1 (5°)Tipo SS1-6 | Und | 11561.3844 | 0 | TA138SER0S1C4400S-6 | TA138SER0S1C4400S-6
TA138SIR0S1C1240A+3 | LINEAS | Torre de ángulo menor tipo AS1 (30°)Tipo AS1+3 | Und | 18382.7246 | 0 | TA138SIR0S1C1240A+3 | TA138SIR0S1C1240A+3
TA138SIR0S1C1240A±0 | LINEAS | Torre de ángulo menor tipo AS1 (30°)Tipo AS1±0 | Und | 17201.3708 | 0 | TA138SIR0S1C1240A±0 | TA138SIR0S1C1240A±0
TA138SIR0S1C1240A-3 | LINEAS | Torre de ángulo menor tipo AS1 (30°)Tipo AS1-3 | Und | 16020.017 | 0 | TA138SIR0S1C1240A-3 | TA138SIR0S1C1240A-3
TA138SIR0S1C1240B+3 | LINEAS | Torre de ángulo mayor tipo BS1 (65°)Tipo BS1+3 | Und | 25315.0659 | 0 | TA138SIR0S1C1240B+3 | TA138SIR0S1C1240B+3
TA138SIR0S1C1240B±0 | LINEAS | Torre de ángulo mayor tipo BS1 (65°)Tipo BS1±0 | Und | 23694.7906 | 0 | TA138SIR0S1C1240B±0 | TA138SIR0S1C1240B±0
TA138SIR0S1C1240B-3 | LINEAS | Torre de ángulo mayor tipo BS1 (65°)Tipo BS1-3 | Und | 22074.5152 | 0 | TA138SIR0S1C1240B-3 | TA138SIR0S1C1240B-3
TA138SIR0S1C1240R+3 | LINEAS | Torre de anclaje, retención intermedia y terminal (15°) Tipo RS1+3 | Und | 27702.5474 | 0 | TA138SIR0S1C1240R+3 | TA138SIR0S1C1240R+3
TA138SIR0S1C1240R±0 | LINEAS | Torre de anclaje, retención intermedia y terminal (15°) Tipo RS1±0 | Und | 25913.5932 | 0 | TA138SIR0S1C1240R±0 | TA138SIR0S1C1240R±0
TA138SIR0S1C1240R-3 | LINEAS | Torre de anclaje, retención intermedia y terminal (15°) Tipo RS1-3 | Und | 24124.639 | 0 | TA138SIR0S1C1240R-3 | TA138SIR0S1C1240R-3
TA138SIR0S1C1240S+3 | LINEAS | Torre de suspensión tipo SS1 (5°)Tipo SS1+3 | Und | 12499.8363 | 0 | TA138SIR0S1C1240S+3 | TA138SIR0S1C1240S+3
TA138SIR0S1C1240S+6 | LINEAS | Torre de suspensión tipo SS1 (5°)Tipo SS1+6 | Und | 13313.1396 | 0 | TA138SIR0S1C1240S+6 | TA138SIR0S1C1240S+6
TA138SIR0S1C1240S±0 | LINEAS | Torre de suspensión tipo SS1 (5°)Tipo SS1±0 | Und | 11686.5329 | 0 | TA138SIR0S1C1240S±0 | TA138SIR0S1C1240S±0
TA138SIR0S1C1240S-3 | LINEAS | Torre de suspensión tipo SS1 (5°)Tipo SS1-3 | Und | 10873.2296 | 0 | TA138SIR0S1C1240S-3 | TA138SIR0S1C1240S-3
TA138SIR0S1C1240S-6 | LINEAS | Torre de suspensión tipo SS1 (5°)Tipo SS1-6 | Und | 10059.9263 | 0 | TA138SIR0S1C1240S-6 | TA138SIR0S1C1240S-6
TA138SIR0S1C1300A+3 | LINEAS | Torre de ángulo menor tipo AS1 (30°)Tipo AS1+3 | Und | 20190.3165 | 0 | TA138SIR0S1C1300A+3 | TA138SIR0S1C1300A+3
TA138SIR0S1C1300A±0 | LINEAS | Torre de ángulo menor tipo AS1 (30°)Tipo AS1±0 | Und | 18892.5281 | 0 | TA138SIR0S1C1300A±0 | TA138SIR0S1C1300A±0
TA138SIR0S1C1300A-3 | LINEAS | Torre de ángulo menor tipo AS1 (30°)Tipo AS1-3 | Und | 17594.7396 | 0 | TA138SIR0S1C1300A-3 | TA138SIR0S1C1300A-3
TA138SIR0S1C1300B+3 | LINEAS | Torre de ángulo mayor tipo BS1 (65°)Tipo BS1+3 | Und | 27880.5329 | 0 | TA138SIR0S1C1300B+3 | TA138SIR0S1C1300B+3
TA138SIR0S1C1300B±0 | LINEAS | Torre de ángulo mayor tipo BS1 (65°)Tipo BS1±0 | Und | 26095.9302 | 0 | TA138SIR0S1C1300B±0 | TA138SIR0S1C1300B±0
TA138SIR0S1C1300B-3 | LINEAS | Torre de ángulo mayor tipo BS1 (65°)Tipo BS1-3 | Und | 24311.3275 | 0 | TA138SIR0S1C1300B-3 | TA138SIR0S1C1300B-3
TA138SIR0S1C1300R+3 | LINEAS | Torre de anclaje, retención intermedia y terminal (15°) Tipo RS1+3 | Und | 30343.3424 | 0 | TA138SIR0S1C1300R+3 | TA138SIR0S1C1300R+3
TA138SIR0S1C1300R±0 | LINEAS | Torre de anclaje, retención intermedia y terminal (15°) Tipo RS1±0 | Und | 28382.9252 | 0 | TA138SIR0S1C1300R±0 | TA138SIR0S1C1300R±0
TA138SIR0S1C1300R-3 | LINEAS | Torre de anclaje, retención intermedia y terminal (15°) Tipo RS1-3 | Und | 26422.508 | 0 | TA138SIR0S1C1300R-3 | TA138SIR0S1C1300R-3
TA138SIR0S1C1300S+3 | LINEAS | Torre de suspensión tipo SS1 (5°)Tipo SS1+3 | Und | 13640.9608 | 0 | TA138SIR0S1C1300S+3 | TA138SIR0S1C1300S+3
TA138SIR0S1C1300S+6 | LINEAS | Torre de suspensión tipo SS1 (5°)Tipo SS1+6 | Und | 14529.4925 | 0 | TA138SIR0S1C1300S+6 | TA138SIR0S1C1300S+6
TA138SIR0S1C1300S±0 | LINEAS | Torre de suspensión tipo SS1 (5°)Tipo SS1±0 | Und | 12752.4292 | 0 | TA138SIR0S1C1300S±0 | TA138SIR0S1C1300S±0
TA138SIR0S1C1300S-3 | LINEAS | Torre de suspensión tipo SS1 (5°)Tipo SS1-3 | Und | 11863.8975 | 0 | TA138SIR0S1C1300S-3 | TA138SIR0S1C1300S-3
TA138SIR0S1C1300S-6 | LINEAS | Torre de suspensión tipo SS1 (5°)Tipo SS1-6 | Und | 10975.3658 | 0 | TA138SIR0S1C1300S-6 | TA138SIR0S1C1300S-6
TA138SIR0S1C1400A+3 | LINEAS | Torre de ángulo menor tipo AS1 (30°)Tipo AS1+3 | Und | 23093.9901 | 0 | TA138SIR0S1C1400A+3 | TA138SIR0S1C1400A+3
TA138SIR0S1C1400A±0 | LINEAS | Torre de ángulo menor tipo AS1 (30°)Tipo AS1±0 | Und | 21606.1792 | 0 | TA138SIR0S1C1400A±0 | TA138SIR0S1C1400A±0
TA138SIR0S1C1400A-3 | LINEAS | Torre de ángulo menor tipo AS1 (30°)Tipo AS1-3 | Und | 20118.3684 | 0 | TA138SIR0S1C1400A-3 | TA138SIR0S1C1400A-3
TA138SIR0S1C1400B+3 | LINEAS | Torre de ángulo mayor tipo BS1 (65°)Tipo BS1+3 | Und | 32000.4756 | 0 | TA138SIR0S1C1400B+3 | TA138SIR0S1C1400B+3
TA138SIR0S1C1400B±0 | LINEAS | Torre de ángulo mayor tipo BS1 (65°)Tipo BS1±0 | Und | 29947.7694 | 0 | TA138SIR0S1C1400B±0 | TA138SIR0S1C1400B±0
TA138SIR0S1C1400B-3 | LINEAS | Torre de ángulo mayor tipo BS1 (65°)Tipo BS1-3 | Und | 27895.0632 | 0 | TA138SIR0S1C1400B-3 | TA138SIR0S1C1400B-3
TA138SIR0S1C1400R+3 | LINEAS | Torre de anclaje, retención intermedia y terminal (15°) Tipo RS1+3 | Und | 34583.6096 | 0 | TA138SIR0S1C1400R+3 | TA138SIR0S1C1400R+3
TA138SIR0S1C1400R±0 | LINEAS | Torre de anclaje, retención intermedia y terminal (15°) Tipo RS1±0 | Und | 32343.4555 | 0 | TA138SIR0S1C1400R±0 | TA138SIR0S1C1400R±0
TA138SIR0S1C1400R-3 | LINEAS | Torre de anclaje, retención intermedia y terminal (15°) Tipo RS1-3 | Und | 30103.3014 | 0 | TA138SIR0S1C1400R-3 | TA138SIR0S1C1400R-3
TA138SIR0S1C1400S+3 | LINEAS | Torre de suspensión tipo SS1 (5°)Tipo SS1+3 | Und | 15469.576 | 0 | TA138SIR0S1C1400S+3 | TA138SIR0S1C1400S+3
TA138SIR0S1C1400S+6 | LINEAS | Torre de suspensión tipo SS1 (5°)Tipo SS1+6 | Und | 16480.6783 | 0 | TA138SIR0S1C1400S+6 | TA138SIR0S1C1400S+6
TA138SIR0S1C1400S±0 | LINEAS | Torre de suspensión tipo SS1 (5°)Tipo SS1±0 | Und | 14458.4736 | 0 | TA138SIR0S1C1400S±0 | TA138SIR0S1C1400S±0
TA138SIR0S1C1400S-3 | LINEAS | Torre de suspensión tipo SS1 (5°)Tipo SS1-3 | Und | 13447.3713 | 0 | TA138SIR0S1C1400S-3 | TA138SIR0S1C1400S-3
TA138SIR0S1C1400S-6 | LINEAS | Torre de suspensión tipo SS1 (5°)Tipo SS1-6 | Und | 12436.269 | 0 | TA138SIR0S1C1400S-6 | TA138SIR0S1C1400S-6
TA138SIR1S1C1240A+3 | LINEAS | Torre de ángulo menor tipo AS1 (30°)Tipo AS1+3 | Und | 17890.4227 | 0 | TA138SIR1S1C1240A+3 | TA138SIR1S1C1240A+3
TA138SIR1S1C1240A±0 | LINEAS | Torre de ángulo menor tipo AS1 (30°)Tipo AS1±0 | Und | 16631.9844 | 0 | TA138SIR1S1C1240A±0 | TA138SIR1S1C1240A±0
TA138SIR1S1C1240A-3 | LINEAS | Torre de ángulo menor tipo AS1 (30°)Tipo AS1-3 | Und | 15373.546 | 0 | TA138SIR1S1C1240A-3 | TA138SIR1S1C1240A-3
TA138SIR1S1C1240B+3 | LINEAS | Torre de ángulo mayor tipo BS1 (65°)Tipo BS1+3 | Und | 25335.0381 | 0 | TA138SIR1S1C1240B+3 | TA138SIR1S1C1240B+3
TA138SIR1S1C1240B±0 | LINEAS | Torre de ángulo mayor tipo BS1 (65°)Tipo BS1±0 | Und | 23559.4053 | 0 | TA138SIR1S1C1240B±0 | TA138SIR1S1C1240B±0
TA138SIR1S1C1240B-3 | LINEAS | Torre de ángulo mayor tipo BS1 (65°)Tipo BS1-3 | Und | 21783.7725 | 0 | TA138SIR1S1C1240B-3 | TA138SIR1S1C1240B-3
TA138SIR1S1C1240R+3 | LINEAS | Torre de anclaje, retención intermedia y terminal (15°) Tipo RS1+3 | Und | 26293.6431 | 0 | TA138SIR1S1C1240R+3 | TA138SIR1S1C1240R+3
TA138SIR1S1C1240R±0 | LINEAS | Torre de anclaje, retención intermedia y terminal (15°) Tipo RS1±0 | Und | 24435.196 | 0 | TA138SIR1S1C1240R±0 | TA138SIR1S1C1240R±0
TA138SIR1S1C1240R-3 | LINEAS | Torre de anclaje, retención intermedia y terminal (15°) Tipo RS1-3 | Und | 22576.749 | 0 | TA138SIR1S1C1240R-3 | TA138SIR1S1C1240R-3
TA138SIR1S1C1240S+3 | LINEAS | Torre de suspensión tipo SS1 (5°)Tipo SS1+3 | Und | 11506.2745 | 0 | TA138SIR1S1C1240S+3 | TA138SIR1S1C1240S+3
TA138SIR1S1C1240S+6 | LINEAS | Torre de suspensión tipo SS1 (5°)Tipo SS1+6 | Und | 12326.5834 | 0 | TA138SIR1S1C1240S+6 | TA138SIR1S1C1240S+6
TA138SIR1S1C1240S±0 | LINEAS | Torre de suspensión tipo SS1 (5°)Tipo SS1±0 | Und | 10685.9657 | 0 | TA138SIR1S1C1240S±0 | TA138SIR1S1C1240S±0
TA138SIR1S1C1240S-3 | LINEAS | Torre de suspensión tipo SS1 (5°)Tipo SS1-3 | Und | 9865.6568 | 0 | TA138SIR1S1C1240S-3 | TA138SIR1S1C1240S-3
TA138SIR1S1C1240S-6 | LINEAS | Torre de suspensión tipo SS1 (5°)Tipo SS1-6 | Und | 9045.348 | 0 | TA138SIR1S1C1240S-6 | TA138SIR1S1C1240S-6
TA138SIR1S1C1300A+3 | LINEAS | Torre de ángulo menor tipo AS1 (30°)Tipo AS1+3 | Und | 19652.6784 | 0 | TA138SIR1S1C1300A+3 | TA138SIR1S1C1300A+3
TA138SIR1S1C1300A±0 | LINEAS | Torre de ángulo menor tipo AS1 (30°)Tipo AS1±0 | Und | 18270.0576 | 0 | TA138SIR1S1C1300A±0 | TA138SIR1S1C1300A±0
TA138SIR1S1C1300A-3 | LINEAS | Torre de ángulo menor tipo AS1 (30°)Tipo AS1-3 | Und | 16887.4368 | 0 | TA138SIR1S1C1300A-3 | TA138SIR1S1C1300A-3
TA138SIR1S1C1300B+3 | LINEAS | Torre de ángulo mayor tipo BS1 (65°)Tipo BS1+3 | Und | 27890.953 | 0 | TA138SIR1S1C1300B+3 | TA138SIR1S1C1300B+3
TA138SIR1S1C1300B±0 | LINEAS | Torre de ángulo mayor tipo BS1 (65°)Tipo BS1±0 | Und | 25936.0735 | 0 | TA138SIR1S1C1300B±0 | TA138SIR1S1C1300B±0
TA138SIR1S1C1300B-3 | LINEAS | Torre de ángulo mayor tipo BS1 (65°)Tipo BS1-3 | Und | 23981.194 | 0 | TA138SIR1S1C1300B-3 | TA138SIR1S1C1300B-3
TA138SIR1S1C1300R+3 | LINEAS | Torre de anclaje, retención intermedia y terminal (15°) Tipo RS1+3 | Und | 28814.9622 | 0 | TA138SIR1S1C1300R+3 | TA138SIR1S1C1300R+3
TA138SIR1S1C1300R±0 | LINEAS | Torre de anclaje, retención intermedia y terminal (15°) Tipo RS1±0 | Und | 26777.537 | 0 | TA138SIR1S1C1300R±0 | TA138SIR1S1C1300R±0
TA138SIR1S1C1300R-3 | LINEAS | Torre de anclaje, retención intermedia y terminal (15°) Tipo RS1-3 | Und | 24740.1117 | 0 | TA138SIR1S1C1300R-3 | TA138SIR1S1C1300R-3
TA138SIR1S1C1300S+3 | LINEAS | Torre de suspensión tipo SS1 (5°)Tipo SS1+3 | Und | 12563.8032 | 0 | TA138SIR1S1C1300S+3 | TA138SIR1S1C1300S+3
TA138SIR1S1C1300S+6 | LINEAS | Torre de suspensión tipo SS1 (5°)Tipo SS1+6 | Und | 13460.4045 | 0 | TA138SIR1S1C1300S+6 | TA138SIR1S1C1300S+6
TA138SIR1S1C1300S±0 | LINEAS | Torre de suspensión tipo SS1 (5°)Tipo SS1±0 | Und | 11667.202 | 0 | TA138SIR1S1C1300S±0 | TA138SIR1S1C1300S±0
TA138SIR1S1C1300S-3 | LINEAS | Torre de suspensión tipo SS1 (5°)Tipo SS1-3 | Und | 10770.6007 | 0 | TA138SIR1S1C1300S-3 | TA138SIR1S1C1300S-3
TA138SIR1S1C1300S-6 | LINEAS | Torre de suspensión tipo SS1 (5°)Tipo SS1-6 | Und | 9873.9995 | 0 | TA138SIR1S1C1300S-6 | TA138SIR1S1C1300S-6
TA138SIR1S1C1400A+3 | LINEAS | Torre de ángulo menor tipo AS1 (30°)Tipo AS1+3 | Und | 22463.786 | 0 | TA138SIR1S1C1400A+3 | TA138SIR1S1C1400A+3
TA138SIR1S1C1400A±0 | LINEAS | Torre de ángulo menor tipo AS1 (30°)Tipo AS1±0 | Und | 20879.5196 | 0 | TA138SIR1S1C1400A±0 | TA138SIR1S1C1400A±0
TA138SIR1S1C1400A-3 | LINEAS | Torre de ángulo menor tipo AS1 (30°)Tipo AS1-3 | Und | 19295.2532 | 0 | TA138SIR1S1C1400A-3 | TA138SIR1S1C1400A-3
TA138SIR1S1C1400B+3 | LINEAS | Torre de ángulo mayor tipo BS1 (65°)Tipo BS1+3 | Und | 31958.8149 | 0 | TA138SIR1S1C1400B+3 | TA138SIR1S1C1400B+3
TA138SIR1S1C1400B±0 | LINEAS | Torre de ángulo mayor tipo BS1 (65°)Tipo BS1±0 | Und | 29713.543 | 0 | TA138SIR1S1C1400B±0 | TA138SIR1S1C1400B±0
TA138SIR1S1C1400B-3 | LINEAS | Torre de ángulo mayor tipo BS1 (65°)Tipo BS1-3 | Und | 27468.2711 | 0 | TA138SIR1S1C1400B-3 | TA138SIR1S1C1400B-3
TA138SIR1S1C1400R+3 | LINEAS | Torre de anclaje, retención intermedia y terminal (15°) Tipo RS1+3 | Und | 32843.1407 | 0 | TA138SIR1S1C1400R+3 | TA138SIR1S1C1400R+3
TA138SIR1S1C1400R±0 | LINEAS | Torre de anclaje, retención intermedia y terminal (15°) Tipo RS1±0 | Und | 30514.6287 | 0 | TA138SIR1S1C1400R±0 | TA138SIR1S1C1400R±0
TA138SIR1S1C1400R-3 | LINEAS | Torre de anclaje, retención intermedia y terminal (15°) Tipo RS1-3 | Und | 28186.1168 | 0 | TA138SIR1S1C1400R-3 | TA138SIR1S1C1400R-3
TA138SIR1S1C1400S+3 | LINEAS | Torre de suspensión tipo SS1 (5°)Tipo SS1+3 | Und | 14254.3396 | 0 | TA138SIR1S1C1400S+3 | TA138SIR1S1C1400S+3
TA138SIR1S1C1400S+6 | LINEAS | Torre de suspensión tipo SS1 (5°)Tipo SS1+6 | Und | 15275.1515 | 0 | TA138SIR1S1C1400S+6 | TA138SIR1S1C1400S+6
TA138SIR1S1C1400S±0 | LINEAS | Torre de suspensión tipo SS1 (5°)Tipo SS1±0 | Und | 13233.5277 | 0 | TA138SIR1S1C1400S±0 | TA138SIR1S1C1400S±0
TA138SIR1S1C1400S-3 | LINEAS | Torre de suspensión tipo SS1 (5°)Tipo SS1-3 | Und | 12212.7159 | 0 | TA138SIR1S1C1400S-3 | TA138SIR1S1C1400S-3
TA138SIR1S1C1400S-6 | LINEAS | Torre de suspensión tipo SS1 (5°)Tipo SS1-6 | Und | 11191.904 | 0 | TA138SIR1S1C1400S-6 | TA138SIR1S1C1400S-6
TA138SIR2S1C2315A+3 | LINEAS | Torre de ángulo menor tipo AS1 (30°)Tipo AS1+3 | Und | 23074.7033 | 0 | TA138SIR2S1C2315A+3 | TA138SIR2S1C2315A+3
TA138SIR2S1C2315A±0 | LINEAS | Torre de ángulo menor tipo AS1 (30°)Tipo AS1±0 | Und | 21641.4186 | 0 | TA138SIR2S1C2315A±0 | TA138SIR2S1C2315A±0
TA138SIR2S1C2315A-3 | LINEAS | Torre de ángulo menor tipo AS1 (30°)Tipo AS1-3 | Und | 20208.1338 | 0 | TA138SIR2S1C2315A-3 | TA138SIR2S1C2315A-3
TA138SIR2S1C2315B+3 | LINEAS | Torre de ángulo mayor tipo BS1 (65°)Tipo BS1+3 | Und | 32447.1325 | 0 | TA138SIR2S1C2315B+3 | TA138SIR2S1C2315B+3
TA138SIR2S1C2315B±0 | LINEAS | Torre de ángulo mayor tipo BS1 (65°)Tipo BS1±0 | Und | 30439.1902 | 0 | TA138SIR2S1C2315B±0 | TA138SIR2S1C2315B±0
TA138SIR2S1C2315B-3 | LINEAS | Torre de ángulo mayor tipo BS1 (65°)Tipo BS1-3 | Und | 28431.2479 | 0 | TA138SIR2S1C2315B-3 | TA138SIR2S1C2315B-3
TA138SIR2S1C2315R+3 | LINEAS | Torre de anclaje, retención intermedia y terminal (15°) Tipo RS1+3 | Und | 34131.1193 | 0 | TA138SIR2S1C2315R+3 | TA138SIR2S1C2315R+3
TA138SIR2S1C2315R±0 | LINEAS | Torre de anclaje, retención intermedia y terminal (15°) Tipo RS1±0 | Und | 32000.8027 | 0 | TA138SIR2S1C2315R±0 | TA138SIR2S1C2315R±0
TA138SIR2S1C2315R-3 | LINEAS | Torre de anclaje, retención intermedia y terminal (15°) Tipo RS1-3 | Und | 29870.4861 | 0 | TA138SIR2S1C2315R-3 | TA138SIR2S1C2315R-3
TA138SIR2S1C2315S+3 | LINEAS | Torre de suspensión tipo SS1 (5°)Tipo SS1+3 | Und | 15055.9977 | 0 | TA138SIR2S1C2315S+3 | TA138SIR2S1C2315S+3
TA138SIR2S1C2315S+6 | LINEAS | Torre de suspensión tipo SS1 (5°)Tipo SS1+6 | Und | 16003.6248 | 0 | TA138SIR2S1C2315S+6 | TA138SIR2S1C2315S+6
TA138SIR2S1C2315S±0 | LINEAS | Torre de suspensión tipo SS1 (5°)Tipo SS1±0 | Und | 14108.3705 | 0 | TA138SIR2S1C2315S±0 | TA138SIR2S1C2315S±0
TA138SIR2S1C2315S-3 | LINEAS | Torre de suspensión tipo SS1 (5°)Tipo SS1-3 | Und | 13160.7433 | 0 | TA138SIR2S1C2315S-3 | TA138SIR2S1C2315S-3
TA138SIR2S1C2315S-6 | LINEAS | Torre de suspensión tipo SS1 (5°)Tipo SS1-6 | Und | 12213.1162 | 0 | TA138SIR2S1C2315S-6 | TA138SIR2S1C2315S-6
TA138SIR2S1C2400A+3 | LINEAS | Torre de ángulo menor tipo AS1 (30°)Tipo AS1+3 | Und | 25951.885 | 0 | TA138SIR2S1C2400A+3 | TA138SIR2S1C2400A+3
TA138SIR2S1C2400A±0 | LINEAS | Torre de ángulo menor tipo AS1 (30°)Tipo AS1±0 | Und | 24342.6789 | 0 | TA138SIR2S1C2400A±0 | TA138SIR2S1C2400A±0
TA138SIR2S1C2400A-3 | LINEAS | Torre de ángulo menor tipo AS1 (30°)Tipo AS1-3 | Und | 22733.4728 | 0 | TA138SIR2S1C2400A-3 | TA138SIR2S1C2400A-3
TA138SIR2S1C2400B+3 | LINEAS | Torre de ángulo mayor tipo BS1 (65°)Tipo BS1+3 | Und | 36581.5227 | 0 | TA138SIR2S1C2400B+3 | TA138SIR2S1C2400B+3
TA138SIR2S1C2400B±0 | LINEAS | Torre de ángulo mayor tipo BS1 (65°)Tipo BS1±0 | Und | 34322.0448 | 0 | TA138SIR2S1C2400B±0 | TA138SIR2S1C2400B±0
TA138SIR2S1C2400B-3 | LINEAS | Torre de ángulo mayor tipo BS1 (65°)Tipo BS1-3 | Und | 32062.567 | 0 | TA138SIR2S1C2400B-3 | TA138SIR2S1C2400B-3
TA138SIR2S1C2400R+3 | LINEAS | Torre de anclaje, retención intermedia y terminal (15°) Tipo RS1+3 | Und | 38288.6855 | 0 | TA138SIR2S1C2400R+3 | TA138SIR2S1C2400R+3
TA138SIR2S1C2400R±0 | LINEAS | Torre de anclaje, retención intermedia y terminal (15°) Tipo RS1±0 | Und | 35902.2901 | 0 | TA138SIR2S1C2400R±0 | TA138SIR2S1C2400R±0
TA138SIR2S1C2400R-3 | LINEAS | Torre de anclaje, retención intermedia y terminal (15°) Tipo RS1-3 | Und | 33515.8946 | 0 | TA138SIR2S1C2400R-3 | TA138SIR2S1C2400R-3
TA138SIR2S1C2400S+3 | LINEAS | Torre de suspensión tipo SS1 (5°)Tipo SS1+3 | Und | 16826.7355 | 0 | TA138SIR2S1C2400S+3 | TA138SIR2S1C2400S+3
TA138SIR2S1C2400S+6 | LINEAS | Torre de suspensión tipo SS1 (5°)Tipo SS1+6 | Und | 17885.0896 | 0 | TA138SIR2S1C2400S+6 | TA138SIR2S1C2400S+6
TA138SIR2S1C2400S±0 | LINEAS | Torre de suspensión tipo SS1 (5°)Tipo SS1±0 | Und | 15768.3815 | 0 | TA138SIR2S1C2400S±0 | TA138SIR2S1C2400S±0
TA138SIR2S1C2400S-3 | LINEAS | Torre de suspensión tipo SS1 (5°)Tipo SS1-3 | Und | 14710.0274 | 0 | TA138SIR2S1C2400S-3 | TA138SIR2S1C2400S-3
TA138SIR2S1C2400S-6 | LINEAS | Torre de suspensión tipo SS1 (5°)Tipo SS1-6 | Und | 13651.6734 | 0 | TA138SIR2S1C2400S-6 | TA138SIR2S1C2400S-6
TA220COR0D0C1600A+3 | LINEAS | Torre de ángulo menor tipo AC2 (30°)Tipo AC2+3 | Und | 43908.1973 | 0 | TA220COR0D0C1600A+3 | TA220COR0D0C1600A+3
TA220COR0D0C1600A±0 | LINEAS | Torre de ángulo menor tipo AC2 (30°)Tipo AC2±0 | Und | 41227.914 | 0 | TA220COR0D0C1600A±0 | TA220COR0D0C1600A±0
TA220COR0D0C1600A-3 | LINEAS | Torre de ángulo menor tipo AC2 (30°)Tipo AC2-3 | Und | 38547.6306 | 0 | TA220COR0D0C1600A-3 | TA220COR0D0C1600A-3
TA220COR0D0C1600B+3 | LINEAS | Torre de ángulo mayor tipo BC2 (65°)Tipo BC2+3 | Und | 60696.0223 | 0 | TA220COR0D0C1600B+3 | TA220COR0D0C1600B+3
TA220COR0D0C1600B±0 | LINEAS | Torre de ángulo mayor tipo BC2 (65°)Tipo BC2±0 | Und | 56990.9615 | 0 | TA220COR0D0C1600B±0 | TA220COR0D0C1600B±0
TA220COR0D0C1600B-3 | LINEAS | Torre de ángulo mayor tipo BC2 (65°)Tipo BC2-3 | Und | 53285.9008 | 0 | TA220COR0D0C1600B-3 | TA220COR0D0C1600B-3
TA220COR0D0C1600R+3 | LINEAS | Torre de anclaje, retención intermedia y terminal (15°) Tipo RC2+3 | Und | 62906.3034 | 0 | TA220COR0D0C1600R+3 | TA220COR0D0C1600R+3
TA220COR0D0C1600R±0 | LINEAS | Torre de anclaje, retención intermedia y terminal (15°) Tipo RC2±0 | Und | 59066.3208 | 0 | TA220COR0D0C1600R±0 | TA220COR0D0C1600R±0
TA220COR0D0C1600R-3 | LINEAS | Torre de anclaje, retención intermedia y terminal (15°) Tipo RC2-3 | Und | 55226.3381 | 0 | TA220COR0D0C1600R-3 | TA220COR0D0C1600R-3
TA220COR0D0C1600S+3 | LINEAS | Torre de suspensión tipo SC2 (5°)Tipo SC2+3 | Und | 29540.7009 | 0 | TA220COR0D0C1600S+3 | TA220COR0D0C1600S+3
TA220COR0D0C1600S+6 | LINEAS | Torre de suspensión tipo SC2 (5°)Tipo SC2+6 | Und | 31343.9507 | 0 | TA220COR0D0C1600S+6 | TA220COR0D0C1600S+6
TA220COR0D0C1600S±0 | LINEAS | Torre de suspensión tipo SC2 (5°)Tipo SC2±0 | Und | 27737.4511 | 0 | TA220COR0D0C1600S±0 | TA220COR0D0C1600S±0
TA220COR0D0C1600S-3 | LINEAS | Torre de suspensión tipo SC2 (5°)Tipo SC2-3 | Und | 25934.2012 | 0 | TA220COR0D0C1600S-3 | TA220COR0D0C1600S-3
TA220COR0D0C1600S-6 | LINEAS | Torre de suspensión tipo SC2 (5°)Tipo SC2-6 | Und | 24130.9514 | 0 | TA220COR0D0C1600S-6 | TA220COR0D0C1600S-6
TA220SER0D2C4600A+3 | LINEAS | Torre de ángulo menor tipo AC2 (30°)Tipo AC2+3 | Und | 53780.644 | 0 | TA220SER0D2C4600A+3 | TA220SER0D2C4600A+3
TA220SER0D2C4600A±0 | LINEAS | Torre de ángulo menor tipo AC2 (30°)Tipo AC2±0 | Und | 51066.1406 | 0 | TA220SER0D2C4600A±0 | TA220SER0D2C4600A±0
TA220SER0D2C4600A-3 | LINEAS | Torre de ángulo menor tipo AC2 (30°)Tipo AC2-3 | Und | 48351.6372 | 0 | TA220SER0D2C4600A-3 | TA220SER0D2C4600A-3
TA220SER0D2C4600B+3 | LINEAS | Torre de ángulo mayor tipo BC2 (65°)Tipo BC2+3 | Und | 74605.0821 | 0 | TA220SER0D2C4600B+3 | TA220SER0D2C4600B+3
TA220SER0D2C4600B±0 | LINEAS | Torre de ángulo mayor tipo BC2 (65°)Tipo BC2±0 | Und | 70854.5957 | 0 | TA220SER0D2C4600B±0 | TA220SER0D2C4600B±0
TA220SER0D2C4600B-3 | LINEAS | Torre de ángulo mayor tipo BC2 (65°)Tipo BC2-3 | Und | 67104.1093 | 0 | TA220SER0D2C4600B-3 | TA220SER0D2C4600B-3
TA220SER0D2C4600R+3 | LINEAS | Torre de anclaje, retención intermedia y terminal (15°) Tipo RC2+3 | Und | 76703.4712 | 0 | TA220SER0D2C4600R+3 | TA220SER0D2C4600R+3
TA220SER0D2C4600R±0 | LINEAS | Torre de anclaje, retención intermedia y terminal (15°) Tipo RC2±0 | Und | 72811.1242 | 0 | TA220SER0D2C4600R±0 | TA220SER0D2C4600R±0
TA220SER0D2C4600R-3 | LINEAS | Torre de anclaje, retención intermedia y terminal (15°) Tipo RC2-3 | Und | 68918.7771 | 0 | TA220SER0D2C4600R-3 | TA220SER0D2C4600R-3
TA220SER0D2C4600S+3 | LINEAS | Torre de suspensión tipo SC2 (5°)Tipo SC2+3 | Und | 35724.2898 | 0 | TA220SER0D2C4600S+3 | TA220SER0D2C4600S+3
TA220SER0D2C4600S+6 | LINEAS | Torre de suspensión tipo SC2 (5°)Tipo SC2+6 | Und | 37554.9798 | 0 | TA220SER0D2C4600S+6 | TA220SER0D2C4600S+6
TA220SER0D2C4600S±0 | LINEAS | Torre de suspensión tipo SC2 (5°)Tipo SC2±0 | Und | 33893.5998 | 0 | TA220SER0D2C4600S±0 | TA220SER0D2C4600S±0
TA220SER0D2C4600S-3 | LINEAS | Torre de suspensión tipo SC2 (5°)Tipo SC2-3 | Und | 32062.9098 | 0 | TA220SER0D2C4600S-3 | TA220SER0D2C4600S-3
TA220SER0D2C4600S-6 | LINEAS | Torre de suspensión tipo SC2 (5°)Tipo SC2-6 | Und | 30232.2199 | 0 | TA220SER0D2C4600S-6 | TA220SER0D2C4600S-6
TA220SER0S1C1400A+3 | LINEAS | Torre de ángulo menor tipo AC1 (30°)Tipo AC1+3 | Und | 23901.6653 | 0 | TA220SER0S1C1400A+3 | TA220SER0S1C1400A+3
TA220SER0S1C1400A±0 | LINEAS | Torre de ángulo menor tipo AC1 (30°)Tipo AC1±0 | Und | 22315.7378 | 0 | TA220SER0S1C1400A±0 | TA220SER0S1C1400A±0
TA220SER0S1C1400A-3 | LINEAS | Torre de ángulo menor tipo AC1 (30°)Tipo AC1-3 | Und | 20729.8104 | 0 | TA220SER0S1C1400A-3 | TA220SER0S1C1400A-3
TA220SER0S1C1400B+3 | LINEAS | Torre de ángulo mayor tipo BC1 (65°)Tipo BC1+3 | Und | 33343.9262 | 0 | TA220SER0S1C1400B+3 | TA220SER0S1C1400B+3
TA220SER0S1C1400B±0 | LINEAS | Torre de ángulo mayor tipo BC1 (65°)Tipo BC1±0 | Und | 31138.7018 | 0 | TA220SER0S1C1400B±0 | TA220SER0S1C1400B±0
TA220SER0S1C1400B-3 | LINEAS | Torre de ángulo mayor tipo BC1 (65°)Tipo BC1-3 | Und | 28933.4775 | 0 | TA220SER0S1C1400B-3 | TA220SER0S1C1400B-3
TA220SER0S1C1400R+3 | LINEAS | Torre de anclaje, retención intermedia y terminal (15°) Tipo RC1+3 | Und | 33921.5691 | 0 | TA220SER0S1C1400R+3 | TA220SER0S1C1400R+3
TA220SER0S1C1400R±0 | LINEAS | Torre de anclaje, retención intermedia y terminal (15°) Tipo RC1±0 | Und | 31660.6844 | 0 | TA220SER0S1C1400R±0 | TA220SER0S1C1400R±0
TA220SER0S1C1400R-3 | LINEAS | Torre de anclaje, retención intermedia y terminal (15°) Tipo RC1-3 | Und | 29399.7996 | 0 | TA220SER0S1C1400R-3 | TA220SER0S1C1400R-3
TA220SER0S1C1400S+3 | LINEAS | Torre de suspensión tipo SC1 (5°)Tipo SC1+3 | Und | 15705.0727 | 0 | TA220SER0S1C1400S+3 | TA220SER0S1C1400S+3
TA220SER0S1C1400S+6 | LINEAS | Torre de suspensión tipo SC1 (5°)Tipo SC1+6 | Und | 16760.8048 | 0 | TA220SER0S1C1400S+6 | TA220SER0S1C1400S+6
TA220SER0S1C1400S±0 | LINEAS | Torre de suspensión tipo SC1 (5°)Tipo SC1±0 | Und | 14649.3407 | 0 | TA220SER0S1C1400S±0 | TA220SER0S1C1400S±0
TA220SER0S1C1400S-3 | LINEAS | Torre de suspensión tipo SC1 (5°)Tipo SC1-3 | Und | 13593.6086 | 0 | TA220SER0S1C1400S-3 | TA220SER0S1C1400S-3
TA220SER0S1C1400S-6 | LINEAS | Torre de suspensión tipo SC1 (5°)Tipo SC1-6 | Und | 12537.8766 | 0 | TA220SER0S1C1400S-6 | TA220SER0S1C1400S-6
TA220SER0S1C1500A+3 | LINEAS | Torre de ángulo menor tipo AC1 (30°)Tipo AC1+3 | Und | 26748.7736 | 0 | TA220SER0S1C1500A+3 | TA220SER0S1C1500A+3
TA220SER0S1C1500A±0 | LINEAS | Torre de ángulo menor tipo AC1 (30°)Tipo AC1±0 | Und | 24974.066 | 0 | TA220SER0S1C1500A±0 | TA220SER0S1C1500A±0
TA220SER0S1C1500A-3 | LINEAS | Torre de ángulo menor tipo AC1 (30°)Tipo AC1-3 | Und | 23199.3584 | 0 | TA220SER0S1C1500A-3 | TA220SER0S1C1500A-3
TA220SER0S1C1500B+3 | LINEAS | Torre de ángulo mayor tipo BC1 (65°)Tipo BC1+3 | Und | 37474.1896 | 0 | TA220SER0S1C1500B+3 | TA220SER0S1C1500B+3
TA220SER0S1C1500B±0 | LINEAS | Torre de ángulo mayor tipo BC1 (65°)Tipo BC1±0 | Und | 34995.9974 | 0 | TA220SER0S1C1500B±0 | TA220SER0S1C1500B±0
TA220SER0S1C1500B-3 | LINEAS | Torre de ángulo mayor tipo BC1 (65°)Tipo BC1-3 | Und | 32517.8052 | 0 | TA220SER0S1C1500B-3 | TA220SER0S1C1500B-3
TA220SER0S1C1500R+3 | LINEAS | Torre de anclaje, retención intermedia y terminal (15°) Tipo RC1+3 | Und | 37805.2804 | 0 | TA220SER0S1C1500R+3 | TA220SER0S1C1500R+3
TA220SER0S1C1500R±0 | LINEAS | Torre de anclaje, retención intermedia y terminal (15°) Tipo RC1±0 | Und | 35285.4667 | 0 | TA220SER0S1C1500R±0 | TA220SER0S1C1500R±0
TA220SER0S1C1500R-3 | LINEAS | Torre de anclaje, retención intermedia y terminal (15°) Tipo RC1-3 | Und | 32765.6531 | 0 | TA220SER0S1C1500R-3 | TA220SER0S1C1500R-3
TA220SER0S1C1500S+3 | LINEAS | Torre de suspensión tipo SC1 (5°)Tipo SC1+3 | Und | 17401.6552 | 0 | TA220SER0S1C1500S+3 | TA220SER0S1C1500S+3
TA220SER0S1C1500S+6 | LINEAS | Torre de suspensión tipo SC1 (5°)Tipo SC1+6 | Und | 18572.1065 | 0 | TA220SER0S1C1500S+6 | TA220SER0S1C1500S+6
TA220SER0S1C1500S±0 | LINEAS | Torre de suspensión tipo SC1 (5°)Tipo SC1±0 | Und | 16231.2038 | 0 | TA220SER0S1C1500S±0 | TA220SER0S1C1500S±0
TA220SER0S1C1500S-3 | LINEAS | Torre de suspensión tipo SC1 (5°)Tipo SC1-3 | Und | 15060.7524 | 0 | TA220SER0S1C1500S-3 | TA220SER0S1C1500S-3
TA220SER0S1C1500S-6 | LINEAS | Torre de suspensión tipo SC1 (5°)Tipo SC1-6 | Und | 13890.301 | 0 | TA220SER0S1C1500S-6 | TA220SER0S1C1500S-6
TA220SER0S1C1600A+3 | LINEAS | Torre de ángulo menor tipo AC1 (30°)Tipo AC1+3 | Und | 29599.3012 | 0 | TA220SER0S1C1600A+3 | TA220SER0S1C1600A+3
TA220SER0S1C1600A±0 | LINEAS | Torre de ángulo menor tipo AC1 (30°)Tipo AC1±0 | Und | 27649.9517 | 0 | TA220SER0S1C1600A±0 | TA220SER0S1C1600A±0
TA220SER0S1C1600A-3 | LINEAS | Torre de ángulo menor tipo AC1 (30°)Tipo AC1-3 | Und | 25700.6022 | 0 | TA220SER0S1C1600A-3 | TA220SER0S1C1600A-3
TA220SER0S1C1600B+3 | LINEAS | Torre de ángulo mayor tipo BC1 (65°)Tipo BC1+3 | Und | 41566.8592 | 0 | TA220SER0S1C1600B+3 | TA220SER0S1C1600B+3
TA220SER0S1C1600B±0 | LINEAS | Torre de ángulo mayor tipo BC1 (65°)Tipo BC1±0 | Und | 38838.2668 | 0 | TA220SER0S1C1600B±0 | TA220SER0S1C1600B±0
TA220SER0S1C1600B-3 | LINEAS | Torre de ángulo mayor tipo BC1 (65°)Tipo BC1-3 | Und | 36109.6745 | 0 | TA220SER0S1C1600B-3 | TA220SER0S1C1600B-3
TA220SER0S1C1600R+3 | LINEAS | Torre de anclaje, retención intermedia y terminal (15°) Tipo RC1+3 | Und | 41730.5773 | 0 | TA220SER0S1C1600R+3 | TA220SER0S1C1600R+3
TA220SER0S1C1600R±0 | LINEAS | Torre de anclaje, retención intermedia y terminal (15°) Tipo RC1±0 | Und | 38969.4677 | 0 | TA220SER0S1C1600R±0 | TA220SER0S1C1600R±0
TA220SER0S1C1600R-3 | LINEAS | Torre de anclaje, retención intermedia y terminal (15°) Tipo RC1-3 | Und | 36208.358 | 0 | TA220SER0S1C1600R-3 | TA220SER0S1C1600R-3
TA220SER0S1C1600S+3 | LINEAS | Torre de suspensión tipo SC1 (5°)Tipo SC1+3 | Und | 19136.7521 | 0 | TA220SER0S1C1600S+3 | TA220SER0S1C1600S+3
TA220SER0S1C1600S+6 | LINEAS | Torre de suspensión tipo SC1 (5°)Tipo SC1+6 | Und | 20415.0047 | 0 | TA220SER0S1C1600S+6 | TA220SER0S1C1600S+6
TA220SER0S1C1600S±0 | LINEAS | Torre de suspensión tipo SC1 (5°)Tipo SC1±0 | Und | 17858.4995 | 0 | TA220SER0S1C1600S±0 | TA220SER0S1C1600S±0
TA220SER0S1C1600S-3 | LINEAS | Torre de suspensión tipo SC1 (5°)Tipo SC1-3 | Und | 16580.247 | 0 | TA220SER0S1C1600S-3 | TA220SER0S1C1600S-3
TA220SER0S1C1600S-6 | LINEAS | Torre de suspensión tipo SC1 (5°)Tipo SC1-6 | Und | 15301.9944 | 0 | TA220SER0S1C1600S-6 | TA220SER0S1C1600S-6
TA220SER0S1C4400A+3 | LINEAS | Torre de ángulo menor tipo AC1 (30°)Tipo AC1+3 | Und | 24998.5783 | 0 | TA220SER0S1C4400A+3 | TA220SER0S1C4400A+3
TA220SER0S1C4400A±0 | LINEAS | Torre de ángulo menor tipo AC1 (30°)Tipo AC1±0 | Und | 23578.9658 | 0 | TA220SER0S1C4400A±0 | TA220SER0S1C4400A±0
TA220SER0S1C4400A-3 | LINEAS | Torre de ángulo menor tipo AC1 (30°)Tipo AC1-3 | Und | 22159.3532 | 0 | TA220SER0S1C4400A-3 | TA220SER0S1C4400A-3
TA220SER0S1C4400B+3 | LINEAS | Torre de ángulo mayor tipo BC1 (65°)Tipo BC1+3 | Und | 34337.9184 | 0 | TA220SER0S1C4400B+3 | TA220SER0S1C4400B+3
TA220SER0S1C4400B±0 | LINEAS | Torre de ángulo mayor tipo BC1 (65°)Tipo BC1±0 | Und | 32394.7169 | 0 | TA220SER0S1C4400B±0 | TA220SER0S1C4400B±0
TA220SER0S1C4400B-3 | LINEAS | Torre de ángulo mayor tipo BC1 (65°)Tipo BC1-3 | Und | 30451.5154 | 0 | TA220SER0S1C4400B-3 | TA220SER0S1C4400B-3
TA220SER0S1C4400R+3 | LINEAS | Torre de anclaje, retención intermedia y terminal (15°) Tipo RC1+3 | Und | 35985.7599 | 0 | TA220SER0S1C4400R+3 | TA220SER0S1C4400R+3
TA220SER0S1C4400R±0 | LINEAS | Torre de anclaje, retención intermedia y terminal (15°) Tipo RC1±0 | Und | 33933.0916 | 0 | TA220SER0S1C4400R±0 | TA220SER0S1C4400R±0
TA220SER0S1C4400R-3 | LINEAS | Torre de anclaje, retención intermedia y terminal (15°) Tipo RC1-3 | Und | 31880.4233 | 0 | TA220SER0S1C4400R-3 | TA220SER0S1C4400R-3
TA220SER0S1C4400S+3 | LINEAS | Torre de suspensión tipo SC1 (5°)Tipo SC1+3 | Und | 16967.2801 | 0 | TA220SER0S1C4400S+3 | TA220SER0S1C4400S+3
TA220SER0S1C4400S+6 | LINEAS | Torre de suspensión tipo SC1 (5°)Tipo SC1+6 | Und | 17942.489 | 0 | TA220SER0S1C4400S+6 | TA220SER0S1C4400S+6
TA220SER0S1C4400S±0 | LINEAS | Torre de suspensión tipo SC1 (5°)Tipo SC1±0 | Und | 15992.0712 | 0 | TA220SER0S1C4400S±0 | TA220SER0S1C4400S±0
TA220SER0S1C4400S-3 | LINEAS | Torre de suspensión tipo SC1 (5°)Tipo SC1-3 | Und | 15016.8624 | 0 | TA220SER0S1C4400S-3 | TA220SER0S1C4400S-3
TA220SER0S1C4400S-6 | LINEAS | Torre de suspensión tipo SC1 (5°)Tipo SC1-6 | Und | 14041.6535 | 0 | TA220SER0S1C4400S-6 | TA220SER0S1C4400S-6
TA220SER0S1C4500A+3 | LINEAS | Torre de ángulo menor tipo AC1 (30°)Tipo AC1+3 | Und | 27789.2831 | 0 | TA220SER0S1C4500A+3 | TA220SER0S1C4500A+3
TA220SER0S1C4500A±0 | LINEAS | Torre de ángulo menor tipo AC1 (30°)Tipo AC1±0 | Und | 26214.1202 | 0 | TA220SER0S1C4500A±0 | TA220SER0S1C4500A±0
TA220SER0S1C4500A-3 | LINEAS | Torre de ángulo menor tipo AC1 (30°)Tipo AC1-3 | Und | 24638.9574 | 0 | TA220SER0S1C4500A-3 | TA220SER0S1C4500A-3
TA220SER0S1C4500B+3 | LINEAS | Torre de ángulo mayor tipo BC1 (65°)Tipo BC1+3 | Und | 38329.1067 | 0 | TA220SER0S1C4500B+3 | TA220SER0S1C4500B+3
TA220SER0S1C4500B±0 | LINEAS | Torre de ángulo mayor tipo BC1 (65°)Tipo BC1±0 | Und | 36164.176 | 0 | TA220SER0S1C4500B±0 | TA220SER0S1C4500B±0
TA220SER0S1C4500B-3 | LINEAS | Torre de ángulo mayor tipo BC1 (65°)Tipo BC1-3 | Und | 33999.2453 | 0 | TA220SER0S1C4500B-3 | TA220SER0S1C4500B-3
TA220SER0S1C4500R+3 | LINEAS | Torre de anclaje, retención intermedia y terminal (15°) Tipo RC1+3 | Und | 39848.484 | 0 | TA220SER0S1C4500R+3 | TA220SER0S1C4500R+3
TA220SER0S1C4500R±0 | LINEAS | Torre de anclaje, retención intermedia y terminal (15°) Tipo RC1±0 | Und | 37579.3228 | 0 | TA220SER0S1C4500R±0 | TA220SER0S1C4500R±0
TA220SER0S1C4500R-3 | LINEAS | Torre de anclaje, retención intermedia y terminal (15°) Tipo RC1-3 | Und | 35310.1615 | 0 | TA220SER0S1C4500R-3 | TA220SER0S1C4500R-3
TA220SER0S1C4500S+3 | LINEAS | Torre de suspensión tipo SC1 (5°)Tipo SC1+3 | Und | 18693.5588 | 0 | TA220SER0S1C4500S+3 | TA220SER0S1C4500S+3
TA220SER0S1C4500S+6 | LINEAS | Torre de suspensión tipo SC1 (5°)Tipo SC1+6 | Und | 19766.7648 | 0 | TA220SER0S1C4500S+6 | TA220SER0S1C4500S+6
TA220SER0S1C4500S±0 | LINEAS | Torre de suspensión tipo SC1 (5°)Tipo SC1±0 | Und | 17620.3528 | 0 | TA220SER0S1C4500S±0 | TA220SER0S1C4500S±0
TA220SER0S1C4500S-3 | LINEAS | Torre de suspensión tipo SC1 (5°)Tipo SC1-3 | Und | 16547.1467 | 0 | TA220SER0S1C4500S-3 | TA220SER0S1C4500S-3
TA220SER0S1C4500S-6 | LINEAS | Torre de suspensión tipo SC1 (5°)Tipo SC1-6 | Und | 15473.9407 | 0 | TA220SER0S1C4500S-6 | TA220SER0S1C4500S-6
TA220SER0S1C4600A+3 | LINEAS | Torre de ángulo menor tipo AC1 (30°)Tipo AC1+3 | Und | 30474.1557 | 0 | TA220SER0S1C4600A+3 | TA220SER0S1C4600A+3
TA220SER0S1C4600A±0 | LINEAS | Torre de ángulo menor tipo AC1 (30°)Tipo AC1±0 | Und | 28750.2766 | 0 | TA220SER0S1C4600A±0 | TA220SER0S1C4600A±0
TA220SER0S1C4600A-3 | LINEAS | Torre de ángulo menor tipo AC1 (30°)Tipo AC1-3 | Und | 27026.3975 | 0 | TA220SER0S1C4600A-3 | TA220SER0S1C4600A-3
TA220SER0S1C4600B+3 | LINEAS | Torre de ángulo mayor tipo BC1 (65°)Tipo BC1+3 | Und | 42185.9826 | 0 | TA220SER0S1C4600B+3 | TA220SER0S1C4600B+3
TA220SER0S1C4600B±0 | LINEAS | Torre de ángulo mayor tipo BC1 (65°)Tipo BC1±0 | Und | 39807.9363 | 0 | TA220SER0S1C4600B±0 | TA220SER0S1C4600B±0
TA220SER0S1C4600B-3 | LINEAS | Torre de ángulo mayor tipo BC1 (65°)Tipo BC1-3 | Und | 37429.8901 | 0 | TA220SER0S1C4600B-3 | TA220SER0S1C4600B-3
TA220SER0S1C4600R+3 | LINEAS | Torre de anclaje, retención intermedia y terminal (15°) Tipo RC1+3 | Und | 43547.1394 | 0 | TA220SER0S1C4600R+3 | TA220SER0S1C4600R+3
TA220SER0S1C4600R±0 | LINEAS | Torre de anclaje, retención intermedia y terminal (15°) Tipo RC1±0 | Und | 41072.1764 | 0 | TA220SER0S1C4600R±0 | TA220SER0S1C4600R±0
TA220SER0S1C4600R-3 | LINEAS | Torre de anclaje, retención intermedia y terminal (15°) Tipo RC1-3 | Und | 38597.2133 | 0 | TA220SER0S1C4600R-3 | TA220SER0S1C4600R-3
TA220SER0S1C4600S+3 | LINEAS | Torre de suspensión tipo SC1 (5°)Tipo SC1+3 | Und | 20334.0186 | 0 | TA220SER0S1C4600S+3 | TA220SER0S1C4600S+3
TA220SER0S1C4600S+6 | LINEAS | Torre de suspensión tipo SC1 (5°)Tipo SC1+6 | Und | 21499.5913 | 0 | TA220SER0S1C4600S+6 | TA220SER0S1C4600S+6
TA220SER0S1C4600S±0 | LINEAS | Torre de suspensión tipo SC1 (5°)Tipo SC1±0 | Und | 19168.4459 | 0 | TA220SER0S1C4600S±0 | TA220SER0S1C4600S±0
TA220SER0S1C4600S-3 | LINEAS | Torre de suspensión tipo SC1 (5°)Tipo SC1-3 | Und | 18002.8731 | 0 | TA220SER0S1C4600S-3 | TA220SER0S1C4600S-3
TA220SER0S1C4600S-6 | LINEAS | Torre de suspensión tipo SC1 (5°)Tipo SC1-6 | Und | 16837.3004 | 0 | TA220SER0S1C4600S-6 | TA220SER0S1C4600S-6
TA220SER0S2C4400A+3 | LINEAS | Torre de ángulo menor tipo AC1 (30°)Tipo AC1+3 | Und | 29295.3996 | 0 | TA220SER0S2C4400A+3 | TA220SER0S2C4400A+3
TA220SER0S2C4400A±0 | LINEAS | Torre de ángulo menor tipo AC1 (30°)Tipo AC1±0 | Und | 27674.5457 | 0 | TA220SER0S2C4400A±0 | TA220SER0S2C4400A±0
TA220SER0S2C4400A-3 | LINEAS | Torre de ángulo menor tipo AC1 (30°)Tipo AC1-3 | Und | 26053.6919 | 0 | TA220SER0S2C4400A-3 | TA220SER0S2C4400A-3
TA220SER0S2C4400B+3 | LINEAS | Torre de ángulo mayor tipo BC1 (65°)Tipo BC1+3 | Und | 40472.1587 | 0 | TA220SER0S2C4400B+3 | TA220SER0S2C4400B+3
TA220SER0S2C4400B±0 | LINEAS | Torre de ángulo mayor tipo BC1 (65°)Tipo BC1±0 | Und | 38243.1244 | 0 | TA220SER0S2C4400B±0 | TA220SER0S2C4400B±0
TA220SER0S2C4400B-3 | LINEAS | Torre de ángulo mayor tipo BC1 (65°)Tipo BC1-3 | Und | 36014.0902 | 0 | TA220SER0S2C4400B-3 | TA220SER0S2C4400B-3
TA220SER0S2C4400R+3 | LINEAS | Torre de anclaje, retención intermedia y terminal (15°) Tipo RC1+3 | Und | 41915.7038 | 0 | TA220SER0S2C4400R+3 | TA220SER0S2C4400R+3
TA220SER0S2C4400R±0 | LINEAS | Torre de anclaje, retención intermedia y terminal (15°) Tipo RC1±0 | Und | 39582.5027 | 0 | TA220SER0S2C4400R±0 | TA220SER0S2C4400R±0
TA220SER0S2C4400R-3 | LINEAS | Torre de anclaje, retención intermedia y terminal (15°) Tipo RC1-3 | Und | 37249.3016 | 0 | TA220SER0S2C4400R-3 | TA220SER0S2C4400R-3
TA220SER0S2C4400S+3 | LINEAS | Torre de suspensión tipo SC1 (5°)Tipo SC1+3 | Und | 19585.2761 | 0 | TA220SER0S2C4400S+3 | TA220SER0S2C4400S+3
TA220SER0S2C4400S+6 | LINEAS | Torre de suspensión tipo SC1 (5°)Tipo SC1+6 | Und | 20687.4395 | 0 | TA220SER0S2C4400S+6 | TA220SER0S2C4400S+6
TA220SER0S2C4400S±0 | LINEAS | Torre de suspensión tipo SC1 (5°)Tipo SC1±0 | Und | 18483.1127 | 0 | TA220SER0S2C4400S±0 | TA220SER0S2C4400S±0
TA220SER0S2C4400S-3 | LINEAS | Torre de suspensión tipo SC1 (5°)Tipo SC1-3 | Und | 17380.9493 | 0 | TA220SER0S2C4400S-3 | TA220SER0S2C4400S-3
TA220SER0S2C4400S-6 | LINEAS | Torre de suspensión tipo SC1 (5°)Tipo SC1-6 | Und | 16278.786 | 0 | TA220SER0S2C4400S-6 | TA220SER0S2C4400S-6
TA220SER0S2C4500A+3 | LINEAS | Torre de ángulo menor tipo AC1 (30°)Tipo AC1+3 | Und | 32261.8931 | 0 | TA220SER0S2C4500A+3 | TA220SER0S2C4500A+3
TA220SER0S2C4500A±0 | LINEAS | Torre de ángulo menor tipo AC1 (30°)Tipo AC1±0 | Und | 30480.1137 | 0 | TA220SER0S2C4500A±0 | TA220SER0S2C4500A±0
TA220SER0S2C4500A-3 | LINEAS | Torre de ángulo menor tipo AC1 (30°)Tipo AC1-3 | Und | 28698.3343 | 0 | TA220SER0S2C4500A-3 | TA220SER0S2C4500A-3
TA220SER0S2C4500B+3 | LINEAS | Torre de ángulo mayor tipo BC1 (65°)Tipo BC1+3 | Und | 44840.9823 | 0 | TA220SER0S2C4500B+3 | TA220SER0S2C4500B+3
TA220SER0S2C4500B±0 | LINEAS | Torre de ángulo mayor tipo BC1 (65°)Tipo BC1±0 | Und | 42375.9317 | 0 | TA220SER0S2C4500B±0 | TA220SER0S2C4500B±0
TA220SER0S2C4500B-3 | LINEAS | Torre de ángulo mayor tipo BC1 (65°)Tipo BC1-3 | Und | 39910.881 | 0 | TA220SER0S2C4500B-3 | TA220SER0S2C4500B-3
TA220SER0S2C4500R+3 | LINEAS | Torre de anclaje, retención intermedia y terminal (15°) Tipo RC1+3 | Und | 45904.9704 | 0 | TA220SER0S2C4500R+3 | TA220SER0S2C4500R+3
TA220SER0S2C4500R±0 | LINEAS | Torre de anclaje, retención intermedia y terminal (15°) Tipo RC1±0 | Und | 43353.7045 | 0 | TA220SER0S2C4500R±0 | TA220SER0S2C4500R±0
TA220SER0S2C4500R-3 | LINEAS | Torre de anclaje, retención intermedia y terminal (15°) Tipo RC1-3 | Und | 40802.4387 | 0 | TA220SER0S2C4500R-3 | TA220SER0S2C4500R-3
TA220SER0S2C4500S+3 | LINEAS | Torre de suspensión tipo SC1 (5°)Tipo SC1+3 | Und | 21294.5831 | 0 | TA220SER0S2C4500S+3 | TA220SER0S2C4500S+3
TA220SER0S2C4500S+6 | LINEAS | Torre de suspensión tipo SC1 (5°)Tipo SC1+6 | Und | 22492.082 | 0 | TA220SER0S2C4500S+6 | TA220SER0S2C4500S+6
TA220SER0S2C4500S±0 | LINEAS | Torre de suspensión tipo SC1 (5°)Tipo SC1±0 | Und | 20097.0841 | 0 | TA220SER0S2C4500S±0 | TA220SER0S2C4500S±0
TA220SER0S2C4500S-3 | LINEAS | Torre de suspensión tipo SC1 (5°)Tipo SC1-3 | Und | 18899.5851 | 0 | TA220SER0S2C4500S-3 | TA220SER0S2C4500S-3
TA220SER0S2C4500S-6 | LINEAS | Torre de suspensión tipo SC1 (5°)Tipo SC1-6 | Und | 17702.0861 | 0 | TA220SER0S2C4500S-6 | TA220SER0S2C4500S-6
TA220SER0S2C4600A+3 | LINEAS | Torre de ángulo menor tipo AC1 (30°)Tipo AC1+3 | Und | 35135.0624 | 0 | TA220SER0S2C4600A+3 | TA220SER0S2C4600A+3
TA220SER0S2C4600A±0 | LINEAS | Torre de ángulo menor tipo AC1 (30°)Tipo AC1±0 | Und | 33198.484 | 0 | TA220SER0S2C4600A±0 | TA220SER0S2C4600A±0
TA220SER0S2C4600A-3 | LINEAS | Torre de ángulo menor tipo AC1 (30°)Tipo AC1-3 | Und | 31261.9055 | 0 | TA220SER0S2C4600A-3 | TA220SER0S2C4600A-3
TA220SER0S2C4600B+3 | LINEAS | Torre de ángulo mayor tipo BC1 (65°)Tipo BC1+3 | Und | 49083.6554 | 0 | TA220SER0S2C4600B+3 | TA220SER0S2C4600B+3
TA220SER0S2C4600B±0 | LINEAS | Torre de ángulo mayor tipo BC1 (65°)Tipo BC1±0 | Und | 46390.6778 | 0 | TA220SER0S2C4600B±0 | TA220SER0S2C4600B±0
TA220SER0S2C4600B-3 | LINEAS | Torre de ángulo mayor tipo BC1 (65°)Tipo BC1-3 | Und | 43697.7003 | 0 | TA220SER0S2C4600B-3 | TA220SER0S2C4600B-3
TA220SER0S2C4600R+3 | LINEAS | Torre de anclaje, retención intermedia y terminal (15°) Tipo RC1+3 | Und | 49756.7271 | 0 | TA220SER0S2C4600R+3 | TA220SER0S2C4600R+3
TA220SER0S2C4600R±0 | LINEAS | Torre de anclaje, retención intermedia y terminal (15°) Tipo RC1±0 | Und | 46996.6898 | 0 | TA220SER0S2C4600R±0 | TA220SER0S2C4600R±0
TA220SER0S2C4600R-3 | LINEAS | Torre de anclaje, retención intermedia y terminal (15°) Tipo RC1-3 | Und | 44236.6526 | 0 | TA220SER0S2C4600R-3 | TA220SER0S2C4600R-3
TA220SER0S2C4600S+3 | LINEAS | Torre de suspensión tipo SC1 (5°)Tipo SC1+3 | Und | 22935.2399 | 0 | TA220SER0S2C4600S+3 | TA220SER0S2C4600S+3
TA220SER0S2C4600S+6 | LINEAS | Torre de suspensión tipo SC1 (5°)Tipo SC1+6 | Und | 24223.2802 | 0 | TA220SER0S2C4600S+6 | TA220SER0S2C4600S+6
TA220SER0S2C4600S±0 | LINEAS | Torre de suspensión tipo SC1 (5°)Tipo SC1±0 | Und | 21647.1996 | 0 | TA220SER0S2C4600S±0 | TA220SER0S2C4600S±0
TA220SER0S2C4600S-3 | LINEAS | Torre de suspensión tipo SC1 (5°)Tipo SC1-3 | Und | 20359.1594 | 0 | TA220SER0S2C4600S-3 | TA220SER0S2C4600S-3
TA220SER0S2C4600S-6 | LINEAS | Torre de suspensión tipo SC1 (5°)Tipo SC1-6 | Und | 19071.1191 | 0 | TA220SER0S2C4600S-6 | TA220SER0S2C4600S-6
TA220SIR0D2C1600A+3 | LINEAS | Torre de ángulo menor tipo AC2 (30°)Tipo AC2+3 | Und | 59355.1578 | 0 | TA220SIR0D2C1600A+3 | TA220SIR0D2C1600A+3
TA220SIR0D2C1600A±0 | LINEAS | Torre de ángulo menor tipo AC2 (30°)Tipo AC2±0 | Und | 56257.6394 | 0 | TA220SIR0D2C1600A±0 | TA220SIR0D2C1600A±0
TA220SIR0D2C1600A-3 | LINEAS | Torre de ángulo menor tipo AC2 (30°)Tipo AC2-3 | Und | 53160.1211 | 0 | TA220SIR0D2C1600A-3 | TA220SIR0D2C1600A-3
TA220SIR0D2C1600B+3 | LINEAS | Torre de ángulo mayor tipo BC2 (65°)Tipo BC2+3 | Und | 82340.2049 | 0 | TA220SIR0D2C1600B+3 | TA220SIR0D2C1600B+3
TA220SIR0D2C1600B±0 | LINEAS | Torre de ángulo mayor tipo BC2 (65°)Tipo BC2±0 | Und | 78062.5389 | 0 | TA220SIR0D2C1600B±0 | TA220SIR0D2C1600B±0
TA220SIR0D2C1600B-3 | LINEAS | Torre de ángulo mayor tipo BC2 (65°)Tipo BC2-3 | Und | 73784.8729 | 0 | TA220SIR0D2C1600B-3 | TA220SIR0D2C1600B-3
TA220SIR0D2C1600R+3 | LINEAS | Torre de anclaje, retención intermedia y terminal (15°) Tipo RC2+3 | Und | 84705.9038 | 0 | TA220SIR0D2C1600R+3 | TA220SIR0D2C1600R+3
TA220SIR0D2C1600R±0 | LINEAS | Torre de anclaje, retención intermedia y terminal (15°) Tipo RC2±0 | Und | 80259.4256 | 0 | TA220SIR0D2C1600R±0 | TA220SIR0D2C1600R±0
TA220SIR0D2C1600R-3 | LINEAS | Torre de anclaje, retención intermedia y terminal (15°) Tipo RC2-3 | Und | 75812.9474 | 0 | TA220SIR0D2C1600R-3 | TA220SIR0D2C1600R-3
TA220SIR0D2C1600S+3 | LINEAS | Torre de suspensión tipo SC2 (5°)Tipo SC2+3 | Und | 39519.5681 | 0 | TA220SIR0D2C1600S+3 | TA220SIR0D2C1600S+3
TA220SIR0D2C1600S+6 | LINEAS | Torre de suspensión tipo SC2 (5°)Tipo SC2+6 | Und | 41615.4111 | 0 | TA220SIR0D2C1600S+6 | TA220SIR0D2C1600S+6
TA220SIR0D2C1600S±0 | LINEAS | Torre de suspensión tipo SC2 (5°)Tipo SC2±0 | Und | 37423.725 | 0 | TA220SIR0D2C1600S±0 | TA220SIR0D2C1600S±0
TA220SIR0D2C1600S-3 | LINEAS | Torre de suspensión tipo SC2 (5°)Tipo SC2-3 | Und | 35327.8819 | 0 | TA220SIR0D2C1600S-3 | TA220SIR0D2C1600S-3
TA220SIR0D2C1600S-6 | LINEAS | Torre de suspensión tipo SC2 (5°)Tipo SC2-6 | Und | 33232.0388 | 0 | TA220SIR0D2C1600S-6 | TA220SIR0D2C1600S-6
TA220SIR0D2C1700A+3 | LINEAS | Torre de ángulo menor tipo AC2 (30°)Tipo AC2+3 | Und | 65648.8899 | 0 | TA220SIR0D2C1700A+3 | TA220SIR0D2C1700A+3
TA220SIR0D2C1700A±0 | LINEAS | Torre de ángulo menor tipo AC2 (30°)Tipo AC2±0 | Und | 62353.0099 | 0 | TA220SIR0D2C1700A±0 | TA220SIR0D2C1700A±0
TA220SIR0D2C1700A-3 | LINEAS | Torre de ángulo menor tipo AC2 (30°)Tipo AC2-3 | Und | 59057.1299 | 0 | TA220SIR0D2C1700A-3 | TA220SIR0D2C1700A-3
TA220SIR0D2C1700B+3 | LINEAS | Torre de ángulo mayor tipo BC2 (65°)Tipo BC2+3 | Und | 90681.039 | 0 | TA220SIR0D2C1700B+3 | TA220SIR0D2C1700B+3
TA220SIR0D2C1700B±0 | LINEAS | Torre de ángulo mayor tipo BC2 (65°)Tipo BC2±0 | Und | 86149.3317 | 0 | TA220SIR0D2C1700B±0 | TA220SIR0D2C1700B±0
TA220SIR0D2C1700B-3 | LINEAS | Torre de ángulo mayor tipo BC2 (65°)Tipo BC2-3 | Und | 81617.6244 | 0 | TA220SIR0D2C1700B-3 | TA220SIR0D2C1700B-3
TA220SIR0D2C1700R+3 | LINEAS | Torre de anclaje, retención intermedia y terminal (15°) Tipo RC2+3 | Und | 94006.0464 | 0 | TA220SIR0D2C1700R+3 | TA220SIR0D2C1700R+3
TA220SIR0D2C1700R±0 | LINEAS | Torre de anclaje, retención intermedia y terminal (15°) Tipo RC2±0 | Und | 89258.2665 | 0 | TA220SIR0D2C1700R±0 | TA220SIR0D2C1700R±0
TA220SIR0D2C1700R-3 | LINEAS | Torre de anclaje, retención intermedia y terminal (15°) Tipo RC2-3 | Und | 84510.4865 | 0 | TA220SIR0D2C1700R-3 | TA220SIR0D2C1700R-3
TA220SIR0D2C1700S+3 | LINEAS | Torre de suspensión tipo SC2 (5°)Tipo SC2+3 | Und | 44014.8228 | 0 | TA220SIR0D2C1700S+3 | TA220SIR0D2C1700S+3
TA220SIR0D2C1700S+6 | LINEAS | Torre de suspensión tipo SC2 (5°)Tipo SC2+6 | Und | 46260.971 | 0 | TA220SIR0D2C1700S+6 | TA220SIR0D2C1700S+6
TA220SIR0D2C1700S±0 | LINEAS | Torre de suspensión tipo SC2 (5°)Tipo SC2±0 | Und | 41768.6746 | 0 | TA220SIR0D2C1700S±0 | TA220SIR0D2C1700S±0
TA220SIR0D2C1700S-3 | LINEAS | Torre de suspensión tipo SC2 (5°)Tipo SC2-3 | Und | 39522.5265 | 0 | TA220SIR0D2C1700S-3 | TA220SIR0D2C1700S-3
TA220SIR0D2C1700S-6 | LINEAS | Torre de suspensión tipo SC2 (5°)Tipo SC2-6 | Und | 37276.3783 | 0 | TA220SIR0D2C1700S-6 | TA220SIR0D2C1700S-6
TA220SIR0S1C1500A+3 | LINEAS | Torre de ángulo menor tipo AC1 (30°)Tipo AC1+3 | Und | 30305.6426 | 0 | TA220SIR0S1C1500A+3 | TA220SIR0S1C1500A+3
TA220SIR0S1C1500A±0 | LINEAS | Torre de ángulo menor tipo AC1 (30°)Tipo AC1±0 | Und | 28507.5239 | 0 | TA220SIR0S1C1500A±0 | TA220SIR0S1C1500A±0
TA220SIR0S1C1500A-3 | LINEAS | Torre de ángulo menor tipo AC1 (30°)Tipo AC1-3 | Und | 26709.4053 | 0 | TA220SIR0S1C1500A-3 | TA220SIR0S1C1500A-3
TA220SIR0S1C1500B+3 | LINEAS | Torre de ángulo mayor tipo BC1 (65°)Tipo BC1+3 | Und | 41891.6871 | 0 | TA220SIR0S1C1500B+3 | TA220SIR0S1C1500B+3
TA220SIR0S1C1500B±0 | LINEAS | Torre de ángulo mayor tipo BC1 (65°)Tipo BC1±0 | Und | 39415.9087 | 0 | TA220SIR0S1C1500B±0 | TA220SIR0S1C1500B±0
TA220SIR0S1C1500B-3 | LINEAS | Torre de ángulo mayor tipo BC1 (65°)Tipo BC1-3 | Und | 36940.1303 | 0 | TA220SIR0S1C1500B-3 | TA220SIR0S1C1500B-3
TA220SIR0S1C1500R+3 | LINEAS | Torre de anclaje, retención intermedia y terminal (15°) Tipo RC1+3 | Und | 43404.4484 | 0 | TA220SIR0S1C1500R+3 | TA220SIR0S1C1500R+3
TA220SIR0S1C1500R±0 | LINEAS | Torre de anclaje, retención intermedia y terminal (15°) Tipo RC1±0 | Und | 40816.1451 | 0 | TA220SIR0S1C1500R±0 | TA220SIR0S1C1500R±0
TA220SIR0S1C1500R-3 | LINEAS | Torre de anclaje, retención intermedia y terminal (15°) Tipo RC1-3 | Und | 38227.8419 | 0 | TA220SIR0S1C1500R-3 | TA220SIR0S1C1500R-3
TA220SIR0S1C1500S+3 | LINEAS | Torre de suspensión tipo SC1 (5°)Tipo SC1+3 | Und | 20352.8875 | 0 | TA220SIR0S1C1500S+3 | TA220SIR0S1C1500S+3
TA220SIR0S1C1500S+6 | LINEAS | Torre de suspensión tipo SC1 (5°)Tipo SC1+6 | Und | 21577.01 | 0 | TA220SIR0S1C1500S+6 | TA220SIR0S1C1500S+6
TA220SIR0S1C1500S±0 | LINEAS | Torre de suspensión tipo SC1 (5°)Tipo SC1±0 | Und | 19128.7649 | 0 | TA220SIR0S1C1500S±0 | TA220SIR0S1C1500S±0
TA220SIR0S1C1500S-3 | LINEAS | Torre de suspensión tipo SC1 (5°)Tipo SC1-3 | Und | 17904.6423 | 0 | TA220SIR0S1C1500S-3 | TA220SIR0S1C1500S-3
TA220SIR0S1C1500S-6 | LINEAS | Torre de suspensión tipo SC1 (5°)Tipo SC1-6 | Und | 16680.5198 | 0 | TA220SIR0S1C1500S-6 | TA220SIR0S1C1500S-6
TA220SIR0S1C1600A+3 | LINEAS | Torre de ángulo menor tipo AC1 (30°)Tipo AC1+3 | Und | 33317.5257 | 0 | TA220SIR0S1C1600A+3 | TA220SIR0S1C1600A+3
TA220SIR0S1C1600A±0 | LINEAS | Torre de ángulo menor tipo AC1 (30°)Tipo AC1±0 | Und | 31352.3178 | 0 | TA220SIR0S1C1600A±0 | TA220SIR0S1C1600A±0
TA220SIR0S1C1600A-3 | LINEAS | Torre de ángulo menor tipo AC1 (30°)Tipo AC1-3 | Und | 29387.11 | 0 | TA220SIR0S1C1600A-3 | TA220SIR0S1C1600A-3
TA220SIR0S1C1600B+3 | LINEAS | Torre de ángulo mayor tipo BC1 (65°)Tipo BC1+3 | Und | 46130.2561 | 0 | TA220SIR0S1C1600B+3 | TA220SIR0S1C1600B+3
TA220SIR0S1C1600B±0 | LINEAS | Torre de ángulo mayor tipo BC1 (65°)Tipo BC1±0 | Und | 43420.0581 | 0 | TA220SIR0S1C1600B±0 | TA220SIR0S1C1600B±0
TA220SIR0S1C1600B-3 | LINEAS | Torre de ángulo mayor tipo BC1 (65°)Tipo BC1-3 | Und | 40709.8601 | 0 | TA220SIR0S1C1600B-3 | TA220SIR0S1C1600B-3
TA220SIR0S1C1600R+3 | LINEAS | Torre de anclaje, retención intermedia y terminal (15°) Tipo RC1+3 | Und | 47633.5605 | 0 | TA220SIR0S1C1600R+3 | TA220SIR0S1C1600R+3
TA220SIR0S1C1600R±0 | LINEAS | Torre de anclaje, retención intermedia y terminal (15°) Tipo RC1±0 | Und | 44809.443 | 0 | TA220SIR0S1C1600R±0 | TA220SIR0S1C1600R±0
TA220SIR0S1C1600R-3 | LINEAS | Torre de anclaje, retención intermedia y terminal (15°) Tipo RC1-3 | Und | 41985.3255 | 0 | TA220SIR0S1C1600R-3 | TA220SIR0S1C1600R-3
TA220SIR0S1C1600S+3 | LINEAS | Torre de suspensión tipo SC1 (5°)Tipo SC1+3 | Und | 22276.7536 | 0 | TA220SIR0S1C1600S+3 | TA220SIR0S1C1600S+3
TA220SIR0S1C1600S+6 | LINEAS | Torre de suspensión tipo SC1 (5°)Tipo SC1+6 | Und | 23609.4018 | 0 | TA220SIR0S1C1600S+6 | TA220SIR0S1C1600S+6
TA220SIR0S1C1600S±0 | LINEAS | Torre de suspensión tipo SC1 (5°)Tipo SC1±0 | Und | 20944.1054 | 0 | TA220SIR0S1C1600S±0 | TA220SIR0S1C1600S±0
TA220SIR0S1C1600S-3 | LINEAS | Torre de suspensión tipo SC1 (5°)Tipo SC1-3 | Und | 19611.4571 | 0 | TA220SIR0S1C1600S-3 | TA220SIR0S1C1600S-3
TA220SIR0S1C1600S-6 | LINEAS | Torre de suspensión tipo SC1 (5°)Tipo SC1-6 | Und | 18278.8089 | 0 | TA220SIR0S1C1600S-6 | TA220SIR0S1C1600S-6
TA220SIR0S2C1500A+3 | LINEAS | Torre de ángulo menor tipo AC1 (30°)Tipo AC1+3 | Und | 34938.899 | 0 | TA220SIR0S2C1500A+3 | TA220SIR0S2C1500A+3
TA220SIR0S2C1500A±0 | LINEAS | Torre de ángulo menor tipo AC1 (30°)Tipo AC1±0 | Und | 32921.992 | 0 | TA220SIR0S2C1500A±0 | TA220SIR0S2C1500A±0
TA220SIR0S2C1500A-3 | LINEAS | Torre de ángulo menor tipo AC1 (30°)Tipo AC1-3 | Und | 30905.085 | 0 | TA220SIR0S2C1500A-3 | TA220SIR0S2C1500A-3
TA220SIR0S2C1500B+3 | LINEAS | Torre de ángulo mayor tipo BC1 (65°)Tipo BC1+3 | Und | 48764.991 | 0 | TA220SIR0S2C1500B+3 | TA220SIR0S2C1500B+3
TA220SIR0S2C1500B±0 | LINEAS | Torre de ángulo mayor tipo BC1 (65°)Tipo BC1±0 | Und | 45964.5082 | 0 | TA220SIR0S2C1500B±0 | TA220SIR0S2C1500B±0
TA220SIR0S2C1500B-3 | LINEAS | Torre de ángulo mayor tipo BC1 (65°)Tipo BC1-3 | Und | 43164.0254 | 0 | TA220SIR0S2C1500B-3 | TA220SIR0S2C1500B-3
TA220SIR0S2C1500R+3 | LINEAS | Torre de anclaje, retención intermedia y terminal (15°) Tipo RC1+3 | Und | 49570.971 | 0 | TA220SIR0S2C1500R+3 | TA220SIR0S2C1500R+3
TA220SIR0S2C1500R±0 | LINEAS | Torre de anclaje, retención intermedia y terminal (15°) Tipo RC1±0 | Und | 46689.645 | 0 | TA220SIR0S2C1500R±0 | TA220SIR0S2C1500R±0
TA220SIR0S2C1500R-3 | LINEAS | Torre de anclaje, retención intermedia y terminal (15°) Tipo RC1-3 | Und | 43808.3189 | 0 | TA220SIR0S2C1500R-3 | TA220SIR0S2C1500R-3
TA220SIR0S2C1500S+3 | LINEAS | Torre de suspensión tipo SC1 (5°)Tipo SC1+3 | Und | 22944.0424 | 0 | TA220SIR0S2C1500S+3 | TA220SIR0S2C1500S+3
TA220SIR0S2C1500S+6 | LINEAS | Torre de suspensión tipo SC1 (5°)Tipo SC1+6 | Und | 24294.329 | 0 | TA220SIR0S2C1500S+6 | TA220SIR0S2C1500S+6
TA220SIR0S2C1500S±0 | LINEAS | Torre de suspensión tipo SC1 (5°)Tipo SC1±0 | Und | 21593.7557 | 0 | TA220SIR0S2C1500S±0 | TA220SIR0S2C1500S±0
TA220SIR0S2C1500S-3 | LINEAS | Torre de suspensión tipo SC1 (5°)Tipo SC1-3 | Und | 20243.469 | 0 | TA220SIR0S2C1500S-3 | TA220SIR0S2C1500S-3
TA220SIR0S2C1500S-6 | LINEAS | Torre de suspensión tipo SC1 (5°)Tipo SC1-6 | Und | 18893.1823 | 0 | TA220SIR0S2C1500S-6 | TA220SIR0S2C1500S-6
TA220SIR0S2C1600A+3 | LINEAS | Torre de ángulo menor tipo AC1 (30°)Tipo AC1+3 | Und | 38156.4536 | 0 | TA220SIR0S2C1600A+3 | TA220SIR0S2C1600A+3
TA220SIR0S2C1600A±0 | LINEAS | Torre de ángulo menor tipo AC1 (30°)Tipo AC1±0 | Und | 35966.382 | 0 | TA220SIR0S2C1600A±0 | TA220SIR0S2C1600A±0
TA220SIR0S2C1600A-3 | LINEAS | Torre de ángulo menor tipo AC1 (30°)Tipo AC1-3 | Und | 33776.3104 | 0 | TA220SIR0S2C1600A-3 | TA220SIR0S2C1600A-3
TA220SIR0S2C1600B+3 | LINEAS | Torre de ángulo mayor tipo BC1 (65°)Tipo BC1+3 | Und | 53415.948 | 0 | TA220SIR0S2C1600B+3 | TA220SIR0S2C1600B+3
TA220SIR0S2C1600B±0 | LINEAS | Torre de ángulo mayor tipo BC1 (65°)Tipo BC1±0 | Und | 50365.9732 | 0 | TA220SIR0S2C1600B±0 | TA220SIR0S2C1600B±0
TA220SIR0S2C1600B-3 | LINEAS | Torre de ángulo mayor tipo BC1 (65°)Tipo BC1-3 | Und | 47315.9983 | 0 | TA220SIR0S2C1600B-3 | TA220SIR0S2C1600B-3
TA220SIR0S2C1600R+3 | LINEAS | Torre de anclaje, retención intermedia y terminal (15°) Tipo RC1+3 | Und | 53974.5598 | 0 | TA220SIR0S2C1600R+3 | TA220SIR0S2C1600R+3
TA220SIR0S2C1600R±0 | LINEAS | Torre de anclaje, retención intermedia y terminal (15°) Tipo RC1±0 | Und | 50854.6924 | 0 | TA220SIR0S2C1600R±0 | TA220SIR0S2C1600R±0
TA220SIR0S2C1600R-3 | LINEAS | Torre de anclaje, retención intermedia y terminal (15°) Tipo RC1-3 | Und | 47734.825 | 0 | TA220SIR0S2C1600R-3 | TA220SIR0S2C1600R-3
TA220SIR0S2C1600S+3 | LINEAS | Torre de suspensión tipo SC1 (5°)Tipo SC1+3 | Und | 24875.8616 | 0 | TA220SIR0S2C1600S+3 | TA220SIR0S2C1600S+3
TA220SIR0S2C1600S+6 | LINEAS | Torre de suspensión tipo SC1 (5°)Tipo SC1+6 | Und | 26332.6348 | 0 | TA220SIR0S2C1600S+6 | TA220SIR0S2C1600S+6
TA220SIR0S2C1600S±0 | LINEAS | Torre de suspensión tipo SC1 (5°)Tipo SC1±0 | Und | 23419.0884 | 0 | TA220SIR0S2C1600S±0 | TA220SIR0S2C1600S±0
TA220SIR0S2C1600S-3 | LINEAS | Torre de suspensión tipo SC1 (5°)Tipo SC1-3 | Und | 21962.3152 | 0 | TA220SIR0S2C1600S-3 | TA220SIR0S2C1600S-3
TA220SIR0S2C1600S-6 | LINEAS | Torre de suspensión tipo SC1 (5°)Tipo SC1-6 | Und | 20505.542 | 0 | TA220SIR0S2C1600S-6 | TA220SIR0S2C1600S-6
TA220SIR1D2C2592A+3 | LINEAS | Torre de ángulo menor tipo AC2 (30°)Tipo AC2+3 | Und | 62986.4582 | 0 | TA220SIR1D2C2592A+3 | TA220SIR1D2C2592A+3
TA220SIR1D2C2592A±0 | LINEAS | Torre de ángulo menor tipo AC2 (30°)Tipo AC2±0 | Und | 59834.9112 | 0 | TA220SIR1D2C2592A±0 | TA220SIR1D2C2592A±0
TA220SIR1D2C2592A-3 | LINEAS | Torre de ángulo menor tipo AC2 (30°)Tipo AC2-3 | Und | 56683.3641 | 0 | TA220SIR1D2C2592A-3 | TA220SIR1D2C2592A-3
TA220SIR1D2C2592B+3 | LINEAS | Torre de ángulo mayor tipo BC2 (65°)Tipo BC2+3 | Und | 88533.8378 | 0 | TA220SIR1D2C2592B+3 | TA220SIR1D2C2592B+3
TA220SIR1D2C2592B±0 | LINEAS | Torre de ángulo mayor tipo BC2 (65°)Tipo BC2±0 | Und | 84121.7327 | 0 | TA220SIR1D2C2592B±0 | TA220SIR1D2C2592B±0
TA220SIR1D2C2592B-3 | LINEAS | Torre de ángulo mayor tipo BC2 (65°)Tipo BC2-3 | Und | 79709.6275 | 0 | TA220SIR1D2C2592B-3 | TA220SIR1D2C2592B-3
TA220SIR1D2C2592R+3 | LINEAS | Torre de anclaje, retención intermedia y terminal (15°) Tipo RC2+3 | Und | 88824.1755 | 0 | TA220SIR1D2C2592R+3 | TA220SIR1D2C2592R+3
TA220SIR1D2C2592R±0 | LINEAS | Torre de anclaje, retención intermedia y terminal (15°) Tipo RC2±0 | Und | 84355.4279 | 0 | TA220SIR1D2C2592R±0 | TA220SIR1D2C2592R±0
TA220SIR1D2C2592R-3 | LINEAS | Torre de anclaje, retención intermedia y terminal (15°) Tipo RC2-3 | Und | 79886.6803 | 0 | TA220SIR1D2C2592R-3 | TA220SIR1D2C2592R-3
TA220SIR1D2C2592S+3 | LINEAS | Torre de suspensión tipo SC2 (5°)Tipo SC2+3 | Und | 40820.4572 | 0 | TA220SIR1D2C2592S+3 | TA220SIR1D2C2592S+3
TA220SIR1D2C2592S+6 | LINEAS | Torre de suspensión tipo SC2 (5°)Tipo SC2+6 | Und | 42895.5327 | 0 | TA220SIR1D2C2592S+6 | TA220SIR1D2C2592S+6
TA220SIR1D2C2592S±0 | LINEAS | Torre de suspensión tipo SC2 (5°)Tipo SC2±0 | Und | 38745.3818 | 0 | TA220SIR1D2C2592S±0 | TA220SIR1D2C2592S±0
TA220SIR1D2C2592S-3 | LINEAS | Torre de suspensión tipo SC2 (5°)Tipo SC2-3 | Und | 36670.3064 | 0 | TA220SIR1D2C2592S-3 | TA220SIR1D2C2592S-3
TA220SIR1D2C2592S-6 | LINEAS | Torre de suspensión tipo SC2 (5°)Tipo SC2-6 | Und | 34595.2309 | 0 | TA220SIR1D2C2592S-6 | TA220SIR1D2C2592S-6
TA220SIR1D2C2726A+3 | LINEAS | Torre de ángulo menor tipo AC2 (30°)Tipo AC2+3 | Und | 70035.1806 | 0 | TA220SIR1D2C2726A+3 | TA220SIR1D2C2726A+3
TA220SIR1D2C2726A±0 | LINEAS | Torre de ángulo menor tipo AC2 (30°)Tipo AC2±0 | Und | 66582.5407 | 0 | TA220SIR1D2C2726A±0 | TA220SIR1D2C2726A±0
TA220SIR1D2C2726A-3 | LINEAS | Torre de ángulo menor tipo AC2 (30°)Tipo AC2-3 | Und | 63129.9007 | 0 | TA220SIR1D2C2726A-3 | TA220SIR1D2C2726A-3
TA220SIR1D2C2726B+3 | LINEAS | Torre de ángulo mayor tipo BC2 (65°)Tipo BC2+3 | Und | 98571.1999 | 0 | TA220SIR1D2C2726B+3 | TA220SIR1D2C2726B+3
TA220SIR1D2C2726B±0 | LINEAS | Torre de ángulo mayor tipo BC2 (65°)Tipo BC2±0 | Und | 93731.1814 | 0 | TA220SIR1D2C2726B±0 | TA220SIR1D2C2726B±0
TA220SIR1D2C2726B-3 | LINEAS | Torre de ángulo mayor tipo BC2 (65°)Tipo BC2-3 | Und | 88891.1628 | 0 | TA220SIR1D2C2726B-3 | TA220SIR1D2C2726B-3
TA220SIR1D2C2726R+3 | LINEAS | Torre de anclaje, retención intermedia y terminal (15°) Tipo RC2+3 | Und | 98618.9946 | 0 | TA220SIR1D2C2726R+3 | TA220SIR1D2C2726R+3
TA220SIR1D2C2726R±0 | LINEAS | Torre de anclaje, retención intermedia y terminal (15°) Tipo RC2±0 | Und | 93730.2247 | 0 | TA220SIR1D2C2726R±0 | TA220SIR1D2C2726R±0
TA220SIR1D2C2726R-3 | LINEAS | Torre de anclaje, retención intermedia y terminal (15°) Tipo RC2-3 | Und | 88841.4548 | 0 | TA220SIR1D2C2726R-3 | TA220SIR1D2C2726R-3
TA220SIR1D2C2726S+3 | LINEAS | Torre de suspensión tipo SC2 (5°)Tipo SC2+3 | Und | 45215.0634 | 0 | TA220SIR1D2C2726S+3 | TA220SIR1D2C2726S+3
TA220SIR1D2C2726S+6 | LINEAS | Torre de suspensión tipo SC2 (5°)Tipo SC2+6 | Und | 47480.5716 | 0 | TA220SIR1D2C2726S+6 | TA220SIR1D2C2726S+6
TA220SIR1D2C2726S±0 | LINEAS | Torre de suspensión tipo SC2 (5°)Tipo SC2±0 | Und | 42949.5552 | 0 | TA220SIR1D2C2726S±0 | TA220SIR1D2C2726S±0
TA220SIR1D2C2726S-3 | LINEAS | Torre de suspensión tipo SC2 (5°)Tipo SC2-3 | Und | 40684.047 | 0 | TA220SIR1D2C2726S-3 | TA220SIR1D2C2726S-3
TA220SIR1D2C2726S-6 | LINEAS | Torre de suspensión tipo SC2 (5°)Tipo SC2-6 | Und | 38418.5388 | 0 | TA220SIR1D2C2726S-6 | TA220SIR1D2C2726S-6
TA220SIR1S1C2592A+3 | LINEAS | Torre de ángulo menor tipo AC1 (30°)Tipo AC1+3 | Und | 35257.5971 | 0 | TA220SIR1S1C2592A+3 | TA220SIR1S1C2592A+3
TA220SIR1S1C2592A±0 | LINEAS | Torre de ángulo menor tipo AC1 (30°)Tipo AC1±0 | Und | 33257.5183 | 0 | TA220SIR1S1C2592A±0 | TA220SIR1S1C2592A±0
TA220SIR1S1C2592A-3 | LINEAS | Torre de ángulo menor tipo AC1 (30°)Tipo AC1-3 | Und | 31257.4395 | 0 | TA220SIR1S1C2592A-3 | TA220SIR1S1C2592A-3
TA220SIR1S1C2592B+3 | LINEAS | Torre de ángulo mayor tipo BC1 (65°)Tipo BC1+3 | Und | 49457.9517 | 0 | TA220SIR1S1C2592B+3 | TA220SIR1S1C2592B+3
TA220SIR1S1C2592B±0 | LINEAS | Torre de ángulo mayor tipo BC1 (65°)Tipo BC1±0 | Und | 46662.1345 | 0 | TA220SIR1S1C2592B±0 | TA220SIR1S1C2592B±0
TA220SIR1S1C2592B-3 | LINEAS | Torre de ángulo mayor tipo BC1 (65°)Tipo BC1-3 | Und | 43866.3173 | 0 | TA220SIR1S1C2592B-3 | TA220SIR1S1C2592B-3
TA220SIR1S1C2592R+3 | LINEAS | Torre de anclaje, retención intermedia y terminal (15°) Tipo RC1+3 | Und | 49816.5314 | 0 | TA220SIR1S1C2592R+3 | TA220SIR1S1C2592R+3
TA220SIR1S1C2592R±0 | LINEAS | Torre de anclaje, retención intermedia y terminal (15°) Tipo RC1±0 | Und | 46977.002 | 0 | TA220SIR1S1C2592R±0 | TA220SIR1S1C2592R±0
TA220SIR1S1C2592R-3 | LINEAS | Torre de anclaje, retención intermedia y terminal (15°) Tipo RC1-3 | Und | 44137.4726 | 0 | TA220SIR1S1C2592R-3 | TA220SIR1S1C2592R-3
TA220SIR1S1C2592S+3 | LINEAS | Torre de suspensión tipo SC1 (5°)Tipo SC1+3 | Und | 22954.7132 | 0 | TA220SIR1S1C2592S+3 | TA220SIR1S1C2592S+3
TA220SIR1S1C2592S+6 | LINEAS | Torre de suspensión tipo SC1 (5°)Tipo SC1+6 | Und | 24275.0209 | 0 | TA220SIR1S1C2592S+6 | TA220SIR1S1C2592S+6
TA220SIR1S1C2592S±0 | LINEAS | Torre de suspensión tipo SC1 (5°)Tipo SC1±0 | Und | 21634.4055 | 0 | TA220SIR1S1C2592S±0 | TA220SIR1S1C2592S±0
TA220SIR1S1C2592S-3 | LINEAS | Torre de suspensión tipo SC1 (5°)Tipo SC1-3 | Und | 20314.0978 | 0 | TA220SIR1S1C2592S-3 | TA220SIR1S1C2592S-3
TA220SIR1S1C2592S-6 | LINEAS | Torre de suspensión tipo SC1 (5°)Tipo SC1-6 | Und | 18993.79 | 0 | TA220SIR1S1C2592S-6 | TA220SIR1S1C2592S-6
TA220SIR1S1C2726A+3 | LINEAS | Torre de ángulo menor tipo AC1 (30°)Tipo AC1+3 | Und | 39275.9503 | 0 | TA220SIR1S1C2726A+3 | TA220SIR1S1C2726A+3
TA220SIR1S1C2726A±0 | LINEAS | Torre de ángulo menor tipo AC1 (30°)Tipo AC1±0 | Und | 37085.075 | 0 | TA220SIR1S1C2726A±0 | TA220SIR1S1C2726A±0
TA220SIR1S1C2726A-3 | LINEAS | Torre de ángulo menor tipo AC1 (30°)Tipo AC1-3 | Und | 34894.1997 | 0 | TA220SIR1S1C2726A-3 | TA220SIR1S1C2726A-3
TA220SIR1S1C2726B+3 | LINEAS | Torre de ángulo mayor tipo BC1 (65°)Tipo BC1+3 | Und | 55168.0244 | 0 | TA220SIR1S1C2726B+3 | TA220SIR1S1C2726B+3
TA220SIR1S1C2726B±0 | LINEAS | Torre de ángulo mayor tipo BC1 (65°)Tipo BC1±0 | Und | 52101.3944 | 0 | TA220SIR1S1C2726B±0 | TA220SIR1S1C2726B±0
TA220SIR1S1C2726B-3 | LINEAS | Torre de ángulo mayor tipo BC1 (65°)Tipo BC1-3 | Und | 49034.7644 | 0 | TA220SIR1S1C2726B-3 | TA220SIR1S1C2726B-3
TA220SIR1S1C2726R+3 | LINEAS | Torre de anclaje, retención intermedia y terminal (15°) Tipo RC1+3 | Und | 55412.908 | 0 | TA220SIR1S1C2726R+3 | TA220SIR1S1C2726R+3
TA220SIR1S1C2726R±0 | LINEAS | Torre de anclaje, retención intermedia y terminal (15°) Tipo RC1±0 | Und | 52306.9264 | 0 | TA220SIR1S1C2726R±0 | TA220SIR1S1C2726R±0
TA220SIR1S1C2726R-3 | LINEAS | Torre de anclaje, retención intermedia y terminal (15°) Tipo RC1-3 | Und | 49200.9448 | 0 | TA220SIR1S1C2726R-3 | TA220SIR1S1C2726R-3
TA220SIR1S1C2726S+3 | LINEAS | Torre de suspensión tipo SC1 (5°)Tipo SC1+3 | Und | 25474.7915 | 0 | TA220SIR1S1C2726S+3 | TA220SIR1S1C2726S+3
TA220SIR1S1C2726S+6 | LINEAS | Torre de suspensión tipo SC1 (5°)Tipo SC1+6 | Und | 26916.0597 | 0 | TA220SIR1S1C2726S+6 | TA220SIR1S1C2726S+6
TA220SIR1S1C2726S±0 | LINEAS | Torre de suspensión tipo SC1 (5°)Tipo SC1±0 | Und | 24033.5232 | 0 | TA220SIR1S1C2726S±0 | TA220SIR1S1C2726S±0
TA220SIR1S1C2726S-3 | LINEAS | Torre de suspensión tipo SC1 (5°)Tipo SC1-3 | Und | 22592.255 | 0 | TA220SIR1S1C2726S-3 | TA220SIR1S1C2726S-3
TA220SIR1S1C2726S-6 | LINEAS | Torre de suspensión tipo SC1 (5°)Tipo SC1-6 | Und | 21150.9868 | 0 | TA220SIR1S1C2726S-6 | TA220SIR1S1C2726S-6
TA220SIR1S2C2592A+3 | LINEAS | Torre de ángulo menor tipo AC1 (30°)Tipo AC1+3 | Und | 40509.0188 | 0 | TA220SIR1S2C2592A+3 | TA220SIR1S2C2592A+3
TA220SIR1S2C2592A±0 | LINEAS | Torre de ángulo menor tipo AC1 (30°)Tipo AC1±0 | Und | 38274.0061 | 0 | TA220SIR1S2C2592A±0 | TA220SIR1S2C2592A±0
TA220SIR1S2C2592A-3 | LINEAS | Torre de ángulo menor tipo AC1 (30°)Tipo AC1-3 | Und | 36038.9935 | 0 | TA220SIR1S2C2592A-3 | TA220SIR1S2C2592A-3
TA220SIR1S2C2592B+3 | LINEAS | Torre de ángulo mayor tipo BC1 (65°)Tipo BC1+3 | Und | 57425.156 | 0 | TA220SIR1S2C2592B+3 | TA220SIR1S2C2592B+3
TA220SIR1S2C2592B±0 | LINEAS | Torre de ángulo mayor tipo BC1 (65°)Tipo BC1±0 | Und | 54271.279 | 0 | TA220SIR1S2C2592B±0 | TA220SIR1S2C2592B±0
TA220SIR1S2C2592B-3 | LINEAS | Torre de ángulo mayor tipo BC1 (65°)Tipo BC1-3 | Und | 51117.4021 | 0 | TA220SIR1S2C2592B-3 | TA220SIR1S2C2592B-3
TA220SIR1S2C2592R+3 | LINEAS | Torre de anclaje, retención intermedia y terminal (15°) Tipo RC1+3 | Und | 56644.2846 | 0 | TA220SIR1S2C2592R+3 | TA220SIR1S2C2592R+3
TA220SIR1S2C2592R±0 | LINEAS | Torre de anclaje, retención intermedia y terminal (15°) Tipo RC1±0 | Und | 53498.7615 | 0 | TA220SIR1S2C2592R±0 | TA220SIR1S2C2592R±0
TA220SIR1S2C2592R-3 | LINEAS | Torre de anclaje, retención intermedia y terminal (15°) Tipo RC1-3 | Und | 50353.2384 | 0 | TA220SIR1S2C2592R-3 | TA220SIR1S2C2592R-3
TA220SIR1S2C2592S+3 | LINEAS | Torre de suspensión tipo SC1 (5°)Tipo SC1+3 | Und | 25714.1971 | 0 | TA220SIR1S2C2592S+3 | TA220SIR1S2C2592S+3
TA220SIR1S2C2592S+6 | LINEAS | Torre de suspensión tipo SC1 (5°)Tipo SC1+6 | Und | 27160.7968 | 0 | TA220SIR1S2C2592S+6 | TA220SIR1S2C2592S+6
TA220SIR1S2C2592S±0 | LINEAS | Torre de suspensión tipo SC1 (5°)Tipo SC1±0 | Und | 24267.5974 | 0 | TA220SIR1S2C2592S±0 | TA220SIR1S2C2592S±0
TA220SIR1S2C2592S-3 | LINEAS | Torre de suspensión tipo SC1 (5°)Tipo SC1-3 | Und | 22820.9976 | 0 | TA220SIR1S2C2592S-3 | TA220SIR1S2C2592S-3
TA220SIR1S2C2592S-6 | LINEAS | Torre de suspensión tipo SC1 (5°)Tipo SC1-6 | Und | 21374.3979 | 0 | TA220SIR1S2C2592S-6 | TA220SIR1S2C2592S-6
TA220SIR1S2C2726A+3 | LINEAS | Torre de ángulo menor tipo AC1 (30°)Tipo AC1+3 | Und | 44850.5658 | 0 | TA220SIR1S2C2726A+3 | TA220SIR1S2C2726A+3
TA220SIR1S2C2726A±0 | LINEAS | Torre de ángulo menor tipo AC1 (30°)Tipo AC1±0 | Und | 42416.1198 | 0 | TA220SIR1S2C2726A±0 | TA220SIR1S2C2726A±0
TA220SIR1S2C2726A-3 | LINEAS | Torre de ángulo menor tipo AC1 (30°)Tipo AC1-3 | Und | 39981.6738 | 0 | TA220SIR1S2C2726A-3 | TA220SIR1S2C2726A-3
TA220SIR1S2C2726B+3 | LINEAS | Torre de ángulo mayor tipo BC1 (65°)Tipo BC1+3 | Und | 63744.8834 | 0 | TA220SIR1S2C2726B+3 | TA220SIR1S2C2726B+3
TA220SIR1S2C2726B±0 | LINEAS | Torre de ángulo mayor tipo BC1 (65°)Tipo BC1±0 | Und | 60300.6186 | 0 | TA220SIR1S2C2726B±0 | TA220SIR1S2C2726B±0
TA220SIR1S2C2726B-3 | LINEAS | Torre de ángulo mayor tipo BC1 (65°)Tipo BC1-3 | Und | 56856.3538 | 0 | TA220SIR1S2C2726B-3 | TA220SIR1S2C2726B-3
TA220SIR1S2C2726R+3 | LINEAS | Torre de anclaje, retención intermedia y terminal (15°) Tipo RC1+3 | Und | 62551.3138 | 0 | TA220SIR1S2C2726R+3 | TA220SIR1S2C2726R+3
TA220SIR1S2C2726R±0 | LINEAS | Torre de anclaje, retención intermedia y terminal (15°) Tipo RC1±0 | Und | 59133.8306 | 0 | TA220SIR1S2C2726R±0 | TA220SIR1S2C2726R±0
TA220SIR1S2C2726R-3 | LINEAS | Torre de anclaje, retención intermedia y terminal (15°) Tipo RC1-3 | Und | 55716.3475 | 0 | TA220SIR1S2C2726R-3 | TA220SIR1S2C2726R-3
TA220SIR1S2C2726S+3 | LINEAS | Torre de suspensión tipo SC1 (5°)Tipo SC1+3 | Und | 28286.0443 | 0 | TA220SIR1S2C2726S+3 | TA220SIR1S2C2726S+3
TA220SIR1S2C2726S+6 | LINEAS | Torre de suspensión tipo SC1 (5°)Tipo SC1+6 | Und | 29852.3256 | 0 | TA220SIR1S2C2726S+6 | TA220SIR1S2C2726S+6
TA220SIR1S2C2726S±0 | LINEAS | Torre de suspensión tipo SC1 (5°)Tipo SC1±0 | Und | 26719.763 | 0 | TA220SIR1S2C2726S±0 | TA220SIR1S2C2726S±0
TA220SIR1S2C2726S-3 | LINEAS | Torre de suspensión tipo SC1 (5°)Tipo SC1-3 | Und | 25153.4817 | 0 | TA220SIR1S2C2726S-3 | TA220SIR1S2C2726S-3
TA220SIR1S2C2726S-6 | LINEAS | Torre de suspensión tipo SC1 (5°)Tipo SC1-6 | Und | 23587.2004 | 0 | TA220SIR1S2C2726S-6 | TA220SIR1S2C2726S-6
TA220SIR2D2C2592A+3 | LINEAS | Torre de ángulo menor tipo AC2 (30°)Tipo AC2+3 | Und | 65185.5227 | 0 | TA220SIR2D2C2592A+3 | TA220SIR2D2C2592A+3
TA220SIR2D2C2592A±0 | LINEAS | Torre de ángulo menor tipo AC2 (30°)Tipo AC2±0 | Und | 61927.2312 | 0 | TA220SIR2D2C2592A±0 | TA220SIR2D2C2592A±0
TA220SIR2D2C2592A-3 | LINEAS | Torre de ángulo menor tipo AC2 (30°)Tipo AC2-3 | Und | 58668.9397 | 0 | TA220SIR2D2C2592A-3 | TA220SIR2D2C2592A-3
TA220SIR2D2C2592B+3 | LINEAS | Torre de ángulo mayor tipo BC2 (65°)Tipo BC2+3 | Und | 91808.4841 | 0 | TA220SIR2D2C2592B+3 | TA220SIR2D2C2592B+3
TA220SIR2D2C2592B±0 | LINEAS | Torre de ángulo mayor tipo BC2 (65°)Tipo BC2±0 | Und | 87238.8925 | 0 | TA220SIR2D2C2592B±0 | TA220SIR2D2C2592B±0
TA220SIR2D2C2592B-3 | LINEAS | Torre de ángulo mayor tipo BC2 (65°)Tipo BC2-3 | Und | 82669.3008 | 0 | TA220SIR2D2C2592B-3 | TA220SIR2D2C2592B-3
TA220SIR2D2C2592R+3 | LINEAS | Torre de anclaje, retención intermedia y terminal (15°) Tipo RC2+3 | Und | 91837.0674 | 0 | TA220SIR2D2C2592R+3 | TA220SIR2D2C2592R+3
TA220SIR2D2C2592R±0 | LINEAS | Torre de anclaje, retención intermedia y terminal (15°) Tipo RC2±0 | Und | 87220.5086 | 0 | TA220SIR2D2C2592R±0 | TA220SIR2D2C2592R±0
TA220SIR2D2C2592R-3 | LINEAS | Torre de anclaje, retención intermedia y terminal (15°) Tipo RC2-3 | Und | 82603.9499 | 0 | TA220SIR2D2C2592R-3 | TA220SIR2D2C2592R-3
TA220SIR2D2C2592S+3 | LINEAS | Torre de suspensión tipo SC2 (5°)Tipo SC2+3 | Und | 42212.4161 | 0 | TA220SIR2D2C2592S+3 | TA220SIR2D2C2592S+3
TA220SIR2D2C2592S+6 | LINEAS | Torre de suspensión tipo SC2 (5°)Tipo SC2+6 | Und | 44356.4068 | 0 | TA220SIR2D2C2592S+6 | TA220SIR2D2C2592S+6
TA220SIR2D2C2592S±0 | LINEAS | Torre de suspensión tipo SC2 (5°)Tipo SC2±0 | Und | 40068.4254 | 0 | TA220SIR2D2C2592S±0 | TA220SIR2D2C2592S±0
TA220SIR2D2C2592S-3 | LINEAS | Torre de suspensión tipo SC2 (5°)Tipo SC2-3 | Und | 37924.4347 | 0 | TA220SIR2D2C2592S-3 | TA220SIR2D2C2592S-3
TA220SIR2D2C2592S-6 | LINEAS | Torre de suspensión tipo SC2 (5°)Tipo SC2-6 | Und | 35780.4441 | 0 | TA220SIR2D2C2592S-6 | TA220SIR2D2C2592S-6
TA220SIR2D2C2726A+3 | LINEAS | Torre de ángulo menor tipo AC2 (30°)Tipo AC2+3 | Und | 72541.0117 | 0 | TA220SIR2D2C2726A+3 | TA220SIR2D2C2726A+3
TA220SIR2D2C2726A±0 | LINEAS | Torre de ángulo menor tipo AC2 (30°)Tipo AC2±0 | Und | 68979.6892 | 0 | TA220SIR2D2C2726A±0 | TA220SIR2D2C2726A±0
TA220SIR2D2C2726A-3 | LINEAS | Torre de ángulo menor tipo AC2 (30°)Tipo AC2-3 | Und | 65418.3667 | 0 | TA220SIR2D2C2726A-3 | TA220SIR2D2C2726A-3
TA220SIR2D2C2726B+3 | LINEAS | Torre de ángulo mayor tipo BC2 (65°)Tipo BC2+3 | Und | 102255.3118 | 0 | TA220SIR2D2C2726B+3 | TA220SIR2D2C2726B+3
TA220SIR2D2C2726B±0 | LINEAS | Torre de ángulo mayor tipo BC2 (65°)Tipo BC2±0 | Und | 97256.6972 | 0 | TA220SIR2D2C2726B±0 | TA220SIR2D2C2726B±0
TA220SIR2D2C2726B-3 | LINEAS | Torre de ángulo mayor tipo BC2 (65°)Tipo BC2-3 | Und | 92258.0826 | 0 | TA220SIR2D2C2726B-3 | TA220SIR2D2C2726B-3
TA220SIR2D2C2726R+3 | LINEAS | Torre de anclaje, retención intermedia y terminal (15°) Tipo RC2+3 | Und | 102089.0806 | 0 | TA220SIR2D2C2726R+3 | TA220SIR2D2C2726R+3
TA220SIR2D2C2726R±0 | LINEAS | Torre de anclaje, retención intermedia y terminal (15°) Tipo RC2±0 | Und | 97048.0186 | 0 | TA220SIR2D2C2726R±0 | TA220SIR2D2C2726R±0
TA220SIR2D2C2726R-3 | LINEAS | Torre de anclaje, retención intermedia y terminal (15°) Tipo RC2-3 | Und | 92006.9566 | 0 | TA220SIR2D2C2726R-3 | TA220SIR2D2C2726R-3
TA220SIR2D2C2726S+3 | LINEAS | Torre de suspensión tipo SC2 (5°)Tipo SC2+3 | Und | 46836.4494 | 0 | TA220SIR2D2C2726S+3 | TA220SIR2D2C2726S+3
TA220SIR2D2C2726S+6 | LINEAS | Torre de suspensión tipo SC2 (5°)Tipo SC2+6 | Und | 49174.1452 | 0 | TA220SIR2D2C2726S+6 | TA220SIR2D2C2726S+6
TA220SIR2D2C2726S±0 | LINEAS | Torre de suspensión tipo SC2 (5°)Tipo SC2±0 | Und | 44498.7535 | 0 | TA220SIR2D2C2726S±0 | TA220SIR2D2C2726S±0
TA220SIR2D2C2726S-3 | LINEAS | Torre de suspensión tipo SC2 (5°)Tipo SC2-3 | Und | 42161.0576 | 0 | TA220SIR2D2C2726S-3 | TA220SIR2D2C2726S-3
TA220SIR2D2C2726S-6 | LINEAS | Torre de suspensión tipo SC2 (5°)Tipo SC2-6 | Und | 39823.3618 | 0 | TA220SIR2D2C2726S-6 | TA220SIR2D2C2726S-6
TA220SIR2S2C2592A+3 | LINEAS | Torre de ángulo menor tipo AC1 (30°)Tipo AC1+3 | Und | 41903.9882 | 0 | TA220SIR2S2C2592A+3 | TA220SIR2S2C2592A+3
TA220SIR2S2C2592A±0 | LINEAS | Torre de ángulo menor tipo AC1 (30°)Tipo AC1±0 | Und | 39594.4914 | 0 | TA220SIR2S2C2592A±0 | TA220SIR2S2C2592A±0
TA220SIR2S2C2592A-3 | LINEAS | Torre de ángulo menor tipo AC1 (30°)Tipo AC1-3 | Und | 37284.9945 | 0 | TA220SIR2S2C2592A-3 | TA220SIR2S2C2592A-3
TA220SIR2S2C2592B+3 | LINEAS | Torre de ángulo mayor tipo BC1 (65°)Tipo BC1+3 | Und | 59542.466 | 0 | TA220SIR2S2C2592B+3 | TA220SIR2S2C2592B+3
TA220SIR2S2C2592B±0 | LINEAS | Torre de ángulo mayor tipo BC1 (65°)Tipo BC1±0 | Und | 56276.7645 | 0 | TA220SIR2S2C2592B±0 | TA220SIR2S2C2592B±0
TA220SIR2S2C2592B-3 | LINEAS | Torre de ángulo mayor tipo BC1 (65°)Tipo BC1-3 | Und | 53011.063 | 0 | TA220SIR2S2C2592B-3 | TA220SIR2S2C2592B-3
TA220SIR2S2C2592R+3 | LINEAS | Torre de anclaje, retención intermedia y terminal (15°) Tipo RC1+3 | Und | 58517.296 | 0 | TA220SIR2S2C2592R+3 | TA220SIR2S2C2592R+3
TA220SIR2S2C2592R±0 | LINEAS | Torre de anclaje, retención intermedia y terminal (15°) Tipo RC1±0 | Und | 55270.3943 | 0 | TA220SIR2S2C2592R±0 | TA220SIR2S2C2592R±0
TA220SIR2S2C2592R-3 | LINEAS | Torre de anclaje, retención intermedia y terminal (15°) Tipo RC1-3 | Und | 52023.4926 | 0 | TA220SIR2S2C2592R-3 | TA220SIR2S2C2592R-3
TA220SIR2S2C2592S+3 | LINEAS | Torre de suspensión tipo SC1 (5°)Tipo SC1+3 | Und | 26559.1098 | 0 | TA220SIR2S2C2592S+3 | TA220SIR2S2C2592S+3
TA220SIR2S2C2592S+6 | LINEAS | Torre de suspensión tipo SC1 (5°)Tipo SC1+6 | Und | 28052.0695 | 0 | TA220SIR2S2C2592S+6 | TA220SIR2S2C2592S+6
TA220SIR2S2C2592S±0 | LINEAS | Torre de suspensión tipo SC1 (5°)Tipo SC1±0 | Und | 25066.1502 | 0 | TA220SIR2S2C2592S±0 | TA220SIR2S2C2592S±0
TA220SIR2S2C2592S-3 | LINEAS | Torre de suspensión tipo SC1 (5°)Tipo SC1-3 | Und | 23573.1905 | 0 | TA220SIR2S2C2592S-3 | TA220SIR2S2C2592S-3
TA220SIR2S2C2592S-6 | LINEAS | Torre de suspensión tipo SC1 (5°)Tipo SC1-6 | Und | 22080.2308 | 0 | TA220SIR2S2C2592S-6 | TA220SIR2S2C2592S-6
TA220SIR2S2C2726A+3 | LINEAS | Torre de ángulo menor tipo AC1 (30°)Tipo AC1+3 | Und | 46322.8651 | 0 | TA220SIR2S2C2726A+3 | TA220SIR2S2C2726A+3
TA220SIR2S2C2726A±0 | LINEAS | Torre de ángulo menor tipo AC1 (30°)Tipo AC1±0 | Und | 43812.9365 | 0 | TA220SIR2S2C2726A±0 | TA220SIR2S2C2726A±0
TA220SIR2S2C2726A-3 | LINEAS | Torre de ángulo menor tipo AC1 (30°)Tipo AC1-3 | Und | 41303.0079 | 0 | TA220SIR2S2C2726A-3 | TA220SIR2S2C2726A-3
TA220SIR2S2C2726B+3 | LINEAS | Torre de ángulo mayor tipo BC1 (65°)Tipo BC1+3 | Und | 65962.0854 | 0 | TA220SIR2S2C2726B+3 | TA220SIR2S2C2726B+3
TA220SIR2S2C2726B±0 | LINEAS | Torre de ángulo mayor tipo BC1 (65°)Tipo BC1±0 | Und | 62405.5701 | 0 | TA220SIR2S2C2726B±0 | TA220SIR2S2C2726B±0
TA220SIR2S2C2726B-3 | LINEAS | Torre de ángulo mayor tipo BC1 (65°)Tipo BC1-3 | Und | 58849.0547 | 0 | TA220SIR2S2C2726B-3 | TA220SIR2S2C2726B-3
TA220SIR2S2C2726R+3 | LINEAS | Torre de anclaje, retención intermedia y terminal (15°) Tipo RC1+3 | Und | 64543.4367 | 0 | TA220SIR2S2C2726R+3 | TA220SIR2S2C2726R+3
TA220SIR2S2C2726R±0 | LINEAS | Torre de anclaje, retención intermedia y terminal (15°) Tipo RC1±0 | Und | 61022.0941 | 0 | TA220SIR2S2C2726R±0 | TA220SIR2S2C2726R±0
TA220SIR2S2C2726R-3 | LINEAS | Torre de anclaje, retención intermedia y terminal (15°) Tipo RC1-3 | Und | 57500.7515 | 0 | TA220SIR2S2C2726R-3 | TA220SIR2S2C2726R-3
TA220SIR2S2C2726S+3 | LINEAS | Torre de suspensión tipo SC1 (5°)Tipo SC1+3 | Und | 29194.2804 | 0 | TA220SIR2S2C2726S+3 | TA220SIR2S2C2726S+3
TA220SIR2S2C2726S+6 | LINEAS | Torre de suspensión tipo SC1 (5°)Tipo SC1+6 | Und | 30808.8338 | 0 | TA220SIR2S2C2726S+6 | TA220SIR2S2C2726S+6
TA220SIR2S2C2726S±0 | LINEAS | Torre de suspensión tipo SC1 (5°)Tipo SC1±0 | Und | 27579.727 | 0 | TA220SIR2S2C2726S±0 | TA220SIR2S2C2726S±0
TA220SIR2S2C2726S-3 | LINEAS | Torre de suspensión tipo SC1 (5°)Tipo SC1-3 | Und | 25965.1736 | 0 | TA220SIR2S2C2726S-3 | TA220SIR2S2C2726S-3
TA220SIR2S2C2726S-6 | LINEAS | Torre de suspensión tipo SC1 (5°)Tipo SC1-6 | Und | 24350.6203 | 0 | TA220SIR2S2C2726S-6 | TA220SIR2S2C2726S-6
TCC010VI0095 | Equipo | Transformador de corriente, 10 kV, 95 KVp (BIL), 300-600/1/1A, 30 VA - 5P10, 30 VA - Cl 0,5, para instalar en viga | Und | 1173.1405 | 0 | TRANSP_17 | TCM010001
TCC023VS0170 | Equipo | Transformador de corriente, 22,9 kV, 170 KVp (BIL), 300-600/1/1A, 30 VA - 5P10, 30 VA - Cl 0,5, para instalar en viga y/o soportes | Und | 599.4498 | 0 | TRANSP_17 | TCM023001
TCC033ES0250 | Equipo | Transformador de corriente, 33 kV, 250 KVp (BIL), 600-1200/1/1/1A, 2x30 VA - 5P10, 30 VA - Cl 0,5, incluye estructura soporte | Und | 2740.6411 | 1 | TRANSP_17 | TCM033001
TCC060ES0450 | Equipo | Transformador de corriente, 60 kV, 450 KVp (BIL), 600-1200/1/1/1A, 2x30 VA - 5P20, 30 VA - Cl 0,5, incluye estructura soporte | Und | 5535.1435 | 0 | TRANSP_17 | TCM060002
TCC138ES0850 | Equipo | Transformador de corriente, 138 kV, 850 KVp (BIL), 1600-2000/1/1/1A, 2x30 VA - 5P20, 30 VA - Cl 0,2, incluye estructura soporte | Und | 5409.8293 | 0 | TRANSP_12 | TCM138001
TCC220ES1300 | Equipo | Transformador de corriente, 220 kV, 1300 KVp (BIL), 1600-2000/1/1/1A, 2x30 VA - 5P20, 30 VA - Cl 0,2, incluye estructura soporte | Und | 10427.2157 | 0 | TRANSP_12 | TCM220001
TD010-0095 | Equipo | Transformador de Corriente de Desbalance, 10 KV. 95 KVp (BIL) | Und | 8039.1833 | 0 | TRANSP_1 | TDMMT001
TD023-0170 | Equipo | Transformador de Corriente de Desbalance, 23 KV. 170 KVp (BIL) | Und | 8317.7902 | 0 | TRANSP_1 | TDMMT001
TP010-050-0095 | Equipo | Transformador trifasico de 50 KVA, 10/0,38-0,22 kV, 95 kVp (BIL) | Und | 2536.2553 | 0 | TRANSP_20 | TSA050M
TP010-100-0095 | Equipo | Transformador trifasico de 100 KVA, 10/0,38-0,22 kV, 95 kVp (BIL) | Und | 3308.0755 | 0 | TRANSP_20 | TSA100M
TP010-160-0095 | Equipo | Transformador trifasico de 160 KVA, 10/0,38-0,22 kV, 95 kVp (BIL) | Und | 3662.981 | 0 | TRANSP_20 | TSA160M
TP010-250-0095 | Equipo | Transformador trifasico de 250 KVA, 10/0,38-0,22 kV, 95 kVp (BIL) | Und | 3736.4812 | 0 | TRANSP_20 | TSA250M
TP023-050-0170 | Equipo | Transformador trifasico de 50 KVA, 23/0,38-0,22 kV, 170 kVp (BIL) | Und | 2909.9688 | 0 | TRANSP_20 | TSA050M
TP023-100-0170 | Equipo | Transformador trifasico de 100 KVA, 23/0,38-0,22 kV, 170 kVp (BIL) | Und | 2776.0991 | 0 | TRANSP_20 | TSA100M
TP023-160-0170 | Equipo | Transformador trifasico de 160 KVA, 23/0,38-0,22 kV, 170 kVp (BIL) | Und | 4347.5594 | 0 | TRANSP_20 | TSA160M
TP023-250-0170 | Equipo | Transformador trifasico de 250 KVA, 23/0,38-0,22 kV, 170 kVp (BIL) | Und | 8109.99 | 0 | TRANSP_20 | TSA250M
TP033-050-0250 | Equipo | Transformador trifasico de 50 KVA, 33/0,38-0,22 kV, 250 kVp (BIL) | Und | 4475.9313 | 0 | TRANSP_20 | TSA050M
TP033-100-0250 | Equipo | Transformador trifasico de 100 KVA, 33/0,38-0,22 kV, 250 kVp (BIL) | Und | 3555.3655 | 0 | TRANSP_20 | TSA100M
TP033-160-0250 | Equipo | Transformador trifasico de 160 KVA, 33/0,38-0,22 kV, 250 kVp (BIL) | Und | 14343.2625 | 0 | TRANSP_20 | TSA160M
TP033-250-0250 | Equipo | Transformador trifasico de 250 KVA, 33/0,38-0,22 kV, 250 kVp (BIL) | Und | 8135.82 | 0 | TRANSP_20 | TSA250M
TVC010VI0095 | Equipo | Transformador de tensión , 10 kV, 95 KVp (BIL), 10/V3 / 0,1/V3 0,1/V3 kV, 30 VA - 3P, 30 VA - Cl 0,5, para instalar en viga | Und | 668.7835 | 0 | TRANSP_16 | TVM010001
TVC023VI0170 | Equipo | Transformador de tensión , 22,9 kV, 170 KVp (BIL), 22,9/V3 / 0,1/V3 0,1/V3 kV, 30 VA - 3P, 30 VA - Cl 0,5, para instalar en viga | Und | 926.6087 | 1 | TRANSP_16 | TVM023001
TVC033ES0250 | Equipo | Transformador de tensión , 33 kV, 250 KVp (BIL), 33/V3 / 0,1/V3 0,1/V3 kV, 30 VA - 3P, 30 VA - Cl 0,5, incluye estructura soporte | Und | 734.7725 | 1 | TRANSP_16 | TVM033001
TVC060ES0450 | Equipo | Transformador de tensión capacitivo, 60 kV, 450 KVp (BIL), 60/V3 / 0,1/V3 0,1/V3 kV, 30 VA - 3P, 30 VA - Cl 0,5, incluye estructura soporte | Und | 3329.0472 | 0 | TRANSP_16 | TVM060002
TVC138ES0850 | Equipo | Transformador de tensión capacitivo, 138 kV, 850 KVp (BIL), 138/V3 / 0,1/V3 0,1/V3 kV, 30 VA - 3P, 30 VA - Cl 0,2, incluye estructura soporte | Und | 4687.6025 | 0 | TRANSP_11 | TVM138001
TVC220ES1300 | Equipo | Transformador de tensión capacitivo, 220 kV, 1300 KVp (BIL), 220/V3 / 0,1/V3 0,1/V3 kV, 30 VA - 3P, 30 VA - Cl 0,2, incluye estructura soporte | Und | 7427.1287 | 0 | TRANSP_11 | TVM220001
VA1-070C1 | LINEAS | Varilla de armar Conductor AAAC 070 mm2 | Und | 4.6611 | 0 | VA1-070C1 | VAAR150M01
VA1-240C1 | LINEAS | Varilla de armar Conductor AAAC 240 mm2 | Und | 21.974 | 0 | VA1-240C1 | VAAR150M01
VA1-240C4 | LINEAS | Varilla de armar Conductor ACAR 240 mm2 | Und | 21.974 | 0 | VA1-240C4 | VAAR150M01
VA1-315C2 | LINEAS | Varilla de armar Conductor ACSR 315 mm2 | Und | 27.19 | 0 | VA1-315C2 | VAAR500M01
VA1-400C2 | LINEAS | Varilla de armar Conductor ACSR 400 mm2 | Und | 44.5029 | 0 | VA1-400C2 | VAAR500M01
VA1-400C4 | LINEAS | Varilla de armar Conductor ACAR 400 mm2 | Und | 44.5029 | 0 | VA1-400C4 | VAAR500M01
VA1-500C4 | LINEAS | Varilla de armar Conductor ACAR 500 mm2 | Und | 53.0483 | 0 | VA1-500C4 | VAAR500M01
VA1-592C2 | LINEAS | Varilla de armar Conductor ACSR 592 mm2 | Und | 67.1427 | 0 | VA1-592C2 | VAAR500M01
VA1-600C1 | LINEAS | Varilla de armar Conductor AAAC 600 mm2 | Und | 67.1427 | 0 | VA1-600C1 | VAAR500M01
VA1-600C4 | LINEAS | Varilla de armar Conductor ACAR 600 mm2 | Und | 67.1427 | 0 | VA1-600C4 | VAAR500M01
VA1-700C1 | LINEAS | Varilla de armar Conductor AAAC 700 mm2 | Und | 72.6917 | 0 | VA1-700C1 | VAAR500M01
VA1-726C2 | LINEAS | Varilla de armar Conductor ACSR 726 mm2 | Und | 73.3576 | 0 | VA1-726C2 | VAAR500M01
C7-13Em | Equipos comp | Conductor Lupine AAC 1266 mm2 | m | 15.8715 | 0
AP500AN00-160 | LINEAS | Aisladores poliméricos de silicona en anclaje más accesorios 500 kV, 160 kN | Juego | 397.9475 | 0 | AP220AN00-160 | AIPO500KV01
AP500RH00-120A | LINEAS | Aislador rígido horizontal polimérico para anclaje más accesorios 500 kV, 120 kN | Juego | 2819.9963 | 0 | AP220RH00-120A | AIPO500KV02
BCC220COC1ESBCM | Equipos comp | Sistema de Barras, Conexiones de A.T. | Cjto | 29343.7825 | 0 | TRANSP_0 | BCM220001
BCC220COC1ESBLI | Equipos comp | Sistema de Barras, Conexiones de A.T. | Cjto | 7335.9456 | 0 | TRANSP_0 | BCM220001
BCC220COC1ESBTR | Equipos comp | Sistema de Barras, Conexiones de A.T. | Cjto | 7335.9456 | 0 | TRANSP_0 | BCM220001
BCC220SEC1ESBLI | Equipos comp | Sistema de Barras, Conexiones de A.T. | Cjto | 7335.9456 | 0 | TRANSP_0 | BCM220001
BCC220SEC1ESBTR | Equipos comp | Sistema de Barras, Conexiones de A.T. | Cjto | 7335.9456 | 0 | TRANSP_0 | BCM220001
BCC220SIC1ESBCM | Equipos comp | Sistema de Barras, Conexiones de A.T. | Cjto | 29835.724 | 0 | TRANSP_0 | BCM220001
BCC220SIC1ESBLI | Equipos comp | Sistema de Barras, Conexiones de A.T. | Cjto | 7458.931 | 0 | TRANSP_0 | BCM220001
BCC220SIC1ESBTR | Equipos comp | Sistema de Barras, Conexiones de A.T. | Cjto | 7458.931 | 0 | TRANSP_0 | BCM220001
BCC220COC1EDBCM | Equipos comp | Sistema de Barras, Conexiones de A.T. | Cjto | 75895.3329 | 0 | TRANSP_0 | BCM220001
BCC220COC1EDBLI | Equipos comp | Sistema de Barras, Conexiones de A.T. | Cjto | 18973.8332 | 0 | TRANSP_0 | BCM220001
BCC220COC1EDBTR | Equipos comp | Sistema de Barras, Conexiones de A.T. | Cjto | 18973.8332 | 0 | TRANSP_0 | BCM220001
BCC220SEC1EDBLI | Equipos comp | Sistema de Barras, Conexiones de A.T. | Cjto | 18973.8332 | 0 | TRANSP_0 | BCM220001
BCC220SEC1EDBTR | Equipos comp | Sistema de Barras, Conexiones de A.T. | Cjto | 18973.8332 | 0 | TRANSP_0 | BCM220001
BCC220SIC1EDBCM | Equipos comp | Sistema de Barras, Conexiones de A.T. | Cjto | 77160.3252 | 0 | TRANSP_0 | BCM220001
BCC220SIC1EDBLI | Equipos comp | Sistema de Barras, Conexiones de A.T. | Cjto | 19290.0813 | 0 | TRANSP_0 | BCM220001
BCC220SIC1EDBTR | Equipos comp | Sistema de Barras, Conexiones de A.T. | Cjto | 19290.0813 | 0 | TRANSP_0 | BCM220001
BCC220COC1EDTCM | Equipos comp | Sistema de Barras, Conexiones de A.T. | Cjto | 83562.2633 | 0 | TRANSP_0 | BCM220001
BCC220COC1EDTTR | Equipos comp | Sistema de Barras, Conexiones de A.T. | Cjto | 20890.5658 | 0 | TRANSP_0 | BCM220001
BCC220SEC1EDTTR | Equipos comp | Sistema de Barras, Conexiones de A.T. | Cjto | 20890.5658 | 0 | TRANSP_0 | BCM220001
BCC220SIC1EDTCM | Equipos comp | Sistema de Barras, Conexiones de A.T. | Cjto | 85319.1971 | 0 | TRANSP_0 | BCM220001
BCC220SIC1EDTTR | Equipos comp | Sistema de Barras, Conexiones de A.T. | Cjto | 21329.7993 | 0 | TRANSP_0 | BCM220001
BCC220COC1EIMCM | Equipos comp | Sistema de Barras, Conexiones de A.T. | Cjto | 53549.3041 | 0 | TRANSP_0 | BCM220001
BCC220COC1EIMLI | Equipos comp | Sistema de Barras, Conexiones de A.T. | Cjto | 13387.326 | 0 | TRANSP_0 | BCM220001
BCC220COC1EIMTR | Equipos comp | Sistema de Barras, Conexiones de A.T. | Cjto | 13387.326 | 0 | TRANSP_0 | BCM220001
BCC220SEC1EIMLI | Equipos comp | Sistema de Barras, Conexiones de A.T. | Cjto | 13387.326 | 0 | TRANSP_0 | BCM220001
BCC220SEC1EIMTR | Equipos comp | Sistema de Barras, Conexiones de A.T. | Cjto | 13387.326 | 0 | TRANSP_0 | BCM220001
BCC220SIC1EIMCM | Equipos comp | Sistema de Barras, Conexiones de A.T. | Cjto | 54744.0191 | 0 | TRANSP_0 | BCM220001
BCC220SIC1EIMLI | Equipos comp | Sistema de Barras, Conexiones de A.T. | Cjto | 13686.0048 | 0 | TRANSP_0 | BCM220001
BCC220SIC1EIMTR | Equipos comp | Sistema de Barras, Conexiones de A.T. | Cjto | 13686.0048 | 0 | TRANSP_0 | BCM220001
BCC220COC1ELT | Equipos comp | Sistema de Barras, Conexiones de A.T. | Cjto | 2926.1844 | 0 | TRANSP_0 | BCM220001
BCC220SEC1ELT | Equipos comp | Sistema de Barras, Conexiones de A.T. | Cjto | 2926.1844 | 0 | TRANSP_0 | BCM220001
BCC220SIC1ELT | Equipos comp | Sistema de Barras, Conexiones de A.T. | Cjto | 3031.6004 | 0 | TRANSP_0 | BCM220001
BCC138COC1EIMCM | Equipos comp | Sistema de Barras, Conexiones de A.T. | Cjto | 41787.6364 | 0 | TRANSP_0 | BCM138001
BCC138COC1EIMLI | Equipos comp | Sistema de Barras, Conexiones de A.T. | Cjto | 10446.9091 | 0 | TRANSP_0 | BCM138001
BCC138COC1EIMTR | Equipos comp | Sistema de Barras, Conexiones de A.T. | Cjto | 10446.9091 | 0 | TRANSP_0 | BCM138001
BCC138SEC1EIMLI | Equipos comp | Sistema de Barras, Conexiones de A.T. | Cjto | 10446.9091 | 0 | TRANSP_0 | BCM138001
BCC138SEC1EIMTR | Equipos comp | Sistema de Barras, Conexiones de A.T. | Cjto | 10446.9091 | 0 | TRANSP_0 | BCM138001
BCC138SIC1EIMCM | Equipos comp | Sistema de Barras, Conexiones de A.T. | Cjto | 42584.7416 | 0 | TRANSP_0 | BCM138001
BCC138SIC1EIMLI | Equipos comp | Sistema de Barras, Conexiones de A.T. | Cjto | 10646.1854 | 0 | TRANSP_0 | BCM138001
BCC138SIC1EIMTR | Equipos comp | Sistema de Barras, Conexiones de A.T. | Cjto | 10646.1854 | 0 | TRANSP_0 | BCM138001
BCC138COC1EDTCM | Equipos comp | Sistema de Barras, Conexiones de A.T. | Cjto | 58798.5129 | 0 | TRANSP_0 | BCM138001
BCC138COC1EDTTR | Equipos comp | Sistema de Barras, Conexiones de A.T. | Cjto | 14699.6282 | 0 | TRANSP_0 | BCM138001
BCC138SEC1EDTTR | Equipos comp | Sistema de Barras, Conexiones de A.T. | Cjto | 14699.6282 | 0 | TRANSP_0 | BCM138001
BCC138SIC1EDTCM | Equipos comp | Sistema de Barras, Conexiones de A.T. | Cjto | 59560.9614 | 0 | TRANSP_0 | BCM138001
BCC138SIC1EDTTR | Equipos comp | Sistema de Barras, Conexiones de A.T. | Cjto | 14890.2403 | 0 | TRANSP_0 | BCM138001
BCC138COC1EDBCM | Equipos comp | Sistema de Barras, Conexiones de A.T. | Cjto | 46904.6232 | 0 | TRANSP_0 | BCM138001
BCC138COC1EDBLI | Equipos comp | Sistema de Barras, Conexiones de A.T. | Cjto | 11726.1558 | 0 | TRANSP_0 | BCM138001
BCC138COC1EDBTR | Equipos comp | Sistema de Barras, Conexiones de A.T. | Cjto | 11726.1558 | 0 | TRANSP_0 | BCM138001
BCC138SEC1EDBLI | Equipos comp | Sistema de Barras, Conexiones de A.T. | Cjto | 11726.1558 | 0 | TRANSP_0 | BCM138001
BCC138SEC1EDBTR | Equipos comp | Sistema de Barras, Conexiones de A.T. | Cjto | 11726.1558 | 0 | TRANSP_0 | BCM138001
BCC138SIC1EDBCM | Equipos comp | Sistema de Barras, Conexiones de A.T. | Cjto | 47493.7879 | 0 | TRANSP_0 | BCM138001
BCC138SIC1EDBLI | Equipos comp | Sistema de Barras, Conexiones de A.T. | Cjto | 11873.447 | 0 | TRANSP_0 | BCM138001
BCC138SIC1EDBTR | Equipos comp | Sistema de Barras, Conexiones de A.T. | Cjto | 11873.447 | 0 | TRANSP_0 | BCM138001
BCC138COC1ESBCM | Equipos comp | Sistema de Barras, Conexiones de A.T. | Cjto | 21673.5605 | 0 | TRANSP_0 | BCM138001
BCC138COC1ESBLI | Equipos comp | Sistema de Barras, Conexiones de A.T. | Cjto | 5418.3901 | 0 | TRANSP_0 | BCM138001
BCC138COC1ESBTR | Equipos comp | Sistema de Barras, Conexiones de A.T. | Cjto | 5418.3901 | 0 | TRANSP_0 | BCM138001
BCC138SEC1ESBLI | Equipos comp | Sistema de Barras, Conexiones de A.T. | Cjto | 5418.3901 | 0 | TRANSP_0 | BCM138001
BCC138SEC1ESBTR | Equipos comp | Sistema de Barras, Conexiones de A.T. | Cjto | 5418.3901 | 0 | TRANSP_0 | BCM138001
BCC138SIC1ESBCM | Equipos comp | Sistema de Barras, Conexiones de A.T. | Cjto | 21950.8145 | 0 | TRANSP_0 | BCM138001
BCC138SIC1ESBLI | Equipos comp | Sistema de Barras, Conexiones de A.T. | Cjto | 5487.7036 | 0 | TRANSP_0 | BCM138001
BCC138SIC1ESBTR | Equipos comp | Sistema de Barras, Conexiones de A.T. | Cjto | 5487.7036 | 0 | TRANSP_0 | BCM138001
BCC138COC1ELT | Equipos comp | Sistema de Barras, Conexiones de A.T. | Cjto | 2421.9748 | 0 | TRANSP_0 | BCM138001
BCC138SEC1ELT | Equipos comp | Sistema de Barras, Conexiones de A.T. | Cjto | 2421.9748 | 0 | TRANSP_0 | BCM138001
BCC138SIC1ELT | Equipos comp | Sistema de Barras, Conexiones de A.T. | Cjto | 2456.6315 | 0 | TRANSP_0 | BCM138001
BCC060COC1ESBCM | Equipos comp | Sistema de Barras, Conexiones de A.T. | Cjto | 12276.7019 | 0 | TRANSP_0 | BCM060001
BCC060COC1ESBLI | Equipos comp | Sistema de Barras, Conexiones de A.T. | Cjto | 3069.1755 | 0 | TRANSP_0 | BCM060001
BCC060COC1ESBTR | Equipos comp | Sistema de Barras, Conexiones de A.T. | Cjto | 3069.1755 | 0 | TRANSP_0 | BCM060001
BCC060SEC1ESBLI | Equipos comp | Sistema de Barras, Conexiones de A.T. | Cjto | 3069.1755 | 0 | TRANSP_0 | BCM060001
BCC060SEC1ESBTR | Equipos comp | Sistema de Barras, Conexiones de A.T. | Cjto | 3069.1755 | 0 | TRANSP_0 | BCM060001
BCC060SIC1ESBCM | Equipos comp | Sistema de Barras, Conexiones de A.T. | Cjto | 12501.3212 | 0 | TRANSP_0 | BCM060001
BCC060SIC1ESBLI | Equipos comp | Sistema de Barras, Conexiones de A.T. | Cjto | 3125.3303 | 0 | TRANSP_0 | BCM060001
BCC060SIC1ESBTR | Equipos comp | Sistema de Barras, Conexiones de A.T. | Cjto | 3125.3303 | 0 | TRANSP_0 | BCM060001
BCC060COC1EDBCM | Equipos comp | Sistema de Barras, Conexiones de A.T. | Cjto | 24769.8743 | 0 | TRANSP_0 | BCM060001
BCC060COC1EDBLI | Equipos comp | Sistema de Barras, Conexiones de A.T. | Cjto | 6192.4686 | 0 | TRANSP_0 | BCM060001
BCC060COC1EDBTR | Equipos comp | Sistema de Barras, Conexiones de A.T. | Cjto | 6192.4686 | 0 | TRANSP_0 | BCM060001
BCC060SEC1EDBLI | Equipos comp | Sistema de Barras, Conexiones de A.T. | Cjto | 6192.4686 | 0 | TRANSP_0 | BCM060001
BCC060SEC1EDBTR | Equipos comp | Sistema de Barras, Conexiones de A.T. | Cjto | 6192.4686 | 0 | TRANSP_0 | BCM060001
BCC060SIC1EDBCM | Equipos comp | Sistema de Barras, Conexiones de A.T. | Cjto | 25275.2678 | 0 | TRANSP_0 | BCM060001
BCC060SIC1EDBLI | Equipos comp | Sistema de Barras, Conexiones de A.T. | Cjto | 6318.8169 | 0 | TRANSP_0 | BCM060001
BCC060SIC1EDBTR | Equipos comp | Sistema de Barras, Conexiones de A.T. | Cjto | 6318.8169 | 0 | TRANSP_0 | BCM060001
BCC060COC1ELT | Equipos comp | Sistema de Barras, Conexiones de A.T. | Cjto | 1686.3889 | 0 | TRANSP_0 | BCM060001
BCC060SEC1ELT | Equipos comp | Sistema de Barras, Conexiones de A.T. | Cjto | 1686.3889 | 0 | TRANSP_0 | BCM060001
BCC060SIC1ELT | Equipos comp | Sistema de Barras, Conexiones de A.T. | Cjto | 1714.4663 | 0 | TRANSP_0 | BCM060001
BCC220COC1ESBMD | Equipos comp | Sistema de Barras, Conexiones de A.T. | Cjto | 7344.4261 | 0 | TRANSP_0 | BCM220001
BCC220SEC1ESBMD | Equipos comp | Sistema de Barras, Conexiones de A.T. | Cjto | 7344.4261 | 0 | TRANSP_0 | BCM220001
BCC220SIC1ESBMD | Equipos comp | Sistema de Barras, Conexiones de A.T. | Cjto | 7344.4261 | 0 | TRANSP_0 | BCM220001
BCC220COC1EDBMD | Equipos comp | Sistema de Barras, Conexiones de A.T. | Cjto | 7323.3428 | 0 | TRANSP_0 | BCM220001
BCC220SEC1EDBMD | Equipos comp | Sistema de Barras, Conexiones de A.T. | Cjto | 7323.3428 | 0 | TRANSP_0 | BCM220001
BCC220SIC1EDBMD | Equipos comp | Sistema de Barras, Conexiones de A.T. | Cjto | 7323.3428 | 0 | TRANSP_0 | BCM220001
BCC220COC1EDTMD | Equipos comp | Sistema de Barras, Conexiones de A.T. | Cjto | 7344.4261 | 0 | TRANSP_0 | BCM220001
BCC220SEC1EDTMD | Equipos comp | Sistema de Barras, Conexiones de A.T. | Cjto | 7344.4261 | 0 | TRANSP_0 | BCM220001
BCC220SIC1EDTMD | Equipos comp | Sistema de Barras, Conexiones de A.T. | Cjto | 7344.4261 | 0 | TRANSP_0 | BCM220001
BCC220COC1EIMMD | Equipos comp | Sistema de Barras, Conexiones de A.T. | Cjto | 7344.4261 | 0 | TRANSP_0 | BCM220001
BCC220SEC1EIMMD | Equipos comp | Sistema de Barras, Conexiones de A.T. | Cjto | 7344.4261 | 0 | TRANSP_0 | BCM220001
BCC220SIC1EIMMD | Equipos comp | Sistema de Barras, Conexiones de A.T. | Cjto | 7344.4261 | 0 | TRANSP_0 | BCM220001
BCC138COC1EDTMD | Equipos comp | Sistema de Barras, Conexiones de A.T. | Cjto | 1562.0713 | 0 | TRANSP_0 | BCM138001
BCC138SEC1EDTMD | Equipos comp | Sistema de Barras, Conexiones de A.T. | Cjto | 1562.0713 | 0 | TRANSP_0 | BCM138001
BCC138SIC1EDTMD | Equipos comp | Sistema de Barras, Conexiones de A.T. | Cjto | 1562.0713 | 0 | TRANSP_0 | BCM138001
BCC138COC1EIMMD | Equipos comp | Sistema de Barras, Conexiones de A.T. | Cjto | 1582.8654 | 0 | TRANSP_0 | BCM138001
BCC138SEC1EIMMD | Equipos comp | Sistema de Barras, Conexiones de A.T. | Cjto | 1582.8654 | 0 | TRANSP_0 | BCM138001
BCC138SIC1EIMMD | Equipos comp | Sistema de Barras, Conexiones de A.T. | Cjto | 1582.8654 | 0 | TRANSP_0 | BCM138001
BCC138COC1EDBMD | Equipos comp | Sistema de Barras, Conexiones de A.T. | Cjto | 1661.7017 | 0 | TRANSP_0 | BCM138001
BCC138SEC1EDBMD | Equipos comp | Sistema de Barras, Conexiones de A.T. | Cjto | 1661.7017 | 0 | TRANSP_0 | BCM138001
BCC138SIC1EDBMD | Equipos comp | Sistema de Barras, Conexiones de A.T. | Cjto | 1548.2086 | 0 | TRANSP_0 | BCM138001
BCC138COC1ESBMD | Equipos comp | Sistema de Barras, Conexiones de A.T. | Cjto | 1548.2086 | 0 | TRANSP_0 | BCM138001
BCC138SEC1ESBMD | Equipos comp | Sistema de Barras, Conexiones de A.T. | Cjto | 1548.2086 | 0 | TRANSP_0 | BCM138001
BCC138SIC1ESBMD | Equipos comp | Sistema de Barras, Conexiones de A.T. | Cjto | 1548.2086 | 0 | TRANSP_0 | BCM138001
BCC060COC1EDBMD | Equipos comp | Sistema de Barras, Conexiones de A.T. | Cjto | 671.2141 | 0 | TRANSP_0 | BCM060001
BCC060SEC1EDBMD | Equipos comp | Sistema de Barras, Conexiones de A.T. | Cjto | 671.2141 | 0 | TRANSP_0 | BCM060001
BCC060SIC1EDBMD | Equipos comp | Sistema de Barras, Conexiones de A.T. | Cjto | 671.2141 | 0 | TRANSP_0 | BCM060001
BCC060COC1ESBMD | Equipos comp | Sistema de Barras, Conexiones de A.T. | Cjto | 671.2141 | 0 | TRANSP_0 | BCM060001
BCC060SEC1ESBMD | Equipos comp | Sistema de Barras, Conexiones de A.T. | Cjto | 671.2141 | 0 | TRANSP_0 | BCM060001
BCC060SIC1ESBMD | Equipos comp | Sistema de Barras, Conexiones de A.T. | Cjto | 671.2141 | 0 | TRANSP_0 | BCM060001
CA22AN2-220 | LINEAS | Tipo anclaje con 22 aisladores standard, incluye accesorios 220 KV - 120 KN | Juego | 552.477 | 0 | CA22AN2-220 | AIST220KV02
CA22NN2-220 | LINEAS | Tipo orientación con 22 aisladores standard, incluye accesorios 220 KV - 120 KN | Juego | 547.477 | 0 | CA22NN2-220 | AIST220KV02
CA15AN2-138 | LINEAS | Tipo anclaje con 15 aisladores standard, incluye accesorios 138 KV - 120 KN | Juego | 384.1889 | 0 | CA15AN2-138 | AIST138KV02
CA15NN2-138 | LINEAS | Tipo orientación con 15 aisladores standard, incluye accesorios 138 KV - 120 KN | Juego | 379.1889 | 0 | CA15NN2-138 | AIST138KV02
CA12AN2-138 | LINEAS | Tipo anclaje con 12 aisladores standard, incluye accesorios 138 KV - 120 KN | Juego | 316.3511 | 0 | CA12AN2-138 | AIST138KV02
CA12NN2-138 | LINEAS | Tipo orientación con 12 aisladores standard, incluye accesorios 138 KV - 120 KN | Juego | 311.3511 | 0 | CA12NN2-138 | AIST138KV02
CA07NN2-060 | LINEAS | Tipo orientación con 7 aisladores standard, incluye accesorios 60 KV - 120 KN | Juego | 198.2881 | 0 | CA07NN2-060 | AIST060KV02
BCC023COC1ESBCM | Equipos comp | Sistema de Barras, Conexiones de A.T. | Cjto | 4305.9768 | 0 | TRANSP_0 | BCM023001
BCC023COC1ESBLI | Equipos comp | Sistema de Barras, Conexiones de A.T. | Cjto | 1076.4942 | 0 | TRANSP_0 | BCM023001
BCC023COC1ESBTR | Equipos comp | Sistema de Barras, Conexiones de A.T. | Cjto | 1076.4942 | 0 | TRANSP_0 | BCM023001
BCC023SEC1ESBLI | Equipos comp | Sistema de Barras, Conexiones de A.T. | Cjto | 1076.4942 | 0 | TRANSP_0 | BCM023001
BCC023SEC1ESBTR | Equipos comp | Sistema de Barras, Conexiones de A.T. | Cjto | 1076.4942 | 0 | TRANSP_0 | BCM023001
BCC023SIC1ESBCM | Equipos comp | Sistema de Barras, Conexiones de A.T. | Cjto | 4336.3172 | 0 | TRANSP_0 | BCM023001
BCC023SIC1ESBTR | Equipos comp | Sistema de Barras, Conexiones de A.T. | Cjto | 1084.0793 | 0 | TRANSP_0 | BCM023001
BCC033COC1ESBLI | Equipos comp | Sistema de Barras, Conexiones de A.T. | Cjto | 9127.6476 | 0 | TRANSP_0 | BCM023001
BCC033COC1ELT | Equipos comp | Sistema de Barras, Conexiones de A.T. | Cjto | 3404.94 | 0 | TRANSP_0 | BCM023001
BCC033COC1ESBTR | Equipos comp | Sistema de Barras, Conexiones de A.T. | Cjto | 9127.6476 | 0 | TRANSP_0 | BCM023001
BCC033SEC1ESBLI | Equipos comp | Sistema de Barras, Conexiones de A.T. | Cjto | 9127.6476 | 0 | TRANSP_0 | BCM023001
BCC033SEC1ELT | Equipos comp | Sistema de Barras, Conexiones de A.T. | Cjto | 3404.94 | 0 | TRANSP_0 | BCM023001
BCC033SEC1ESBTR | Equipos comp | Sistema de Barras, Conexiones de A.T. | Cjto | 9127.6476 | 0 | TRANSP_0 | BCM023001
BCC033SIC1ESBLI | Equipos comp | Sistema de Barras, Conexiones de A.T. | Cjto | 9144.0163 | 0 | TRANSP_0 | BCM023001
BCC033SIC1ELT | Equipos comp | Sistema de Barras, Conexiones de A.T. | Cjto | 3417.6712 | 0 | TRANSP_0 | BCM023001
BCC033SIC1ESBTR | Equipos comp | Sistema de Barras, Conexiones de A.T. | Cjto | 9144.0163 | 0 | TRANSP_0 | BCM023001
BCC220SIENISBCM | Equipos comp | Sistema de Barras, Conexiones de A.T. | Cjto | 33535.8548 | 0 | TRANSP_0 | BCM220001
BCC220SIENISBTR | Equipos comp | Sistema de Barras, Conexiones de A.T. | Cjto | 8383.9637 | 0 | TRANSP_0 | BCM220001
BCC220SIENILT | Equipos comp | Sistema de Barras, Conexiones de A.T. | Cjto | 9801.419 | 0 | TRANSP_0 | BCM220001
BCC220SIENISBLI | Equipos comp | Sistema de Barras, Conexiones de A.T. | Cjto | 8383.9637 | 0 | TRANSP_0 | BCM220001
BCC220SIENIIMTR | Equipos comp | Sistema de Barras, Conexiones de A.T. | Cjto | 8383.9637 | 0 | TRANSP_0 | BCM220001
BCC220SIENIIMLI | Equipos comp | Sistema de Barras, Conexiones de A.T. | Cjto | 8383.9637 | 0 | TRANSP_0 | BCM220001
BCC220SIENIDTTR | Equipos comp | Sistema de Barras, Conexiones de A.T. | Cjto | 8383.9637 | 0 | TRANSP_0 | BCM220001
BCC220SIENIDTLI | Equipos comp | Sistema de Barras, Conexiones de A.T. | Cjto | 8383.9637 | 0 | TRANSP_0 | BCM220001
BCC220SIENIDBTR | Equipos comp | Sistema de Barras, Conexiones de A.T. | Cjto | 8383.9637 | 0 | TRANSP_0 | BCM220001
BCC220SIENIDBLI | Equipos comp | Sistema de Barras, Conexiones de A.T. | Cjto | 8383.9637 | 0 | TRANSP_0 | BCM220001
BCC220COENISBCM | Equipos comp | Sistema de Barras, Conexiones de A.T. | Cjto | 33360.1614 | 0 | TRANSP_0 | BCM220001
BCC220SEENISBTR | Equipos comp | Sistema de Barras, Conexiones de A.T. | Cjto | 8340.0404 | 0 | TRANSP_0 | BCM220001
BCC220SEENILT | Equipos comp | Sistema de Barras, Conexiones de A.T. | Cjto | 9745.1971 | 0 | TRANSP_0 | BCM220001
BCC220SEENISBLI | Equipos comp | Sistema de Barras, Conexiones de A.T. | Cjto | 8340.0404 | 0 | TRANSP_0 | BCM220001
BCC220SEENIIMTR | Equipos comp | Sistema de Barras, Conexiones de A.T. | Cjto | 8340.0404 | 0 | TRANSP_0 | BCM220001
BCC220SEENIIMLI | Equipos comp | Sistema de Barras, Conexiones de A.T. | Cjto | 8340.0404 | 0 | TRANSP_0 | BCM220001
BCC220SEENIDTTR | Equipos comp | Sistema de Barras, Conexiones de A.T. | Cjto | 8340.0404 | 0 | TRANSP_0 | BCM220001
BCC220SEENIDTLI | Equipos comp | Sistema de Barras, Conexiones de A.T. | Cjto | 8340.0404 | 0 | TRANSP_0 | BCM220001
BCC220SEENIDBTR | Equipos comp | Sistema de Barras, Conexiones de A.T. | Cjto | 8340.0404 | 0 | TRANSP_0 | BCM220001
BCC220SEENIDBLI | Equipos comp | Sistema de Barras, Conexiones de A.T. | Cjto | 8340.0404 | 0 | TRANSP_0 | BCM220001
BCC220COENISBTR | Equipos comp | Sistema de Barras, Conexiones de A.T. | Cjto | 8340.0404 | 0 | TRANSP_0 | BCM220001
BCC220COENILT | Equipos comp | Sistema de Barras, Conexiones de A.T. | Cjto | 9745.1971 | 0 | TRANSP_0 | BCM220001
BCC220COENISBLI | Equipos comp | Sistema de Barras, Conexiones de A.T. | Cjto | 8340.0404 | 0 | TRANSP_0 | BCM220001
BCC220COENIIMTR | Equipos comp | Sistema de Barras, Conexiones de A.T. | Cjto | 8340.0404 | 0 | TRANSP_0 | BCM220001
BCC220COENIIMLI | Equipos comp | Sistema de Barras, Conexiones de A.T. | Cjto | 8340.0404 | 0 | TRANSP_0 | BCM220001
BCC220COENIDTTR | Equipos comp | Sistema de Barras, Conexiones de A.T. | Cjto | 8340.0404 | 0 | TRANSP_0 | BCM220001
BCC220COENIDTLI | Equipos comp | Sistema de Barras, Conexiones de A.T. | Cjto | 8340.0404 | 0 | TRANSP_0 | BCM220001
BCC220COENIDBTR | Equipos comp | Sistema de Barras, Conexiones de A.T. | Cjto | 8340.0404 | 0 | TRANSP_0 | BCM220001
BCC220COENIDBLI | Equipos comp | Sistema de Barras, Conexiones de A.T. | Cjto | 8340.0404 | 0 | TRANSP_0 | BCM220001
BCC138SIENISBCM | Equipos comp | Sistema de Barras, Conexiones de A.T. | Cjto | 9674.0526 | 0 | TRANSP_0 | BCM138001
BCC138SIENISBTR | Equipos comp | Sistema de Barras, Conexiones de A.T. | Cjto | 2418.5132 | 0 | TRANSP_0 | BCM138001
BCC138SIENILT | Equipos comp | Sistema de Barras, Conexiones de A.T. | Cjto | 2461.8341 | 0 | TRANSP_0 | BCM138001
BCC138SIENISBLI | Equipos comp | Sistema de Barras, Conexiones de A.T. | Cjto | 2418.5132 | 0 | TRANSP_0 | BCM138001
BCC138SIENIIMTR | Equipos comp | Sistema de Barras, Conexiones de A.T. | Cjto | 2418.5132 | 0 | TRANSP_0 | BCM138001
BCC138SIENIIMLI | Equipos comp | Sistema de Barras, Conexiones de A.T. | Cjto | 2418.5132 | 0 | TRANSP_0 | BCM138001
BCC138SIENIDTTR | Equipos comp | Sistema de Barras, Conexiones de A.T. | Cjto | 2418.5132 | 0 | TRANSP_0 | BCM138001
BCC138SIENIDTLI | Equipos comp | Sistema de Barras, Conexiones de A.T. | Cjto | 2418.5132 | 0 | TRANSP_0 | BCM138001
BCC138SIENIDBTR | Equipos comp | Sistema de Barras, Conexiones de A.T. | Cjto | 2418.5132 | 0 | TRANSP_0 | BCM138001
BCC138SIENIDBLI | Equipos comp | Sistema de Barras, Conexiones de A.T. | Cjto | 2418.5132 | 0 | TRANSP_0 | BCM138001
BCC138COENISBCM | Equipos comp | Sistema de Barras, Conexiones de A.T. | Cjto | 9604.7391 | 0 | TRANSP_0 | BCM138001
BCC138SEENISBTR | Equipos comp | Sistema de Barras, Conexiones de A.T. | Cjto | 2401.1848 | 0 | TRANSP_0 | BCM138001
BCC138SEENILT | Equipos comp | Sistema de Barras, Conexiones de A.T. | Cjto | 2444.5057 | 0 | TRANSP_0 | BCM138001
BCC138SEENISBLI | Equipos comp | Sistema de Barras, Conexiones de A.T. | Cjto | 2401.1848 | 0 | TRANSP_0 | BCM138001
BCC138SEENIIMTR | Equipos comp | Sistema de Barras, Conexiones de A.T. | Cjto | 2401.1848 | 0 | TRANSP_0 | BCM138001
BCC138SEENIIMLI | Equipos comp | Sistema de Barras, Conexiones de A.T. | Cjto | 2401.1848 | 0 | TRANSP_0 | BCM138001
BCC138SEENIDTTR | Equipos comp | Sistema de Barras, Conexiones de A.T. | Cjto | 2401.1848 | 0 | TRANSP_0 | BCM138001
BCC138SEENIDTLI | Equipos comp | Sistema de Barras, Conexiones de A.T. | Cjto | 2401.1848 | 0 | TRANSP_0 | BCM138001
BCC138SEENIDBTR | Equipos comp | Sistema de Barras, Conexiones de A.T. | Cjto | 2401.1848 | 0 | TRANSP_0 | BCM138001
BCC138SEENIDBLI | Equipos comp | Sistema de Barras, Conexiones de A.T. | Cjto | 2401.1848 | 0 | TRANSP_0 | BCM138001
BCC138COENISBTR | Equipos comp | Sistema de Barras, Conexiones de A.T. | Cjto | 2401.1848 | 0 | TRANSP_0 | BCM138001
BCC138COENILT | Equipos comp | Sistema de Barras, Conexiones de A.T. | Cjto | 2444.5057 | 0 | TRANSP_0 | BCM138001
BCC138COENISBLI | Equipos comp | Sistema de Barras, Conexiones de A.T. | Cjto | 2401.1848 | 0 | TRANSP_0 | BCM138001
BCC138COENIIMTR | Equipos comp | Sistema de Barras, Conexiones de A.T. | Cjto | 2401.1848 | 0 | TRANSP_0 | BCM138001
BCC138COENIIMLI | Equipos comp | Sistema de Barras, Conexiones de A.T. | Cjto | 2401.1848 | 0 | TRANSP_0 | BCM138001
BCC138COENIDTTR | Equipos comp | Sistema de Barras, Conexiones de A.T. | Cjto | 2401.1848 | 0 | TRANSP_0 | BCM138001
BCC138COENIDTLI | Equipos comp | Sistema de Barras, Conexiones de A.T. | Cjto | 2401.1848 | 0 | TRANSP_0 | BCM138001
BCC138COENIDBTR | Equipos comp | Sistema de Barras, Conexiones de A.T. | Cjto | 2401.1848 | 0 | TRANSP_0 | BCM138001
BCC138COENIDBLI | Equipos comp | Sistema de Barras, Conexiones de A.T. | Cjto | 2401.1848 | 0 | TRANSP_0 | BCM138001
BCC060SIENISBCM | Equipos comp | Sistema de Barras, Conexiones de A.T. | Cjto | 3936.9393 | 0 | TRANSP_0 | BCM060001
BCC060SIENISBTR | Equipos comp | Sistema de Barras, Conexiones de A.T. | Cjto | 984.2348 | 0 | TRANSP_0 | BCM060001
BCC060SIENILT | Equipos comp | Sistema de Barras, Conexiones de A.T. | Cjto | 1005.2929 | 0 | TRANSP_0 | BCM060001
BCC060SIENISBLI | Equipos comp | Sistema de Barras, Conexiones de A.T. | Cjto | 984.2348 | 0 | TRANSP_0 | BCM060001
BCC060SIENIDBTR | Equipos comp | Sistema de Barras, Conexiones de A.T. | Cjto | 984.2348 | 0 | TRANSP_0 | BCM060001
BCC060SIENIDBLI | Equipos comp | Sistema de Barras, Conexiones de A.T. | Cjto | 984.2348 | 0 | TRANSP_0 | BCM060001
BCC060COENISBCM | Equipos comp | Sistema de Barras, Conexiones de A.T. | Cjto | 3866.7457 | 0 | TRANSP_0 | BCM060001
BCC060SEENISBTR | Equipos comp | Sistema de Barras, Conexiones de A.T. | Cjto | 966.6864 | 0 | TRANSP_0 | BCM060001
BCC060SEENILT | Equipos comp | Sistema de Barras, Conexiones de A.T. | Cjto | 991.2542 | 0 | TRANSP_0 | BCM060001
BCC060SEENISBLI | Equipos comp | Sistema de Barras, Conexiones de A.T. | Cjto | 966.6864 | 0 | TRANSP_0 | BCM060001
BCC060SEENIDBTR | Equipos comp | Sistema de Barras, Conexiones de A.T. | Cjto | 966.6864 | 0 | TRANSP_0 | BCM060001
BCC060SEENIDBLI | Equipos comp | Sistema de Barras, Conexiones de A.T. | Cjto | 966.6864 | 0 | TRANSP_0 | BCM060001
BCC060COENISBTR | Equipos comp | Sistema de Barras, Conexiones de A.T. | Cjto | 966.6864 | 0 | TRANSP_0 | BCM060001
BCC060COENILT | Equipos comp | Sistema de Barras, Conexiones de A.T. | Cjto | 991.2542 | 0 | TRANSP_0 | BCM060001
BCC060COENISBLI | Equipos comp | Sistema de Barras, Conexiones de A.T. | Cjto | 966.6864 | 0 | TRANSP_0 | BCM060001
BCC060COENIDBTR | Equipos comp | Sistema de Barras, Conexiones de A.T. | Cjto | 966.6864 | 0 | TRANSP_0 | BCM060001
BCC060COENIDBLI | Equipos comp | Sistema de Barras, Conexiones de A.T. | Cjto | 966.6864 | 0 | TRANSP_0 | BCM060001
CCC220EDBLI | Equipos comp | Cables de Baja Tensión | Cjto | 8286.2497 | 1 | TRANSP_0 | CCM220001
CCC220EDBTR | Equipos comp | Cables de Baja Tensión | Cjto | 15995.8038 | 1 | TRANSP_0 | CCM220001
CCC220EDBMD | Equipos comp | Cables de Baja Tensión | Cjto | 631.038 | 1 | TRANSP_0 | CCM220001
CCC220EDTMD | Equipos comp | Cables de Baja Tensión | Cjto | 643.1446 | 1 | TRANSP_0 | CCM220001
CCC220EDTTR | Equipos comp | Cables de Baja Tensión | Cjto | 4547.1718 | 1 | TRANSP_0 | CCM220001
CCC220EIMLI | Equipos comp | Cables de Baja Tensión | Cjto | 13499.6278 | 1 | TRANSP_0 | CCM220001
CCC220EIMMD | Equipos comp | Cables de Baja Tensión | Cjto | 759.8942 | 1 | TRANSP_0 | CCM220001
CCC220EIMTR | Equipos comp | Cables de Baja Tensión | Cjto | 6356.1251 | 1 | TRANSP_0 | CCM220001
CCC220ESBLI | Equipos comp | Cables de Baja Tensión | Cjto | 5112.2838 | 1 | TRANSP_0 | CCM220001
CCC220ESBMD | Equipos comp | Cables de Baja Tensión | Cjto | 480.0039 | 1 | TRANSP_0 | CCM220001
CCC220ESBTR | Equipos comp | Cables de Baja Tensión | Cjto | 2554.2916 | 1 | TRANSP_0 | CCM220001
CCC220ELT | Equipos comp | Cables de Baja Tensión | Cjto | 2223.9018 | 1 | TRANSP_0 | CCM220001
CCC220IDBLI | Equipos comp | Cables de Baja Tensión | Cjto | 3422.0584 | 1 | TRANSP_0 | CCM220001
CCC220IDBMD | Equipos comp | Cables de Baja Tensión | Cjto | 419.3657 | 1 | TRANSP_0 | CCM220001
CCC220IDBTR | Equipos comp | Cables de Baja Tensión | Cjto | 2202.6938 | 1 | TRANSP_0 | CCM220001
CCC220IDTLI | Equipos comp | Cables de Baja Tensión | Cjto | 3422.0584 | 1 | TRANSP_0 | CCM220001
CCC220IDTMD | Equipos comp | Cables de Baja Tensión | Cjto | 419.3657 | 1 | TRANSP_0 | CCM220001
CCC220IDTTR | Equipos comp | Cables de Baja Tensión | Cjto | 2202.6938 | 1 | TRANSP_0 | CCM220001
CCC220IIMLI | Equipos comp | Cables de Baja Tensión | Cjto | 4399.2746 | 1 | TRANSP_0 | CCM220001
CCC220IIMMD | Equipos comp | Cables de Baja Tensión | Cjto | 278.7187 | 1 | TRANSP_0 | CCM220001
CCC220IIMTR | Equipos comp | Cables de Baja Tensión | Cjto | 2082.8104 | 1 | TRANSP_0 | CCM220001
CCC220ISBLI | Equipos comp | Cables de Baja Tensión | Cjto | 3422.0584 | 1 | TRANSP_0 | CCM220001
CCC220ILT | Equipos comp | Cables de Baja Tensión | Cjto | 1983.5174 | 1 | TRANSP_0 | CCM220001
CCC220ISBTR | Equipos comp | Cables de Baja Tensión | Cjto | 2202.6938 | 1 | TRANSP_0 | CCM220001
CCC138EDBLI | Equipos comp | Cables de Baja Tensión | Cjto | 5597.0849 | 1 | TRANSP_0 | CCM138001
CCC138EDBMD | Equipos comp | Cables de Baja Tensión | Cjto | 459.6508 | 1 | TRANSP_0 | CCM138001
CCC138EDBTR | Equipos comp | Cables de Baja Tensión | Cjto | 3158.24 | 1 | TRANSP_0 | CCM138001
CCC138EDTMD | Equipos comp | Cables de Baja Tensión | Cjto | 410.663 | 1 | TRANSP_0 | CCM138001
CCC138EDTTR | Equipos comp | Cables de Baja Tensión | Cjto | 2787.4332 | 1 | TRANSP_0 | CCM138001
CCC138EIMLI | Equipos comp | Cables de Baja Tensión | Cjto | 8114.5634 | 1 | TRANSP_0 | CCM138001
CCC138EIMMD | Equipos comp | Cables de Baja Tensión | Cjto | 498.9183 | 1 | TRANSP_0 | CCM138001
CCC138EIMTR | Equipos comp | Cables de Baja Tensión | Cjto | 4038.4004 | 1 | TRANSP_0 | CCM138001
CCC138ESBLI | Equipos comp | Cables de Baja Tensión | Cjto | 4056.165 | 1 | TRANSP_0 | CCM138001
CCC138ESBMD | Equipos comp | Cables de Baja Tensión | Cjto | 409.9261 | 1 | TRANSP_0 | CCM138001
CCC138ESBTR | Equipos comp | Cables de Baja Tensión | Cjto | 2147.9602 | 1 | TRANSP_0 | CCM138001
CCC138ELT | Equipos comp | Cables de Baja Tensión | Cjto | 2104.8523 | 1 | TRANSP_0 | CCM138001
CCC138IDBLI | Equipos comp | Cables de Baja Tensión | Cjto | 2097.6093 | 1 | TRANSP_0 | CCM138001
CCC138IDBMD | Equipos comp | Cables de Baja Tensión | Cjto | 271.4898 | 1 | TRANSP_0 | CCM138001
CCC138IDBTR | Equipos comp | Cables de Baja Tensión | Cjto | 1345.2674 | 1 | TRANSP_0 | CCM138001
CCC138IDTLI | Equipos comp | Cables de Baja Tensión | Cjto | 2097.6093 | 1 | TRANSP_0 | CCM138001
CCC138IDTMD | Equipos comp | Cables de Baja Tensión | Cjto | 271.4898 | 1 | TRANSP_0 | CCM138001
CCC138IDTTR | Equipos comp | Cables de Baja Tensión | Cjto | 1345.2674 | 1 | TRANSP_0 | CCM138001
CCC138IIMLI | Equipos comp | Cables de Baja Tensión | Cjto | 4172.5894 | 1 | TRANSP_0 | CCM138001
CCC138IIMMD | Equipos comp | Cables de Baja Tensión | Cjto | 278.7187 | 1 | TRANSP_0 | CCM138001
CCC138IIMTR | Equipos comp | Cables de Baja Tensión | Cjto | 2082.8104 | 1 | TRANSP_0 | CCM138001
CCC138ISBLI | Equipos comp | Cables de Baja Tensión | Cjto | 2097.6093 | 1 | TRANSP_0 | CCM138001
CCC138ISBTR | Equipos comp | Cables de Baja Tensión | Cjto | 1345.2674 | 1 | TRANSP_0 | CCM138001
CCC138ILT | Equipos comp | Cables de Baja Tensión | Cjto | 1849.28 | 1 | TRANSP_0 | CCM138001
CCC060EDBLI | Equipos comp | Cables de Baja Tensión | Cjto | 3703.0004 | 1 | TRANSP_0 | CCM060001
CCC060EDBMD | Equipos comp | Cables de Baja Tensión | Cjto | 384.9058 | 1 | TRANSP_0 | CCM060001
CCC060EDBTR | Equipos comp | Cables de Baja Tensión | Cjto | 2592.4674 | 1 | TRANSP_0 | CCM060001
CCC060ESBLI | Equipos comp | Cables de Baja Tensión | Cjto | 2413.1638 | 1 | TRANSP_0 | CCM060001
CCC060ESBMD | Equipos comp | Cables de Baja Tensión | Cjto | 306.7218 | 1 | TRANSP_0 | CCM060001
CCC060ESBTR | Equipos comp | Cables de Baja Tensión | Cjto | 1549.5522 | 1 | TRANSP_0 | CCM060001
CCC060ELT | Equipos comp | Cables de Baja Tensión | Cjto | 1630.5647 | 1 | TRANSP_0 | CCM060001
CCC060IDBLI | Equipos comp | Cables de Baja Tensión | Cjto | 1868.8008 | 1 | TRANSP_0 | CCM060001
CCC060IDBMD | Equipos comp | Cables de Baja Tensión | Cjto | 245.9432 | 1 | TRANSP_0 | CCM060001
CCC060IDBTR | Equipos comp | Cables de Baja Tensión | Cjto | 1197.1406 | 1 | TRANSP_0 | CCM060001
CCC060ISBLI | Equipos comp | Cables de Baja Tensión | Cjto | 1868.8008 | 1 | TRANSP_0 | CCM060001
CCC060ISBTR | Equipos comp | Cables de Baja Tensión | Cjto | 1197.1406 | 1 | TRANSP_0 | CCM060001
CCC060ILT | Equipos comp | Cables de Baja Tensión | Cjto | 1580.8052 | 1 | TRANSP_0 | CCM060001
CCC033ESBLI | Equipos comp | Cables de Baja Tensión | Cjto | 1498.5585 | 1 | TRANSP_0 | CCM010001
CCC033ESBMD | Equipos comp | Cables de Baja Tensión | Cjto | 204.6053 | 1 | TRANSP_0 | CCM010001
CCC033ESBTR | Equipos comp | Cables de Baja Tensión | Cjto | 957.4518 | 1 | TRANSP_0 | CCM010001
CCC033ELT | Equipos comp | Cables de Baja Tensión | Cjto | 1519.7855 | 1 | TRANSP_0 | CCM010001
CCC033ISBMD | Equipos comp | Cables de Baja Tensión | Cjto | 124.6667 | 1 | TRANSP_0 | CCM010001
CCC010ESBLI | Equipos comp | Cables de Baja Tensión | Cjto | 1264.9169 | 1 | TRANSP_0 | CCM010001
CCC010ESBMD | Equipos comp | Cables de Baja Tensión | Cjto | 204.8159 | 1 | TRANSP_0 | CCM010001
CCC010ESBTR | Equipos comp | Cables de Baja Tensión | Cjto | 958.6726 | 1 | TRANSP_0 | CCM010001
CCC010ISBMD | Equipos comp | Cables de Baja Tensión | Cjto | 124.6667 | 1 | TRANSP_0 | CCM010001
CCC023ESBLI | Equipos comp | Cables de Baja Tensión | Cjto | 1270.9017 | 1 | TRANSP_0 | CCM010001
CCC023ESBMD | Equipos comp | Cables de Baja Tensión | Cjto | 205.5879 | 1 | TRANSP_0 | CCM010001
CCC023ESBTR | Equipos comp | Cables de Baja Tensión | Cjto | 963.149 | 1 | TRANSP_0 | CCM010001
CCC023ISBMD | Equipos comp | Cables de Baja Tensión | Cjto | 124.6667 | 1 | TRANSP_0 | CCM010001
CCC033D | Equipos comp | Cables de Baja Tensión | Cjto | 3672.8797 | 1 | TRANSP_0 | CCMTP
CCC060D | Equipos comp | Cables de Baja Tensión | Cjto | 4096.0738 | 1 | TRANSP_0 | CCMTP
CCC060T | Equipos comp | Cables de Baja Tensión | Cjto | 4412.4801 | 1 | TRANSP_0 | CCMTP
CCC138D | Equipos comp | Cables de Baja Tensión | Cjto | 5749.5008 | 1 | TRANSP_0 | CCMTP
CCC138T | Equipos comp | Cables de Baja Tensión | Cjto | 6193.6281 | 1 | TRANSP_0 | CCMTP
CCC220D | Equipos comp | Cables de Baja Tensión | Cjto | 6411.7625 | 1 | TRANSP_0 | CCMTP
CCC220T | Equipos comp | Cables de Baja Tensión | Cjto | 6907.047 | 1 | TRANSP_0 | CCMTP
MGC220DT1300T | Equipos | Modulo encapsulado 220 kV, 1300 kVp (BIL), 2000A, 63 kA, una bahia en arreglo doble barra con transferecnia | Und | 388084.9973 | 0 | TRANSP_5 | MGM22001
MGC220IM1300T | Equipos | Modulo encapsulado 220 kV, 1300 kVp (BIL), 2000A, 63 kA, arreglo interruptor y medio | Und | 572648.123 | 0 | TRANSP_5 | MGM22001
INC220TE1300T | Equipos | Interruptor, 220 kV, 1300 kVp (BIL), 2000 A, 63 kA, operación tripolar. | Und | 56758.0713 | 0 | TRANSP_6 | INM220T01
SBC220ES1300T | Equipos | Seccionador de barra, 220 kV, 1300 KVp (BIL), 2000 A | Und | 12084.9848 | 0 | TRANSP_9 | SBM220001
TCC220ES1300T | Equipos | Transformador de corriente, 220 kV, 1300 KVp (BIL), 1600-2000/1/1/1A, 2x30 VA - 5P20, 30 VA - Cl 0,2 | Und | 11157.1208 | 0 | TRANSP_12 | TCM220001
INC220UE1300T | Equipos | Interruptor, 220 kV, 1300 kVp (BIL), 2000 A, 63 kA, operación uni tripolar. | Und | 131103.7894 | 0 | TRANSP_6 | INM220001
SLC220ES1300T | Equipos | Seccionador de línea, 220 kV, 1300 KVp (BIL), 2000 A | Und | 9726.8704 | 0 | TRANSP_9 | SLM220001
MGC220IM1050T | Equipos | Modulo encapsulado 220 kV, 1050 kVp (BIL), 63 kA, arreglo interruptor y medio | Und | 545379.1648 | 0 | TRANSP_5 | MGM22001
INC220TE1050T | Equipos | Interruptor de 220 KV, 1050 KVp (BIL), 2000 A, 63 kA, Operación Tripolar, al Exterior, Inc. Est. Soporte | Und | 51133.3975 | 0 | TRANSP_6 | INM220T01
SBC220ES1050T | Equipos | Seccionador de Barra, 220 kV, 1050 KVp (BIL), 2000 A | Und | 10986.3498 | 0 | TRANSP_9 | SBM220001
TCC220ES1050T | Equipos | Transformador de corriente, 220 kV, 1050 KVp (BIL), 600-1200/1/1/1A, 2x30 VA - 5P20, 30 VA - Cl 0,2, | Und | 8026.7056 | 0 | TRANSP_12 | TCM220001
INC220UE1050T | Equipos | Interruptor de 220 KV, 1050 KVp (BIL), 2000 A, 63 KA, Operación Unitripolar, al Exterior, Inc. Est. Soporte | Und | 118111.522 | 0 | TRANSP_6 | INM220001
SLC220ES1050T | Equipos | Seccionador de Linea, 220 kV, 1050 KVp (BIL), 2000 A | Und | 8842.6095 | 0 | TRANSP_9 | SLM220001
MGC220DT1050T | Equipos | Modulo encapsulado 220 kV, 1050 kVp (BIL), 2000A, 63 kA, una bahia en arreglo doble barra con transferecnia | Und | 369604.7594 | 0 | TRANSP_5 | MGM22001
PA21/10150 | LINEAS | Poste autosoportable de acero de 21 m de largo con resistencia por punta de 10150 kg (21/10150) | Und | 23180.2919 | 0
PA21/12000 | LINEAS | Poste autosoportable de acero de 21 m de largo con resistencia por punta de 12000 kg (21/12000) | Und | 24479.9517 | 0
PA21/12450 | LINEAS | Poste autosoportable de acero de 21 m de largo con resistencia por punta de 12450 kg (21/12450) | Und | 24679.748 | 0
PA21/1550 | LINEAS | Poste autosoportable de acero de 21 m de largo con resistencia por punta de 1550 kg (21/1550) | Und | 7036.9717 | 0
PA21/1750 | LINEAS | Poste autosoportable de acero de 21 m de largo con resistencia por punta de 1750 kg (21/1750) | Und | 7601.2348 | 0
PA21/1800 | LINEAS | Poste autosoportable de acero de 21 m de largo con resistencia por punta de 1800 kg (21/1800) | Und | 7740.8955 | 0
PA21/2250 | LINEAS | Poste autosoportable de acero de 21 m de largo con resistencia por punta de 2250 kg (21/2250) | Und | 8972.5515 | 0
PA21/2300 | LINEAS | Poste autosoportable de acero de 21 m de largo con resistencia por punta de 2300 kg (21/2300) | Und | 9106.5921 | 0
PA21/2550 | LINEAS | Poste autosoportable de acero de 21 m de largo con resistencia por punta de 2550 kg (21/2550) | Und | 9768.3648 | 0
PA21/3100 | LINEAS | Poste autosoportable de acero de 21 m de largo con resistencia por punta de 3100 kg (21/3100) | Und | 11174.8074 | 0
PA21/3450 | LINEAS | Poste autosoportable de acero de 21 m de largo con resistencia por punta de 3450 kg (21/3450) | Und | 12034.4095 | 0
PA21/3650 | LINEAS | Poste autosoportable de acero de 21 m de largo con resistencia por punta de 3650 kg (21/3650) | Und | 12513.2463 | 0
PA21/3700 | LINEAS | Poste autosoportable de acero de 21 m de largo con resistencia por punta de 3700 kg (21/3700) | Und | 12631.5504 | 0
PA21/3850 | LINEAS | Poste autosoportable de acero de 21 m de largo con resistencia por punta de 3850 kg (21/3850) | Und | 12983.0909 | 0
PA21/3950 | LINEAS | Poste autosoportable de acero de 21 m de largo con resistencia por punta de 3950 kg (21/3950) | Und | 13214.6411 | 0
PA21/4100 | LINEAS | Poste autosoportable de acero de 21 m de largo con resistencia por punta de 4100 kg (21/4100) | Und | 13557.7512 | 0
PA21/4500 | LINEAS | Poste autosoportable de acero de 21 m de largo con resistencia por punta de 4500 kg (21/4500) | Und | 14447.9831 | 0
PA21/4600 | LINEAS | Poste autosoportable de acero de 21 m de largo con resistencia por punta de 4600 kg (21/4600) | Und | 14664.9209 | 0
PA21/4900 | LINEAS | Poste autosoportable de acero de 21 m de largo con resistencia por punta de 4900 kg (21/4900) | Und | 15302.2459 | 0
PA21/5000 | LINEAS | Poste autosoportable de acero de 21 m de largo con resistencia por punta de 5000 kg (21/5000) | Und | 15510.1915 | 0
PA21/5050 | LINEAS | Poste autosoportable de acero de 21 m de largo con resistencia por punta de 5050 kg (21/5050) | Und | 15613.3213 | 0
PA21/5250 | LINEAS | Poste autosoportable de acero de 21 m de largo con resistencia por punta de 5250 kg (21/5250) | Und | 16020.2202 | 0
PA21/5350 | LINEAS | Poste autosoportable de acero de 21 m de largo con resistencia por punta de 5350 kg (21/5350) | Und | 16220.2975 | 0
PA21/6150 | LINEAS | Poste autosoportable de acero de 21 m de largo con resistencia por punta de 6150 kg (21/6150) | Und | 17739.9862 | 0
PA21/6200 | LINEAS | Poste autosoportable de acero de 21 m de largo con resistencia por punta de 6200 kg (21/6200) | Und | 17830.1896 | 0
PA21/6300 | LINEAS | Poste autosoportable de acero de 21 m de largo con resistencia por punta de 6300 kg (21/6300) | Und | 18008.9104 | 0
PA21/6450 | LINEAS | Poste autosoportable de acero de 21 m de largo con resistencia por punta de 6450 kg (21/6450) | Und | 18272.7765 | 0
PA21/6550 | LINEAS | Poste autosoportable de acero de 21 m de largo con resistencia por punta de 6550 kg (21/6550) | Und | 18445.8771 | 0
PA21/6800 | LINEAS | Poste autosoportable de acero de 21 m de largo con resistencia por punta de 6800 kg (21/6800) | Und | 18868.7934 | 0
PA21/7400 | LINEAS | Poste autosoportable de acero de 21 m de largo con resistencia por punta de 7400 kg (21/7400) | Und | 19826.4671 | 0
PA21/7450 | LINEAS | Poste autosoportable de acero de 21 m de largo con resistencia por punta de 7450 kg (21/7450) | Und | 19902.6201 | 0
PA21/7700 | LINEAS | Poste autosoportable de acero de 21 m de largo con resistencia por punta de 7700 kg (21/7700) | Und | 20274.9551 | 0
PA21/7850 | LINEAS | Poste autosoportable de acero de 21 m de largo con resistencia por punta de 7850 kg (21/7850) | Und | 20491.6119 | 0
PA21/8000 | LINEAS | Poste autosoportable de acero de 21 m de largo con resistencia por punta de 8000 kg (21/8000) | Und | 20703.2105 | 0
PA21/8100 | LINEAS | Poste autosoportable de acero de 21 m de largo con resistencia por punta de 8100 kg (21/8100) | Und | 20841.4662 | 0
PA21/8250 | LINEAS | Poste autosoportable de acero de 21 m de largo con resistencia por punta de 8250 kg (21/8250) | Und | 21044.6347 | 0
PA21/9850 | LINEAS | Poste autosoportable de acero de 21 m de largo con resistencia por punta de 9850 kg (21/9850) | Und | 22897.0363 | 0
PA16/1050 | LINEAS | Poste autosoportable de acero de 16 m de largo con resistencia por punta de 1050 kg (16/1050) | Und | 4036.1111 | 0
PA16/1250 | LINEAS | Poste autosoportable de acero de 16 m de largo con resistencia por punta de 1250 kg (16/1250) | Und | 4489.4699 | 0
PA16/1650 | LINEAS | Poste autosoportable de acero de 16 m de largo con resistencia por punta de 1650 kg (16/1650) | Und | 5369.2107 | 0
PA16/1900 | LINEAS | Poste autosoportable de acero de 16 m de largo con resistencia por punta de 1900 kg (16/1900) | Und | 5900.7833 | 0
PA16/2000 | LINEAS | Poste autosoportable de acero de 16 m de largo con resistencia por punta de 2000 kg (16/2000) | Und | 6109.4782 | 0
PA16/2100 | LINEAS | Poste autosoportable de acero de 16 m de largo con resistencia por punta de 2100 kg (16/2100) | Und | 6315.9251 | 0
PA16/2800 | LINEAS | Poste autosoportable de acero de 16 m de largo con resistencia por punta de 2800 kg (16/2800) | Und | 7698.1074 | 0
PA16/2950 | LINEAS | Poste autosoportable de acero de 16 m de largo con resistencia por punta de 2950 kg (16/2950) | Und | 7979.958 | 0
PA16/3200 | LINEAS | Poste autosoportable de acero de 16 m de largo con resistencia por punta de 3200 kg (16/3200) | Und | 8438.4686 | 0
PA16/4650 | LINEAS | Poste autosoportable de acero de 16 m de largo con resistencia por punta de 4650 kg (16/4650) | Und | 10820.7567 | 0
PA21/1050 | LINEAS | Poste autosoportable de acero de 21 m de largo con resistencia por punta de 1050 kg (21/1050) | Und | 5586.9728 | 0
PA21/2000 | LINEAS | Poste autosoportable de acero de 21 m de largo con resistencia por punta de 2000 kg (21/2000) | Und | 8293.9183 | 0
PA21/2650 | LINEAS | Poste autosoportable de acero de 21 m de largo con resistencia por punta de 2650 kg (21/2650) | Und | 10029.1398 | 0
PA21/3000 | LINEAS | Poste autosoportable de acero de 21 m de largo con resistencia por punta de 3000 kg (21/3000) | Und | 10924.1487 | 0
PC21/1000 | LINEAS | Poste de concreto de 21 m de largo con resistencia por punta de 1000 kg (21/1000) | Und | 3516.9858 | 0
PC21/1100 | LINEAS | Poste de concreto de 21 m de largo con resistencia por punta de 1100 kg (21/1100) | Und | 3542.3836 | 0
PC21/1200 | LINEAS | Poste de concreto de 21 m de largo con resistencia por punta de 1200 kg (21/1200) | Und | 3565.57 | 0
PC21/1400 | LINEAS | Poste de concreto de 21 m de largo con resistencia por punta de 1400 kg (21/1400) | Und | 3606.6473 | 0
PC21/1500 | LINEAS | Poste de concreto de 21 m de largo con resistencia por punta de 1500 kg (21/1500) | Und | 3625.0322 | 0
PC21/1600 | LINEAS | Poste de concreto de 21 m de largo con resistencia por punta de 1600 kg (21/1600) | Und | 3642.2301 | 0
PC21/600 | LINEAS | Poste de concreto de 21 m de largo con resistencia por punta de 600 kg (21/600) | Und | 3380.8634 | 0
PC21/700 | LINEAS | Poste de concreto de 21 m de largo con resistencia por punta de 700 kg (21/700) | Und | 3421.9407 | 0
PC21/900 | LINEAS | Poste de concreto de 21 m de largo con resistencia por punta de 900 kg (21/900) | Und | 3488.9098 | 0
PC16/100 | LINEAS | Poste de concreto de 16 m de largo con resistencia por punta de 100 kg (16/100) | Und | 1982.7317 | 0
PC16/1700 | LINEAS | Poste de concreto de 16 m de largo con resistencia por punta de 1700 kg (16/1700) | Und | 2840.1293 | 0
PC16/200 | LINEAS | Poste de concreto de 16 m de largo con resistencia por punta de 200 kg (16/200) | Und | 2036.3191 | 0
PC16/2200 | LINEAS | Poste de concreto de 16 m de largo con resistencia por punta de 2200 kg (16/2200) | Und | 3108.066 | 0
PC16/2300 | LINEAS | Poste de concreto de 16 m de largo con resistencia por punta de 2300 kg (16/2300) | Und | 3161.6533 | 0
PC16/400 | LINEAS | Poste de concreto de 16 m de largo con resistencia por punta de 400 kg (16/400) | Und | 2143.4938 | 0
PC16/500 | LINEAS | Poste de concreto de 16 m de largo con resistencia por punta de 500 kg (16/500) | Und | 2197.0811 | 0
PC16/600 | LINEAS | Poste de concreto de 16 m de largo con resistencia por punta de 600 kg (16/600) | Und | 2250.6685 | 0
PC16/700 | LINEAS | Poste de concreto de 16 m de largo con resistencia por punta de 700 kg (16/700) | Und | 2304.2558 | 0
PC16/800 | LINEAS | Poste de concreto de 16 m de largo con resistencia por punta de 800 kg (16/800) | Und | 2357.8432 | 0
PC16/900 | LINEAS | Poste de concreto de 16 m de largo con resistencia por punta de 900 kg (16/900) | Und | 2411.4305 | 0
PC21/2500 | LINEAS | Poste de concreto de 21 m de largo con resistencia por punta de 2500 kg (21/2500) | Und | 3761.1546 | 0
PC21/500 | LINEAS | Poste de concreto de 21 m de largo con resistencia por punta de 500 kg (21/500) | Und | 3332.2792 | 0
PC25/5100 | LINEAS | Poste de concreto de 25 m de largo con resistencia por punta de 5100 kg (25/5100) | Und | 7764.249 | 0
PC25/7500 | LINEAS | Poste de concreto de 25 m de largo con resistencia por punta de 7500 kg (25/7500) | Und | 8070.0346 | 0
PM70C5 | LINEAS | Poste de madera tratada 70' clase C5 | Und | 1763.9271 | 0
FPA21/12000 | LINEAS | Ferreteria para Poste autosoportable de acero de 21 m de largo con resistencia por punta de 12000 kg (21/12000) | Und | 244.7995 | 1
FPA21/12450 | LINEAS | Ferreteria para Poste autosoportable de acero de 21 m de largo con resistencia por punta de 12450 kg (21/12450) | Und | 246.7975 | 1
FPA21/2250 | LINEAS | Ferreteria para Poste autosoportable de acero de 21 m de largo con resistencia por punta de 2250 kg (21/2250) | Und | 89.7255 | 1
FPA21/3100 | LINEAS | Ferreteria para Poste autosoportable de acero de 21 m de largo con resistencia por punta de 3100 kg (21/3100) | Und | 111.7481 | 1
FPA21/3450 | LINEAS | Ferreteria para Poste autosoportable de acero de 21 m de largo con resistencia por punta de 3450 kg (21/3450) | Und | 120.3441 | 1
FPA21/3650 | LINEAS | Ferreteria para Poste autosoportable de acero de 21 m de largo con resistencia por punta de 3650 kg (21/3650) | Und | 125.1325 | 1
FPA21/3700 | LINEAS | Ferreteria para Poste autosoportable de acero de 21 m de largo con resistencia por punta de 3700 kg (21/3700) | Und | 126.3155 | 1
FPA21/3850 | LINEAS | Ferreteria para Poste autosoportable de acero de 21 m de largo con resistencia por punta de 3850 kg (21/3850) | Und | 129.8309 | 1
FPA21/4100 | LINEAS | Ferreteria para Poste autosoportable de acero de 21 m de largo con resistencia por punta de 4100 kg (21/4100) | Und | 135.5775 | 1
FPA21/4500 | LINEAS | Ferreteria para Poste autosoportable de acero de 21 m de largo con resistencia por punta de 4500 kg (21/4500) | Und | 144.4798 | 1
FPA21/4600 | LINEAS | Ferreteria para Poste autosoportable de acero de 21 m de largo con resistencia por punta de 4600 kg (21/4600) | Und | 146.6492 | 1
FPA21/4900 | LINEAS | Ferreteria para Poste autosoportable de acero de 21 m de largo con resistencia por punta de 4900 kg (21/4900) | Und | 153.0225 | 1
FPA21/5000 | LINEAS | Ferreteria para Poste autosoportable de acero de 21 m de largo con resistencia por punta de 5000 kg (21/5000) | Und | 155.1019 | 1
FPA21/5050 | LINEAS | Ferreteria para Poste autosoportable de acero de 21 m de largo con resistencia por punta de 5050 kg (21/5050) | Und | 156.1332 | 1
FPA21/5250 | LINEAS | Ferreteria para Poste autosoportable de acero de 21 m de largo con resistencia por punta de 5250 kg (21/5250) | Und | 160.2022 | 1
FPA21/5350 | LINEAS | Ferreteria para Poste autosoportable de acero de 21 m de largo con resistencia por punta de 5350 kg (21/5350) | Und | 162.203 | 1
FPA21/6150 | LINEAS | Ferreteria para Poste autosoportable de acero de 21 m de largo con resistencia por punta de 6150 kg (21/6150) | Und | 177.3999 | 1
FPA21/6200 | LINEAS | Ferreteria para Poste autosoportable de acero de 21 m de largo con resistencia por punta de 6200 kg (21/6200) | Und | 178.3019 | 1
FPA21/6300 | LINEAS | Ferreteria para Poste autosoportable de acero de 21 m de largo con resistencia por punta de 6300 kg (21/6300) | Und | 180.0891 | 1
FPA21/6450 | LINEAS | Ferreteria para Poste autosoportable de acero de 21 m de largo con resistencia por punta de 6450 kg (21/6450) | Und | 182.7278 | 1
FPA21/6550 | LINEAS | Ferreteria para Poste autosoportable de acero de 21 m de largo con resistencia por punta de 6550 kg (21/6550) | Und | 184.4588 | 1
FPA21/6800 | LINEAS | Ferreteria para Poste autosoportable de acero de 21 m de largo con resistencia por punta de 6800 kg (21/6800) | Und | 188.6879 | 1
FPA21/7400 | LINEAS | Ferreteria para Poste autosoportable de acero de 21 m de largo con resistencia por punta de 7400 kg (21/7400) | Und | 198.2647 | 1
FPA21/7450 | LINEAS | Ferreteria para Poste autosoportable de acero de 21 m de largo con resistencia por punta de 7450 kg (21/7450) | Und | 199.0262 | 1
FPA21/7700 | LINEAS | Ferreteria para Poste autosoportable de acero de 21 m de largo con resistencia por punta de 7700 kg (21/7700) | Und | 202.7496 | 1
FPA21/7850 | LINEAS | Ferreteria para Poste autosoportable de acero de 21 m de largo con resistencia por punta de 7850 kg (21/7850) | Und | 204.9161 | 1
FPA21/8000 | LINEAS | Ferreteria para Poste autosoportable de acero de 21 m de largo con resistencia por punta de 8000 kg (21/8000) | Und | 207.0321 | 1
FPA21/8100 | LINEAS | Ferreteria para Poste autosoportable de acero de 21 m de largo con resistencia por punta de 8100 kg (21/8100) | Und | 208.4147 | 1
FPA21/8250 | LINEAS | Ferreteria para Poste autosoportable de acero de 21 m de largo con resistencia por punta de 8250 kg (21/8250) | Und | 210.4463 | 1
FPA21/9850 | LINEAS | Ferreteria para Poste autosoportable de acero de 21 m de largo con resistencia por punta de 9850 kg (21/9850) | Und | 228.9704 | 1
FPA16/1050 | LINEAS | Ferreteria para Poste autosoportable de acero de 16 m de largo con resistencia por punta de 1050 kg (16/1050) | Und | 40.3611 | 1
FPA16/1250 | LINEAS | Ferreteria para Poste autosoportable de acero de 16 m de largo con resistencia por punta de 1250 kg (16/1250) | Und | 44.8947 | 1
FPA16/1650 | LINEAS | Ferreteria para Poste autosoportable de acero de 16 m de largo con resistencia por punta de 1650 kg (16/1650) | Und | 53.6921 | 1
FPA16/1900 | LINEAS | Ferreteria para Poste autosoportable de acero de 16 m de largo con resistencia por punta de 1900 kg (16/1900) | Und | 59.0078 | 1
FPA16/2000 | LINEAS | Ferreteria para Poste autosoportable de acero de 16 m de largo con resistencia por punta de 2000 kg (16/2000) | Und | 61.0948 | 1
FPA16/2100 | LINEAS | Ferreteria para Poste autosoportable de acero de 16 m de largo con resistencia por punta de 2100 kg (16/2100) | Und | 63.1593 | 1
FPA16/2800 | LINEAS | Ferreteria para Poste autosoportable de acero de 16 m de largo con resistencia por punta de 2800 kg (16/2800) | Und | 76.9811 | 1
FPA16/2950 | LINEAS | Ferreteria para Poste autosoportable de acero de 16 m de largo con resistencia por punta de 2950 kg (16/2950) | Und | 79.7996 | 1
FPA16/3200 | LINEAS | Ferreteria para Poste autosoportable de acero de 16 m de largo con resistencia por punta de 3200 kg (16/3200) | Und | 84.3847 | 1
FPA16/4650 | LINEAS | Ferreteria para Poste autosoportable de acero de 16 m de largo con resistencia por punta de 4650 kg (16/4650) | Und | 108.2076 | 1
FPA21/1050 | LINEAS | Ferreteria para Poste autosoportable de acero de 21 m de largo con resistencia por punta de 1050 kg (21/1050) | Und | 55.8697 | 1
FPA21/2000 | LINEAS | Ferreteria para Poste autosoportable de acero de 21 m de largo con resistencia por punta de 2000 kg (21/2000) | Und | 82.9392 | 1
FPA21/2650 | LINEAS | Ferreteria para Poste autosoportable de acero de 21 m de largo con resistencia por punta de 2650 kg (21/2650) | Und | 100.2914 | 1
FPA21/3000 | LINEAS | Ferreteria para Poste autosoportable de acero de 21 m de largo con resistencia por punta de 3000 kg (21/3000) | Und | 109.2415 | 1
FPC21/1000 | LINEAS | Ferreteria para Poste de concreto de 21 m de largo con resistencia por punta de 1000 kg (21/1000) | Und | 35.1699 | 1
FPC21/1100 | LINEAS | Ferreteria para Poste de concreto de 21 m de largo con resistencia por punta de 1100 kg (21/1100) | Und | 35.4238 | 1
FPC21/1200 | LINEAS | Ferreteria para Poste de concreto de 21 m de largo con resistencia por punta de 1200 kg (21/1200) | Und | 35.6557 | 1
FPC21/1400 | LINEAS | Ferreteria para Poste de concreto de 21 m de largo con resistencia por punta de 1400 kg (21/1400) | Und | 36.0665 | 1
FPC21/1500 | LINEAS | Ferreteria para Poste de concreto de 21 m de largo con resistencia por punta de 1500 kg (21/1500) | Und | 36.2503 | 1
FPC21/1600 | LINEAS | Ferreteria para Poste de concreto de 21 m de largo con resistencia por punta de 1600 kg (21/1600) | Und | 36.4223 | 1
FPC21/600 | LINEAS | Ferreteria para Poste de concreto de 21 m de largo con resistencia por punta de 600 kg (21/600) | Und | 33.8086 | 1
FPC21/700 | LINEAS | Ferreteria para Poste de concreto de 21 m de largo con resistencia por punta de 700 kg (21/700) | Und | 34.2194 | 1
FPC21/900 | LINEAS | Ferreteria para Poste de concreto de 21 m de largo con resistencia por punta de 900 kg (21/900) | Und | 34.8891 | 1
FPC16/100 | LINEAS | Ferreteria para Poste de concreto de 16 m de largo con resistencia por punta de 100 kg (16/100) | Und | 19.8273 | 1
FPC16/1700 | LINEAS | Ferreteria para Poste de concreto de 16 m de largo con resistencia por punta de 1700 kg (16/1700) | Und | 28.4013 | 1
FPC16/200 | LINEAS | Ferreteria para Poste de concreto de 16 m de largo con resistencia por punta de 200 kg (16/200) | Und | 20.3632 | 1
FPC16/2200 | LINEAS | Ferreteria para Poste de concreto de 16 m de largo con resistencia por punta de 2200 kg (16/2200) | Und | 31.0807 | 1
FPC16/2300 | LINEAS | Ferreteria para Poste de concreto de 16 m de largo con resistencia por punta de 2300 kg (16/2300) | Und | 31.6165 | 1
FPC16/400 | LINEAS | Ferreteria para Poste de concreto de 16 m de largo con resistencia por punta de 400 kg (16/400) | Und | 21.4349 | 1
FPC16/500 | LINEAS | Ferreteria para Poste de concreto de 16 m de largo con resistencia por punta de 500 kg (16/500) | Und | 21.9708 | 1
FPC16/600 | LINEAS | Ferreteria para Poste de concreto de 16 m de largo con resistencia por punta de 600 kg (16/600) | Und | 22.5067 | 1
FPC16/700 | LINEAS | Ferreteria para Poste de concreto de 16 m de largo con resistencia por punta de 700 kg (16/700) | Und | 23.0426 | 1
FPC16/800 | LINEAS | Ferreteria para Poste de concreto de 16 m de largo con resistencia por punta de 800 kg (16/800) | Und | 23.5784 | 1
FPC16/900 | LINEAS | Ferreteria para Poste de concreto de 16 m de largo con resistencia por punta de 900 kg (16/900) | Und | 24.1143 | 1
FPC21/2500 | LINEAS | Ferreteria para Poste de concreto de 21 m de largo con resistencia por punta de 2500 kg (21/2500) | Und | 37.6115 | 1
FPC21/500 | LINEAS | Ferreteria para Poste de concreto de 21 m de largo con resistencia por punta de 500 kg (21/500) | Und | 33.3228 | 1
FPC25/5100 | LINEAS | Ferreteria para Poste de concreto de 25 m de largo con resistencia por punta de 5100 kg (25/5100) | Und | 77.6425 | 1
FPC25/7500 | LINEAS | Ferreteria para Poste de concreto de 25 m de largo con resistencia por punta de 7500 kg (25/7500) | Und | 80.7003 | 1
FPM70C5 | LINEAS | Ferreteria para Poste de madera tratada 70' clase C5 | Und | 17.6393 | 1
EADPA21/10150A2 | LINEAS | Estructura compuesta de 2 Postes autosoportable de acero de (21/10150) en ángulo y terminal (90°) tipo ACTU1-21 | Und | 46824.1896 | 0 | EADPA21/10150A2 | PACEROM02
EADPA21/12000A2 | LINEAS | Estructura compuesta de 2 Postes autosoportable de acero de (21/12000) en ángulo y terminal (90°) tipo ACTU1-21 | Und | 49449.5023 | 0 | EADPA21/12000A2 | PACEROM02
EADPA21/12450A2 | LINEAS | Estructura compuesta de 2 Postes autosoportable de acero de (21/12450) en ángulo y terminal (90°) tipo ACTU1-21 | Und | 49853.091 | 0 | EADPA21/12450A2 | PACEROM02
EADPA21/2200A1 | LINEAS | Estructura compuesta de 2 Postes autosoportable de acero de (21/2200) en ángulo medio (50°) tipo ACU1-21 | Und | 17852.6567 | 0 | EADPA21/2200A1 | PACEROM02
EADPA21/2350A1 | LINEAS | Estructura compuesta de 2 Postes autosoportable de acero de (21/2350) en ángulo medio (50°) tipo ACU1-21 | Und | 18664.9427 | 0 | EADPA21/2350A1 | PACEROM02
EADPA21/2500A1 | LINEAS | Estructura compuesta de 2 Postes autosoportable de acero de (21/2500) en ángulo medio (50°) tipo ACU1-21 | Und | 19467.0112 | 0 | EADPA21/2500A1 | PACEROM02
EADPA21/2600S2 | LINEAS | Estructura compuesta de 1 Postes autosoportable de acero de (21/2600) en suspensión (25°) tipo SCU11-21 | Und | 9998.0236 | 0 | EADPA21/2600S2 | PACEROM01
EADPA21/2900S2 | LINEAS | Estructura compuesta de 1 Postes autosoportable de acero de (21/2900) en suspensión (25°) tipo SCU11-21 | Und | 10777.9544 | 0 | EADPA21/2900S2 | PACEROM01
EADPA21/3100S2 | LINEAS | Estructura compuesta de 1 Postes autosoportable de acero de (21/3100) en suspensión (25°) tipo SCU11-21 | Und | 11286.5555 | 0 | EADPA21/3100S2 | PACEROM01
EADPA21/3300A1 | LINEAS | Estructura compuesta de 2 Postes autosoportable de acero de (21/3300) en ángulo medio (50°) tipo ACU1-21 | Und | 23572.149 | 0 | EADPA21/3300A1 | PACEROM02
EADPA21/3300S2 | LINEAS | Estructura compuesta de 1 Postes autosoportable de acero de (21/3300) en suspensión (25°) tipo SCU11-21 | Und | 11786.0745 | 0 | EADPA21/3300S2 | PACEROM01
EADPA21/3350A1 | LINEAS | Estructura compuesta de 2 Postes autosoportable de acero de (21/3350) en ángulo medio (50°) tipo ACU1-21 | Und | 23819.0703 | 0 | EADPA21/3350A1 | PACEROM02
EADPA21/3450A2 | LINEAS | Estructura compuesta de 2 Postes autosoportable de acero de (21/3450) en ángulo y terminal (90°) tipo ACTU1-21 | Und | 24309.5071 | 0 | EADPA21/3450A2 | PACEROM02
EADPA21/3650A2 | LINEAS | Estructura compuesta de 2 Postes autosoportable de acero de (21/3650) en ángulo y terminal (90°) tipo ACTU1-21 | Und | 25276.7575 | 0 | EADPA21/3650A2 | PACEROM02
EADPA21/3700A2 | LINEAS | Estructura compuesta de 2 Postes autosoportable de acero de (21/3700) en ángulo y terminal (90°) tipo ACTU1-21 | Und | 25515.7319 | 0 | EADPA21/3700A2 | PACEROM02
EADPA21/3850A1 | LINEAS | Estructura compuesta de 2 Postes autosoportable de acero de (21/3850) en ángulo medio (50°) tipo ACU1-21 | Und | 26225.8435 | 0 | EADPA21/3850A1 | PACEROM02
EADPA21/4100A1 | LINEAS | Estructura compuesta de 2 Postes autosoportable de acero de (21/4100) en ángulo medio (50°) tipo ACU1-21 | Und | 27386.6575 | 0 | EADPA21/4100A1 | PACEROM02
EADPA21/4100S2 | LINEAS | Estructura compuesta de 1 Postes autosoportable de acero de (21/4100) en suspensión (25°) tipo SCU11-21 | Und | 13693.3288 | 0 | EADPA21/4100S2 | PACEROM01
EADPA21/4500S2 | LINEAS | Estructura compuesta de 1 Postes autosoportable de acero de (21/4500) en suspensión (25°) tipo SCU11-21 | Und | 14592.4629 | 0 | EADPA21/4500S2 | PACEROM01
EADPA21/4600A1 | LINEAS | Estructura compuesta de 2 Postes autosoportable de acero de (21/4600) en ángulo medio (50°) tipo ACU1-21 | Und | 29623.1402 | 0 | EADPA21/4600A1 | PACEROM02
EADPA21/4600S2 | LINEAS | Estructura compuesta de 1 Postes autosoportable de acero de (21/4600) en suspensión (25°) tipo SCU11-21 | Und | 14811.5701 | 0 | EADPA21/4600S2 | PACEROM01
EADPA21/4850A1 | LINEAS | Estructura compuesta de 2 Postes autosoportable de acero de (21/4850) en ángulo medio (50°) tipo ACU1-21 | Und | 30698.8089 | 0 | EADPA21/4850A1 | PACEROM02
EADPA21/4900A1 | LINEAS | Estructura compuesta de 2 Postes autosoportable de acero de (21/4900) en ángulo medio (50°) tipo ACU1-21 | Und | 30910.5368 | 0 | EADPA21/4900A1 | PACEROM02
EADPA21/5000S2 | LINEAS | Estructura compuesta de 1 Postes autosoportable de acero de (21/5000) en suspensión (25°) tipo SCU11-21 | Und | 15665.2934 | 0 | EADPA21/5000S2 | PACEROM01
EADPA21/5050A1 | LINEAS | Estructura compuesta de 2 Postes autosoportable de acero de (21/5050) en ángulo medio (50°) tipo ACU1-21 | Und | 31538.909 | 0 | EADPA21/5050A1 | PACEROM02
EADPA21/5100A2 | LINEAS | Estructura compuesta de 2 Postes autosoportable de acero de (21/5100) en ángulo y terminal (90°) tipo ACTU1-21 | Und | 31746.0958 | 0 | EADPA21/5100A2 | PACEROM02
EADPA21/5250A2 | LINEAS | Estructura compuesta de 2 Postes autosoportable de acero de (21/5250) en ángulo y terminal (90°) tipo ACTU1-21 | Und | 32360.8447 | 0 | EADPA21/5250A2 | PACEROM02
EADPA21/5350S2 | LINEAS | Estructura compuesta de 1 Postes autosoportable de acero de (21/5350) en suspensión (25°) tipo SCU11-21 | Und | 16382.5005 | 0 | EADPA21/5350S2 | PACEROM01
EADPA21/6150A1 | LINEAS | Estructura compuesta de 2 Postes autosoportable de acero de (21/6150) en ángulo medio (50°) tipo ACU1-21 | Und | 35834.7721 | 0 | EADPA21/6150A1 | PACEROM02
EADPA21/6200A2 | LINEAS | Estructura compuesta de 2 Postes autosoportable de acero de (21/6200) en ángulo y terminal (90°) tipo ACTU1-21 | Und | 36016.983 | 0 | EADPA21/6200A2 | PACEROM02
EADPA21/6300A1 | LINEAS | Estructura compuesta de 2 Postes autosoportable de acero de (21/6300) en ángulo medio (50°) tipo ACU1-21 | Und | 36377.999 | 0 | EADPA21/6300A1 | PACEROM02
EADPA21/6450A2 | LINEAS | Estructura compuesta de 2 Postes autosoportable de acero de (21/6450) en ángulo y terminal (90°) tipo ACTU1-21 | Und | 36911.0085 | 0 | EADPA21/6450A2 | PACEROM02
EADPA21/6550A2 | LINEAS | Estructura compuesta de 2 Postes autosoportable de acero de (21/6550) en ángulo y terminal (90°) tipo ACTU1-21 | Und | 37260.6718 | 0 | EADPA21/6550A2 | PACEROM02
EADPA21/6800S2 | LINEAS | Estructura compuesta de 1 Postes autosoportable de acero de (21/6800) en suspensión (25°) tipo SCU11-21 | Und | 19057.4814 | 0 | EADPA21/6800S2 | PACEROM01
EADPA21/7400A1 | LINEAS | Estructura compuesta de 2 Postes autosoportable de acero de (21/7400) en ángulo medio (50°) tipo ACU1-21 | Und | 40049.4635 | 0 | EADPA21/7400A1 | PACEROM02
EADPA21/7450A2 | LINEAS | Estructura compuesta de 2 Postes autosoportable de acero de (21/7450) en ángulo y terminal (90°) tipo ACTU1-21 | Und | 40203.2926 | 0 | EADPA21/7450A2 | PACEROM02
EADPA21/7600A2 | LINEAS | Estructura compuesta de 2 Postes autosoportable de acero de (21/7600) en ángulo y terminal (90°) tipo ACTU1-21 | Und | 40657.9684 | 0 | EADPA21/7600A2 | PACEROM02
EADPA21/7700A1 | LINEAS | Estructura compuesta de 2 Postes autosoportable de acero de (21/7700) en ángulo medio (50°) tipo ACU1-21 | Und | 40955.4093 | 0 | EADPA21/7700A1 | PACEROM02
EADPA21/7700A2 | LINEAS | Estructura compuesta de 2 Postes autosoportable de acero de (21/7700) en ángulo y terminal (90°) tipo ACTU1-21 | Und | 40955.4093 | 0 | EADPA21/7700A2 | PACEROM02
EADPA21/7850A2 | LINEAS | Estructura compuesta de 2 Postes autosoportable de acero de (21/7850) en ángulo y terminal (90°) tipo ACTU1-21 | Und | 41393.056 | 0 | EADPA21/7850A2 | PACEROM02
EADPA21/8000S2 | LINEAS | Estructura compuesta de 1 Postes autosoportable de acero de (21/8000) en suspensión (25°) tipo SCU11-21 | Und | 20910.2426 | 0 | EADPA21/8000S2 | PACEROM01
EADPA21/8100A2 | LINEAS | Estructura compuesta de 2 Postes autosoportable de acero de (21/8100) en ángulo y terminal (90°) tipo ACTU1-21 | Und | 42099.7618 | 0 | EADPA21/8100A2 | PACEROM02
EADPA21/8250S2 | LINEAS | Estructura compuesta de 1 Postes autosoportable de acero de (21/8250) en suspensión (25°) tipo SCU11-21 | Und | 21255.081 | 0 | EADPA21/8250S2 | PACEROM01
EADPA21/9850A2 | LINEAS | Estructura compuesta de 2 Postes autosoportable de acero de (21/9850) en ángulo y terminal (90°) tipo ACTU1-21 | Und | 46252.0133 | 0 | EADPA21/9850A2 | PACEROM02
EASPA16/1050S3 | LINEAS | Estructura compuesta de 1 Postes autosoportable de acero de (16/1050) en suspensión (30°) tipo SCU11-16 | Und | 4076.4722 | 0 | EASPA16/1050S3 | PACEROM01
EASPA16/1250S3 | LINEAS | Estructura compuesta de 1 Postes autosoportable de acero de (16/1250) en suspensión (30°) tipo SCU11-16 | Und | 4534.3646 | 0 | EASPA16/1250S3 | PACEROM01
EASPA16/1650A2 | LINEAS | Estructura compuesta de 1 Postes autosoportable de acero de (16/1650) en ángulo y terminal (90°) tipo ACTU1-16 | Und | 5422.9029 | 0 | EASPA16/1650A2 | PACEROM01
EASPA16/1900S3 | LINEAS | Estructura compuesta de 1 Postes autosoportable de acero de (16/1900) en suspensión (30°) tipo SCU11-16 | Und | 5959.7911 | 0 | EASPA16/1900S3 | PACEROM01
EASPA16/2000S3 | LINEAS | Estructura compuesta de 1 Postes autosoportable de acero de (16/2000) en suspensión (30°) tipo SCU11-16 | Und | 6170.573 | 0 | EASPA16/2000S3 | PACEROM01
EASPA16/2100S3 | LINEAS | Estructura compuesta de 1 Postes autosoportable de acero de (16/2100) en suspensión (30°) tipo SCU11-16 | Und | 6379.0843 | 0 | EASPA16/2100S3 | PACEROM01
EASPA16/2800A2 | LINEAS | Estructura compuesta de 1 Postes autosoportable de acero de (16/2800) en ángulo y terminal (90°) tipo ACTU1-16 | Und | 7775.0885 | 0 | EASPA16/2800A2 | PACEROM01
EASPA16/2950A2 | LINEAS | Estructura compuesta de 1 Postes autosoportable de acero de (16/2950) en ángulo y terminal (90°) tipo ACTU1-16 | Und | 8059.7576 | 0 | EASPA16/2950A2 | PACEROM01
EASPA16/3200S3 | LINEAS | Estructura compuesta de 1 Postes autosoportable de acero de (16/3200) en suspensión (30°) tipo SCU11-16 | Und | 8522.8533 | 0 | EASPA16/3200S3 | PACEROM01
EASPA16/4650A2 | LINEAS | Estructura compuesta de 1 Postes autosoportable de acero de (16/4650) en ángulo y terminal (90°) tipo ACTU1-16 | Und | 10928.9643 | 0 | EASPA16/4650A2 | PACEROM01
EASPA21/10150A2 | LINEAS | Estructura compuesta de 1 Postes autosoportable de acero de (21/10150) en ángulo y terminal (90°) tipo ACTU1-21 | Und | 23412.0948 | 0 | EASPA21/10150A2 | PACEROM01
EASPA21/2000S2 | LINEAS | Estructura compuesta de 1 Postes autosoportable de acero de (21/2000) en suspensión (25°) tipo SCU11-21 | Und | 8376.8575 | 0 | EASPA21/2000S2 | PACEROM01
EASPA21/2100S2 | LINEAS | Estructura compuesta de 1 Postes autosoportable de acero de (21/2100) en suspensión (25°) tipo SCU11-21 | Und | 8652.7282 | 0 | EASPA21/2100S2 | PACEROM01
EASPA21/2200A1 | LINEAS | Estructura compuesta de 1 Postes autosoportable de acero de (21/2200) en ángulo medio (50°) tipo ACU1-21 | Und | 8926.3284 | 0 | EASPA21/2200A1 | PACEROM01
EASPA21/2250S2 | LINEAS | Estructura compuesta de 1 Postes autosoportable de acero de (21/2250) en suspensión (25°) tipo SCU11-21 | Und | 9062.277 | 0 | EASPA21/2250S2 | PACEROM01
EASPA21/2350A1 | LINEAS | Estructura compuesta de 1 Postes autosoportable de acero de (21/2350) en ángulo medio (50°) tipo ACU1-21 | Und | 9332.4714 | 0 | EASPA21/2350A1 | PACEROM01
EASPA21/2500A1 | LINEAS | Estructura compuesta de 1 Postes autosoportable de acero de (21/2500) en ángulo medio (50°) tipo ACU1-21 | Und | 9733.5056 | 0 | EASPA21/2500A1 | PACEROM01
EASPA21/2500S2 | LINEAS | Estructura compuesta de 1 Postes autosoportable de acero de (21/2500) en suspensión (25°) tipo SCU11-21 | Und | 9733.5056 | 0 | EASPA21/2500S2 | PACEROM01
EASPA21/2650S2 | LINEAS | Estructura compuesta de 1 Postes autosoportable de acero de (21/2650) en suspensión (25°) tipo SCU11-21 | Und | 10129.4312 | 0 | EASPA21/2650S2 | PACEROM01
EASPA21/3000S2 | LINEAS | Estructura compuesta de 1 Postes autosoportable de acero de (21/3000) en suspensión (25°) tipo SCU11-21 | Und | 11033.3902 | 0 | EASPA21/3000S2 | PACEROM01
EASPA21/3300A1 | LINEAS | Estructura compuesta de 1 Postes autosoportable de acero de (21/3300) en ángulo medio (50°) tipo ACU1-21 | Und | 11786.0745 | 0 | EASPA21/3300A1 | PACEROM01
EASPA21/3350A1 | LINEAS | Estructura compuesta de 1 Postes autosoportable de acero de (21/3350) en ángulo medio (50°) tipo ACU1-21 | Und | 11909.5351 | 0 | EASPA21/3350A1 | PACEROM01
EASPA21/3450A2 | LINEAS | Estructura compuesta de 1 Postes autosoportable de acero de (21/3450) en ángulo y terminal (90°) tipo ACTU1-21 | Und | 12154.7536 | 0 | EASPA21/3450A2 | PACEROM01
EASPA21/3650A2 | LINEAS | Estructura compuesta de 1 Postes autosoportable de acero de (21/3650) en ángulo y terminal (90°) tipo ACTU1-21 | Und | 12638.3787 | 0 | EASPA21/3650A2 | PACEROM01
EASPA21/3650S2 | LINEAS | Estructura compuesta de 1 Postes autosoportable de acero de (21/3650) en suspensión (25°) tipo SCU11-21 | Und | 12638.3787 | 0 | EASPA21/3650S2 | PACEROM01
EASPA21/3700A2 | LINEAS | Estructura compuesta de 1 Postes autosoportable de acero de (21/3700) en ángulo y terminal (90°) tipo ACTU1-21 | Und | 12757.8659 | 0 | EASPA21/3700A2 | PACEROM01
EASPA21/3850A1 | LINEAS | Estructura compuesta de 1 Postes autosoportable de acero de (21/3850) en ángulo medio (50°) tipo ACU1-21 | Und | 13112.9218 | 0 | EASPA21/3850A1 | PACEROM01
EASPA21/4100A1 | LINEAS | Estructura compuesta de 1 Postes autosoportable de acero de (21/4100) en ángulo medio (50°) tipo ACU1-21 | Und | 13693.3288 | 0 | EASPA21/4100A1 | PACEROM01
EASPA21/4600A1 | LINEAS | Estructura compuesta de 1 Postes autosoportable de acero de (21/4600) en ángulo medio (50°) tipo ACU1-21 | Und | 14811.5701 | 0 | EASPA21/4600A1 | PACEROM01
EASPA21/4850A1 | LINEAS | Estructura compuesta de 1 Postes autosoportable de acero de (21/4850) en ángulo medio (50°) tipo ACU1-21 | Und | 15349.4044 | 0 | EASPA21/4850A1 | PACEROM01
EASPA21/4900A1 | LINEAS | Estructura compuesta de 1 Postes autosoportable de acero de (21/4900) en ángulo medio (50°) tipo ACU1-21 | Und | 15455.2684 | 0 | EASPA21/4900A1 | PACEROM01
EASPA21/5050A1 | LINEAS | Estructura compuesta de 1 Postes autosoportable de acero de (21/5050) en ángulo medio (50°) tipo ACU1-21 | Und | 15769.4545 | 0 | EASPA21/5050A1 | PACEROM01
EASPA21/5100A2 | LINEAS | Estructura compuesta de 1 Postes autosoportable de acero de (21/5100) en ángulo y terminal (90°) tipo ACTU1-21 | Und | 15873.0479 | 0 | EASPA21/5100A2 | PACEROM01
EASPA21/5250A2 | LINEAS | Estructura compuesta de 1 Postes autosoportable de acero de (21/5250) en ángulo y terminal (90°) tipo ACTU1-21 | Und | 16180.4224 | 0 | EASPA21/5250A2 | PACEROM01
EASPA21/6150A1 | LINEAS | Estructura compuesta de 1 Postes autosoportable de acero de (21/6150) en ángulo medio (50°) tipo ACU1-21 | Und | 17917.3861 | 0 | EASPA21/6150A1 | PACEROM01
EASPA21/6200A2 | LINEAS | Estructura compuesta de 1 Postes autosoportable de acero de (21/6200) en ángulo y terminal (90°) tipo ACTU1-21 | Und | 18008.4915 | 0 | EASPA21/6200A2 | PACEROM01
EASPA21/6300A1 | LINEAS | Estructura compuesta de 1 Postes autosoportable de acero de (21/6300) en ángulo medio (50°) tipo ACU1-21 | Und | 18188.9995 | 0 | EASPA21/6300A1 | PACEROM01
EASPA21/6450A2 | LINEAS | Estructura compuesta de 1 Postes autosoportable de acero de (21/6450) en ángulo y terminal (90°) tipo ACTU1-21 | Und | 18455.5042 | 0 | EASPA21/6450A2 | PACEROM01
EASPA21/6550A2 | LINEAS | Estructura compuesta de 1 Postes autosoportable de acero de (21/6550) en ángulo y terminal (90°) tipo ACTU1-21 | Und | 18630.3359 | 0 | EASPA21/6550A2 | PACEROM01
EASPA21/7450A2 | LINEAS | Estructura compuesta de 1 Postes autosoportable de acero de (21/7450) en ángulo y terminal (90°) tipo ACTU1-21 | Und | 20101.6463 | 0 | EASPA21/7450A2 | PACEROM01
EASPA21/7600A2 | LINEAS | Estructura compuesta de 1 Postes autosoportable de acero de (21/7600) en ángulo y terminal (90°) tipo ACTU1-21 | Und | 20328.9842 | 0 | EASPA21/7600A2 | PACEROM01
EASPA21/7700A2 | LINEAS | Estructura compuesta de 1 Postes autosoportable de acero de (21/7700) en ángulo y terminal (90°) tipo ACTU1-21 | Und | 20477.7046 | 0 | EASPA21/7700A2 | PACEROM01
EASPA21/7850A2 | LINEAS | Estructura compuesta de 1 Postes autosoportable de acero de (21/7850) en ángulo y terminal (90°) tipo ACTU1-21 | Und | 20696.528 | 0 | EASPA21/7850A2 | PACEROM01
EASPA21/8100A2 | LINEAS | Estructura compuesta de 1 Postes autosoportable de acero de (21/8100) en ángulo y terminal (90°) tipo ACTU1-21 | Und | 21049.8809 | 0 | EASPA21/8100A2 | PACEROM01
EASPA21/9850A2 | LINEAS | Estructura compuesta de 1 Postes autosoportable de acero de (21/9850) en ángulo y terminal (90°) tipo ACTU1-21 | Und | 23126.0066 | 0 | EASPA21/9850A2 | PACEROM01
ECDPC21/1100S1 | LINEAS | Estructura compuesta de 1 Postes de concreto de (21/1100) en suspensión (3°) tipo SCU1-21 | Und | 3577.8074 | 0 | ECDPC21/1100S1 | PCS21M4001
ECDPC21/1200S1 | LINEAS | Estructura compuesta de 1 Postes de concreto de (21/1200) en suspensión (3°) tipo SCU1-21 | Und | 3601.2257 | 0 | ECDPC21/1200S1 | PCS21M4001
ECDPC21/1300S1 | LINEAS | Estructura compuesta de 1 Postes de concreto de (21/1300) en suspensión (3°) tipo SCU1-21 | Und | 3622.7684 | 0 | ECDPC21/1300S1 | PCS21M4001
ECDPC21/1400S1 | LINEAS | Estructura compuesta de 1 Postes de concreto de (21/1400) en suspensión (3°) tipo SCU1-21 | Und | 3642.7138 | 0 | ECDPC21/1400S1 | PCS21M4001
ECDPC21/1500S1 | LINEAS | Estructura compuesta de 1 Postes de concreto de (21/1500) en suspensión (3°) tipo SCU1-21 | Und | 3661.2825 | 0 | ECDPC21/1500S1 | PCS21M4001
ECDPC21/1600S1 | LINEAS | Estructura compuesta de 1 Postes de concreto de (21/1600) en suspensión (3°) tipo SCU1-21 | Und | 3678.6524 | 0 | ECDPC21/1600S1 | PCS21M4001
ECDPC21/800S1 | LINEAS | Estructura compuesta de 1 Postes de concreto de (21/800) en suspensión (3°) tipo SCU1-21 | Und | 3492.0988 | 0 | ECDPC21/800S1 | PCS21M4001
ECDPC21/900S1 | LINEAS | Estructura compuesta de 1 Postes de concreto de (21/900) en suspensión (3°) tipo SCU1-21 | Und | 3523.7989 | 0 | ECDPC21/900S1 | PCS21M4001
ECSPC16/100A2 | LINEAS | Estructura compuesta de 1 Postes de concreto de (16/100) en ángulo y terminal (90°) tipo ACTU1-16 | Und | 2002.5591 | 0 | ECSPC16/100A2 | PCS16M4001
ECSPC16/100S2 | LINEAS | Estructura compuesta de 1 Postes de concreto de (16/100) en suspensión (25°) tipo SCU11-16 | Und | 2002.5591 | 0 | ECSPC16/100S2 | PCS16M4001
ECSPC16/1700A1 | LINEAS | Estructura compuesta de 1 Postes de concreto de (16/1700) en ángulo medio (50°) tipo ACU1-16 | Und | 2868.5305 | 0 | ECSPC16/1700A1 | PCS16M4001
ECSPC16/200A2 | LINEAS | Estructura compuesta de 1 Postes de concreto de (16/200) en ángulo y terminal (90°) tipo ACTU1-16 | Und | 2056.6823 | 0 | ECSPC16/200A2 | PCS16M4001
ECSPC16/200S2 | LINEAS | Estructura compuesta de 1 Postes de concreto de (16/200) en suspensión (25°) tipo SCU11-16 | Und | 2056.6823 | 0 | ECSPC16/200S2 | PCS16M4001
ECSPC16/2200A2 | LINEAS | Estructura compuesta de 1 Postes de concreto de (16/2200) en ángulo y terminal (90°) tipo ACTU1-16 | Und | 3139.1466 | 0 | ECSPC16/2200A2 | PCS16M4001
ECSPC16/2300A2 | LINEAS | Estructura compuesta de 1 Postes de concreto de (16/2300) en ángulo y terminal (90°) tipo ACTU1-16 | Und | 3193.2699 | 0 | ECSPC16/2300A2 | PCS16M4001
ECSPC16/400A1 | LINEAS | Estructura compuesta de 1 Postes de concreto de (16/400) en ángulo medio (50°) tipo ACU1-16 | Und | 2164.9287 | 0 | ECSPC16/400A1 | PCS16M4001
ECSPC16/400A2 | LINEAS | Estructura compuesta de 1 Postes de concreto de (16/400) en ángulo y terminal (90°) tipo ACTU1-16 | Und | 2164.9287 | 0 | ECSPC16/400A2 | PCS16M4001
ECSPC16/400S1 | LINEAS | Estructura compuesta de 1 Postes de concreto de (16/400) en suspensión (3°) tipo SCU1-16 | Und | 2164.9287 | 0 | ECSPC16/400S1 | PCS16M4001
ECSPC16/500A1 | LINEAS | Estructura compuesta de 1 Postes de concreto de (16/500) en ángulo medio (50°) tipo ACU1-16 | Und | 2219.0519 | 0 | ECSPC16/500A1 | PCS16M4001
ECSPC16/500S1 | LINEAS | Estructura compuesta de 1 Postes de concreto de (16/500) en suspensión (3°) tipo SCU1-16 | Und | 2219.0519 | 0 | ECSPC16/500S1 | PCS16M4001
ECSPC16/600A1 | LINEAS | Estructura compuesta de 1 Postes de concreto de (16/600) en ángulo medio (50°) tipo ACU1-16 | Und | 2273.1751 | 0 | ECSPC16/600A1 | PCS16M4001
ECSPC16/700S1 | LINEAS | Estructura compuesta de 1 Postes de concreto de (16/700) en suspensión (3°) tipo SCU1-16 | Und | 2327.2984 | 0 | ECSPC16/700S1 | PCS16M4001
ECSPC16/800S2 | LINEAS | Estructura compuesta de 1 Postes de concreto de (16/800) en suspensión (25°) tipo SCU11-16 | Und | 2381.4216 | 0 | ECSPC16/800S2 | PCS16M4001
ECSPC16/900S1 | LINEAS | Estructura compuesta de 1 Postes de concreto de (16/900) en suspensión (3°) tipo SCU1-16 | Und | 2435.5448 | 0 | ECSPC16/900S1 | PCS16M4001
ECSPC21/1000S1 | LINEAS | Estructura compuesta de 1 Postes de concreto de (21/1000) en suspensión (3°) tipo SCU1-21 | Und | 3552.1556 | 0 | ECSPC21/1000S1 | PCS21M4001
ECSPC21/1200S2 | LINEAS | Estructura compuesta de 1 Postes de concreto de (21/1200) en suspensión (25°) tipo SCU11-21 | Und | 3601.2257 | 0 | ECSPC21/1200S2 | PCS21M4001
ECSPC21/2500S2 | LINEAS | Estructura compuesta de 1 Postes de concreto de (21/2500) en suspensión (25°) tipo SCU11-21 | Und | 3798.7661 | 0 | ECSPC21/2500S2 | PCS21M4001
ECSPC21/500S1 | LINEAS | Estructura compuesta de 1 Postes de concreto de (21/500) en suspensión (3°) tipo SCU1-21 | Und | 3365.602 | 0 | ECSPC21/500S1 | PCS21M4001
ECSPC21/600S1 | LINEAS | Estructura compuesta de 1 Postes de concreto de (21/600) en suspensión (3°) tipo SCU1-21 | Und | 3414.672 | 0 | ECSPC21/600S1 | PCS21M4001
ECSPC21/700S1 | LINEAS | Estructura compuesta de 1 Postes de concreto de (21/700) en suspensión (3°) tipo SCU1-21 | Und | 3456.1601 | 0 | ECSPC21/700S1 | PCS21M4001
ECSPC21/800S1 | LINEAS | Estructura compuesta de 1 Postes de concreto de (21/800) en suspensión (3°) tipo SCU1-21 | Und | 3492.0988 | 0 | ECSPC21/800S1 | PCS21M4001
ECSPC21/900S1 | LINEAS | Estructura compuesta de 1 Postes de concreto de (21/900) en suspensión (3°) tipo SCU1-21 | Und | 3523.7989 | 0 | ECSPC21/900S1 | PCS21M4001
ECSPC25/5100A2 | LINEAS | Estructura compuesta de 1 Postes de concreto de (25/5100) en ángulo y terminal (90°) tipo ACTU1-25 | Und | 7841.8915 | 0 | ECSPC25/5100A2 | PCS25M4001
ECSPC25/7500A2 | LINEAS | Estructura compuesta de 1 Postes de concreto de (25/7500) en ángulo y terminal (90°) tipo ACTU1-25 | Und | 8150.7349 | 0 | ECSPC25/7500A2 | PCS25M4001
CGC060DBLI | Equipos comp | Cables de guarda | Cjto | 336.278 | 0 | TRANSP_0 | CGATM1
CGC060DBTR | Equipos comp | Cables de guarda | Cjto | 189.2094 | 0 | TRANSP_0 | CGATM1
CGC060SBLI | Equipos comp | Cables de guarda | Cjto | 235.5104 | 0 | TRANSP_0 | CGATM1
CGC060LT | Equipos comp | Cables de guarda | Cjto | 4991.6036 | 0 | TRANSP_0 | CGATM1
CGC060SBTR | Equipos comp | Cables de guarda | Cjto | 188.4534 | 0 | TRANSP_0 | CGATM1
CGC138DBLI | Equipos comp | Cables de guarda | Cjto | 357.1171 | 0 | TRANSP_0 | CGMATM1
CGC138DBTR | Equipos comp | Cables de guarda | Cjto | 194.5014 | 0 | TRANSP_0 | CGMATM1
CGC138IMLI | Equipos comp | Cables de guarda | Cjto | 258.368 | 0 | TRANSP_0 | CGMATM1
CGC138IMTR | Equipos comp | Cables de guarda | Cjto | 207.3535 | 0 | TRANSP_0 | CGMATM1
CGC138SBLI | Equipos comp | Cables de guarda | Cjto | 248.9211 | 0 | TRANSP_0 | CGMATM1
CGC138LT | Equipos comp | Cables de guarda | Cjto | 5004.1925 | 0 | TRANSP_0 | CGMATM1
CGC138SBTR | Equipos comp | Cables de guarda | Cjto | 199.0374 | 0 | TRANSP_0 | CGMATM1
CGC220DBLI | Equipos comp | Cables de guarda | Cjto | 376.51 | 0 | TRANSP_0 | CGMATM1
CGC220DBTR | Equipos comp | Cables de guarda | Cjto | 193.7454 | 0 | TRANSP_0 | CGMATM1
CGC220IMLI | Equipos comp | Cables de guarda | Cjto | 271.8444 | 0 | TRANSP_0 | CGMATM1
CGC220IMTR | Equipos comp | Cables de guarda | Cjto | 217.9375 | 0 | TRANSP_0 | CGMATM1
CGC220SBLI | Equipos comp | Cables de guarda | Cjto | 257.2371 | 0 | TRANSP_0 | CGMATM1
CGC220LT | Equipos comp | Cables de guarda | Cjto | 5013.2645 | 0 | TRANSP_0 | CGMATM1
CGC220SBTR | Equipos comp | Cables de guarda | Cjto | 200.5494 | 0 | TRANSP_0 | CGMATM1
CGC010SBLI | Equipos comp | Cables de guarda | Cjto | 229.2253 | 0 | TRANSP_0 | CGMTM1
CGC010SBTR | Equipos comp | Cables de guarda | Cjto | 131.2214 | 0 | TRANSP_0 | CGMTM1
CGC023SBLI | Equipos comp | Cables de guarda | Cjto | 229.2253 | 0 | TRANSP_0 | CGMTM1
CGC023SBTR | Equipos comp | Cables de guarda | Cjto | 131.2214 | 0 | TRANSP_0 | CGMTM1
CGC033SBLI | Equipos comp | Cables de guarda | Cjto | 144.2526 | 0 | TRANSP_0 | CGATM1
CGC033LT | Equipos comp | Cables de guarda | Cjto | 4989.3356 | 0 | TRANSP_0 | CGATM1
CGC033SBTR | Equipos comp | Cables de guarda | Cjto | 146.8275 | 0 | TRANSP_0 | CGATM1
C34-240 | LINEAS | CONDUCTOR CU XLPE 240 mm2 - 33 KV | km | 73677.9552 | 0 | C34-240 | C3-240SI
C34-120 | LINEAS | CONDUCTOR CU XLPE 120 mm2 - 33 KV | km | 48050.8403 | 0 | C34-120 | C3-120SI
PC14/100 | LINEAS | Poste de concreto de 14 m de largo con resistencia por punta de 100 kg (14/100) | Und | 2344.6572 | 1
MGC060DB0450 | Equipos | Modulo encapsulado 60 kV, 450 kVp (BIL), 31.5 kA, una bahia en arreglo doble barra | Und | 182395.5 | 0 | TRANSP_5 | MGM06001
MGC138DB0850 | Equipos | Modulo encapsulado 138 kV, 850 kVp (BIL), 2000A, 31,5 kA, una bahia en arreglo doble barra | Und | 214360.65 | 0 | TRANSP_5 | MGM13801
MGC220DB1300 | Equipos | Modulo encapsulado 220 kV, 1300 kVp (BIL), 2000A, 40 kA, una bahia en arreglo doble barra | Und | 365834.553 | 0 | TRANSP_5 | MGM22001
MGC220TV1300 | Equipos | Modulo encapsulado transformador de tensión inductivo, 220 kV, 1300 KVp (BIL), 220/V3 / 0,1/V3 0,1/V3 kV, 30 VA - 3P, 30 VA - Cl 0,2 | Und | 37796.2632 | 0 | TRANSP_5 | MGM22002
MGC138TV0850 | Equipos | Modulo encapsulado transformador de tensión inductivo, 138 kV, 850 KVp (BIL), 138/V3 / 0,1/V3 0,1/V3 kV, 30 VA - 3P, 30 VA - Cl 0,2. | Und | 20159.8055 | 0 | TRANSP_5 | MGM13802
MGC060TV0450 | Equipos | Modulo encapsulado transformador de tensión inductivo, 60 kV, 455 KVp (BIL), 60/V3 / 0,1/V3 0,1/V3 kV, 30 VA - 3P, 30 VA - Cl 0,5. | Und | 13891.6535 | 0 | TRANSP_5 | MGM06002
MGC060SB0450 | Equipos | Modulo encapsulado 60 kV, 450 kVp (BIL), 31.5 kA, una bahia en arreglo simple barra | Und | 106121.0182 | 0 | TRANSP_5 | MGM06001
MGC220SB1300 | Equipos | Modulo encapsulado 220 kV, 1300 kVp (BIL), 2000A, 40 kA, una bahia en arreglo simple barra | Und | 309552.3141 | 0 | TRANSP_5 | MGM22001
MGC138SB0850 | Equipos | Modulo encapsulado 138 kV, 850 kVp (BIL), 2000A, 31,5 kA, una bahia en arreglo simple barra | Und | 150052.455 | 0 | TRANSP_5 | MGM13801
CCC220ISBMD | Equipos comp | Cables de Baja Tensión | Cjto | 419.3657 | 1 | TRANSP_0 | CCM220001
MGC220AL1300 | Equipos | Modulo encapsulado para acoplamiento longitudinal 220 kV, 1300 kVp (BIL), 2000A, 40 kA, para arreglo simple barra | Und | 259776.9422 | 0 | TRANSP_5 | MGM22001
CCC220ISBAL | Equipos comp | Cables de Baja Tensión | Cjto | 2187.0594 | 1 | TRANSP_0 | CCM220001
CCC060ISBAL | Equipos comp | Cables de Baja Tensión | Cjto | 1181.5061 | 1 | TRANSP_0 | CCM060001
MGC220DT1300 | Equipos | Modulo encapsulado 220 kV, 1300 kVp (BIL), 2000A, 40 kA, una bahia en arreglo doble barra con transferecnia | Und | 362696.2592 | 0 | TRANSP_5 | MGM22001
MGC220IM1300 | Equipos | Modulo encapsulado 220 kV, 1300 kVp (BIL), 2000A, 40 kA, un diametro en arreglo interruptor y medio | Und | 535185.1617 | 0 | TRANSP_5 | MGM22001
MGC220lLT1300 | Equipos | Modulo encapsulado 220 kV, 1300 kVp (BIL), 40 kA, arreglo linea transformador | Und | 185259.5831 | 0 | TRANSP_5 | MGM22001
MGC060ILT0450 | Equipos | Modulo encapsulado 60 kV, 450 kVp (BIL), 2000A, 31,5 kA, arreglo linea transformador. | Und | 64997.8636 | 0 | TRANSP_5 | MGM06001
MGC138DT0850 | Equipos | Modulo encapsulado 138 kV, 850 kVp (BIL), 31.5 kA, una bahia en arreglo doble barra con transferecnia | Und | 171295.3474 | 0 | TRANSP_5 | MGM13801
MGC138ILT0850 | Equipos | Modulo encapsulado 138 kV, 850 kVp (BIL), 2000A, 31,5 kA, arreglo linea transformador. | Und | 98783.047 | 0 | TRANSP_5 | MGM13801
MGC138IM0850 | Equipos | Modulo encapsulado 138 kV, 850 kVp (BIL), 31.5 kA,un diametro en arreglo interruptor y medio | Und | 285324.2473 | 0 | TRANSP_5 | MGM13801
SLC010VI0095 | Equipos | Seccionador de línea, 10 kV, 95 KVp (BIL), 630 A, para instalar sobre viga | Und | 3776.9025 | 0 | TRANSP_15 | SLM010001
SLC023ES0170 | Equipos | Seccionador de línea, 22,9 kV, 170 KVp (BIL), 630 A. | Und | 97.4259 | 0 | TRANSP_15 | SLM023001
CMC023SC0170 | Equipos | Celda Metal Clad acoplamiento 22,9 kV, 170 kVp (BIL), 630 A, simple barra, constituido por: Interruptor extraible Transformador de corriente Equipo de medición Equipo de protección y control | Und | 9975 | 0 | TRANSP_8 | CLM023001
SBC033VI0250 | Equipo | Seccionador de barra, 33 kV, 250 KVp (BIL), 1250 A, para instalar sobre viga | Und | 5374.5304 | 0 | TRANSP_15 | SBM033001
TASETAAFOS-6F | LINEAS | Torre de suspensión tipo SC2 (5°)Tipo SC2-6 | Und | 410.6037 | 0 | TASETAAFOS-6F | TASETAAFOS-6F
TASETAAFOS-3F | LINEAS | Torre de suspensión tipo SC2 (5°)Tipo SC2-3 | Und | 430.0376 | 0 | TASETAAFOS-3F | TASETAAFOS-3F
TASETAAFOS±0F | LINEAS | Torre de suspensión tipo SC2 (5°)Tipo SC2±0 | Und | 449.4715 | 0 | TASETAAFOS±0F | TASETAAFOS±0F
TASETAAFOS+3F | LINEAS | Torre de suspensión tipo SC2 (5°)Tipo SC2+3 | Und | 468.9053 | 0 | TASETAAFOS+3F | TASETAAFOS+3F
TASETAAFOS+6F | LINEAS | Torre de suspensión tipo SC2 (5°)Tipo SC2+6 | Und | 488.3392 | 0 | TASETAAFOS+6F | TASETAAFOS+6F
TASETAAFOA-3F | LINEAS | Torre de ángulo menor tipo AC2 (30°)Tipo AC2-3 | Und | 404.915 | 0 | TASETAAFOA-3F | TASETAAFOA-3F
TASETAAFOA±0F | LINEAS | Torre de ángulo menor tipo AC2 (30°)Tipo AC2±0 | Und | 425.0637 | 0 | TASETAAFOA±0F | TASETAAFOA±0F
TASETAAFOA+3F | LINEAS | Torre de ángulo menor tipo AC2 (30°)Tipo AC2+3 | Und | 445.2123 | 0 | TASETAAFOA+3F | TASETAAFOA+3F
TASETAAFOB-3F | LINEAS | Torre de ángulo mayor tipo BC2 (65°)Tipo BC2-3 | Und | 419.074 | 0 | TASETAAFOB-3F | TASETAAFOB-3F
TASETAAFOB±0F | LINEAS | Torre de ángulo mayor tipo BC2 (65°)Tipo BC2±0 | Und | 440.5772 | 0 | TASETAAFOB±0F | TASETAAFOB±0F
TASETAAFOB+3F | LINEAS | Torre de ángulo mayor tipo BC2 (65°)Tipo BC2+3 | Und | 462.0803 | 0 | TASETAAFOB+3F | TASETAAFOB+3F
TASETAAFOR-3F | LINEAS | Torre de anclaje, retención intermedia y terminal (15°) Tipo RC2-3 | Und | 721.1033 | 0 | TASETAAFOR-3F | TASETAAFOR-3F
TASETAAFOR±0F | LINEAS | Torre de anclaje, retención intermedia y terminal (15°) Tipo RC2±0 | Und | 755.7105 | 0 | TASETAAFOR±0F | TASETAAFOR±0F
TASETAAFOR+3F | LINEAS | Torre de anclaje, retención intermedia y terminal (15°) Tipo RC2+3 | Und | 790.3176 | 0 | TASETAAFOR+3F | TASETAAFOR+3F
TACOTAAFOS-6F | LINEAS | Torre de suspensión tipo SC2 (5°)Tipo SC2-6 | Und | 2396.6095 | 0 | TACOTAAFOS-6F | TACOTAAFOS-6F
TACOTAAFOS-3F | LINEAS | Torre de suspensión tipo SC2 (5°)Tipo SC2-3 | Und | 2519.7981 | 0 | TACOTAAFOS-3F | TACOTAAFOS-3F
TACOTAAFOS±0F | LINEAS | Torre de suspensión tipo SC2 (5°)Tipo SC2±0 | Und | 2642.9868 | 0 | TACOTAAFOS±0F | TACOTAAFOS±0F
TACOTAAFOS+3F | LINEAS | Torre de suspensión tipo SC2 (5°)Tipo SC2+3 | Und | 2766.1754 | 0 | TACOTAAFOS+3F | TACOTAAFOS+3F
TACOTAAFOS+6F | LINEAS | Torre de suspensión tipo SC2 (5°)Tipo SC2+6 | Und | 2889.364 | 0 | TACOTAAFOS+6F | TACOTAAFOS+6F
TACOTAAFOA-3F | LINEAS | Torre de ángulo menor tipo AC2 (30°)Tipo AC2-3 | Und | 4632.4777 | 0 | TACOTAAFOA-3F | TACOTAAFOA-3F
TACOTAAFOA±0F | LINEAS | Torre de ángulo menor tipo AC2 (30°)Tipo AC2±0 | Und | 4849.5647 | 0 | TACOTAAFOA±0F | TACOTAAFOA±0F
TACOTAAFOA+3F | LINEAS | Torre de ángulo menor tipo AC2 (30°)Tipo AC2+3 | Und | 5066.6517 | 0 | TACOTAAFOA+3F | TACOTAAFOA+3F
TACOTAAFOB-3F | LINEAS | Torre de ángulo mayor tipo BC2 (65°)Tipo BC2-3 | Und | 6889.7116 | 0 | TACOTAAFOB-3F | TACOTAAFOB-3F
TACOTAAFOB±0F | LINEAS | Torre de ángulo mayor tipo BC2 (65°)Tipo BC2±0 | Und | 7213.5534 | 0 | TACOTAAFOB±0F | TACOTAAFOB±0F
TACOTAAFOB+3F | LINEAS | Torre de ángulo mayor tipo BC2 (65°)Tipo BC2+3 | Und | 7537.3952 | 0 | TACOTAAFOB+3F | TACOTAAFOB+3F
TACOTAAFOR-3F | LINEAS | Torre de anclaje, retención intermedia y terminal (15°) Tipo RC2-3 | Und | 6122.3428 | 0 | TACOTAAFOR-3F | TACOTAAFOR-3F
TACOTAAFOR±0F | LINEAS | Torre de anclaje, retención intermedia y terminal (15°) Tipo RC2±0 | Und | 6411.3973 | 0 | TACOTAAFOR±0F | TACOTAAFOR±0F
TACOTAAFOR+3F | LINEAS | Torre de anclaje, retención intermedia y terminal (15°) Tipo RC2+3 | Und | 6700.4519 | 0 | TACOTAAFOR+3F | TACOTAAFOR+3F
TASITAAFOS-6F | LINEAS | Torre de suspensión tipo SC2 (5°)Tipo SC2-6 | Und | 445.2461 | 0 | TASITAAFOS-6F | TASITAAFOS-6F
TASITAAFOS-3F | LINEAS | Torre de suspensión tipo SC2 (5°)Tipo SC2-3 | Und | 464.7703 | 0 | TASITAAFOS-3F | TASITAAFOS-3F
TASITAAFOS±0F | LINEAS | Torre de suspensión tipo SC2 (5°)Tipo SC2±0 | Und | 484.2944 | 0 | TASITAAFOS±0F | TASITAAFOS±0F
TASITAAFOS+3F | LINEAS | Torre de suspensión tipo SC2 (5°)Tipo SC2+3 | Und | 503.8186 | 0 | TASITAAFOS+3F | TASITAAFOS+3F
TASITAAFOS+6F | LINEAS | Torre de suspensión tipo SC2 (5°)Tipo SC2+6 | Und | 523.3428 | 0 | TASITAAFOS+6F | TASITAAFOS+6F
TASITAAFOA-3F | LINEAS | Torre de ángulo menor tipo AC2 (30°)Tipo AC2-3 | Und | 421.3766 | 0 | TASITAAFOA-3F | TASITAAFOA-3F
TASITAAFOA±0F | LINEAS | Torre de ángulo menor tipo AC2 (30°)Tipo AC2±0 | Und | 441.141 | 0 | TASITAAFOA±0F | TASITAAFOA±0F
TASITAAFOA+3F | LINEAS | Torre de ángulo menor tipo AC2 (30°)Tipo AC2+3 | Und | 460.9054 | 0 | TASITAAFOA+3F | TASITAAFOA+3F
TASITAAFOB-3F | LINEAS | Torre de ángulo mayor tipo BC2 (65°)Tipo BC2-3 | Und | 428.6416 | 0 | TASITAAFOB-3F | TASITAAFOB-3F
TASITAAFOB±0F | LINEAS | Torre de ángulo mayor tipo BC2 (65°)Tipo BC2±0 | Und | 449.4809 | 0 | TASITAAFOB±0F | TASITAAFOB±0F
TASITAAFOB+3F | LINEAS | Torre de ángulo mayor tipo BC2 (65°)Tipo BC2+3 | Und | 470.3202 | 0 | TASITAAFOB+3F | TASITAAFOB+3F
TASITAAFOR-3F | LINEAS | Torre de anclaje, retención intermedia y terminal (15°) Tipo RC2-3 | Und | 762.62 | 0 | TASITAAFOR-3F | TASITAAFOR-3F
TASITAAFOR±0F | LINEAS | Torre de anclaje, retención intermedia y terminal (15°) Tipo RC2±0 | Und | 796.9318 | 0 | TASITAAFOR±0F | TASITAAFOR±0F
TASITAAFOR+3F | LINEAS | Torre de anclaje, retención intermedia y terminal (15°) Tipo RC2+3 | Und | 831.2435 | 0 | TASITAAFOR+3F | TASITAAFOR+3F
BCC500COC1EIMCM | Equipos comp | Sistema de Barras, Conexiones de A.T. | Cjto | 201807.1552 | 0 | TRANSP_0 | BCM500001
BCC500COC1EIMLI | Equipos comp | Sistema de Barras, Conexiones de A.T. | Cjto | 50451.7888 | 0 | TRANSP_0 | BCM500001
BCC500COC1EIMMD | Equipos comp | Sistema de Barras, Conexiones de A.T. | Cjto | 10889.4021 | 0 | TRANSP_0 | BCM500001
BCC500COC1EIMTR | Equipos comp | Sistema de Barras, Conexiones de A.T. | Cjto | 66403.2091 | 0 | TRANSP_0 | BCM500001
BCC500COC1ERL | Equipos comp | Sistema de Barras, Conexiones de A.T. | Cjto | 26840.8223 | 0 | TRANSP_0 | BCM500001
BCC500COC1ESA | Equipos comp | Sistema de Barras, Conexiones de A.T. | Cjto | 10889.4021 | 0 | TRANSP_0 | BCM500001
BCC500COENEIMCM | Equipos comp | Sistema de Barras, Conexiones de A.T. | Cjto | 25475.0271 | 0 | TRANSP_0 | BCM500001
BCC500COENEIMLI | Equipos comp | Sistema de Barras, Conexiones de A.T. | Cjto | 6368.7568 | 0 | TRANSP_0 | BCM500001
BCC500COENEIMTR | Equipos comp | Sistema de Barras, Conexiones de A.T. | Cjto | 15538.3094 | 0 | TRANSP_0 | BCM500001
BCC500COENERL | Equipos comp | Sistema de Barras, Conexiones de A.T. | Cjto | 4079.8789 | 0 | TRANSP_0 | BCM500001
BCC500SEC1EIMLI | Equipos comp | Sistema de Barras, Conexiones de A.T. | Cjto | 50451.7888 | 0 | TRANSP_0 | BCM500001
BCC500SEC1EIMMD | Equipos comp | Sistema de Barras, Conexiones de A.T. | Cjto | 10889.4021 | 0 | TRANSP_0 | BCM500001
BCC500SEC1EIMTR | Equipos comp | Sistema de Barras, Conexiones de A.T. | Cjto | 66403.2091 | 0 | TRANSP_0 | BCM500001
BCC500SEC1ERL | Equipos comp | Sistema de Barras, Conexiones de A.T. | Cjto | 26840.8223 | 0 | TRANSP_0 | BCM500001
BCC500SEC1ESA | Equipos comp | Sistema de Barras, Conexiones de A.T. | Cjto | 10889.4021 | 0 | TRANSP_0 | BCM500001
BCC500SEENEIMLI | Equipos comp | Sistema de Barras, Conexiones de A.T. | Cjto | 6368.7568 | 0 | TRANSP_0 | BCM500001
BCC500SEENEIMTR | Equipos comp | Sistema de Barras, Conexiones de A.T. | Cjto | 15538.3094 | 0 | TRANSP_0 | BCM500001
BCC500SEENERL | Equipos comp | Sistema de Barras, Conexiones de A.T. | Cjto | 4079.8789 | 0 | TRANSP_0 | BCM500001
BCC500SIC1EIMCM | Equipos comp | Sistema de Barras, Conexiones de A.T. | Cjto | 251802.3802 | 0 | TRANSP_0 | BCM500001
BCC500SIC1EIMLI | Equipos comp | Sistema de Barras, Conexiones de A.T. | Cjto | 62950.5951 | 0 | TRANSP_0 | BCM500001
BCC500SIC1EIMMD | Equipos comp | Sistema de Barras, Conexiones de A.T. | Cjto | 12104.1087 | 0 | TRANSP_0 | BCM500001
BCC500SIC1EIMTR | Equipos comp | Sistema de Barras, Conexiones de A.T. | Cjto | 83694.5001 | 0 | TRANSP_0 | BCM500001
BCC500SIC1ERL | Equipos comp | Sistema de Barras, Conexiones de A.T. | Cjto | 31792.0221 | 0 | TRANSP_0 | BCM500001
BCC500SIC1ESA | Equipos comp | Sistema de Barras, Conexiones de A.T. | Cjto | 12104.1087 | 0 | TRANSP_0 | BCM500001
BCC500SIENEIMCM | Equipos comp | Sistema de Barras, Conexiones de A.T. | Cjto | 36188.2896 | 0 | TRANSP_0 | BCM500001
BCC500SIENEIMLI | Equipos comp | Sistema de Barras, Conexiones de A.T. | Cjto | 9047.0724 | 0 | TRANSP_0 | BCM500001
BCC500SIENEIMTR | Equipos comp | Sistema de Barras, Conexiones de A.T. | Cjto | 20612.8674 | 0 | TRANSP_0 | BCM500001
BCC500SIENERL | Equipos comp | Sistema de Barras, Conexiones de A.T. | Cjto | 4566.3688 | 0 | TRANSP_0 | BCM500001
CA39AN3-500 | LINEAS | Tipo anclaje con 39 aisladores standard, incluye accesorios 500 KV - 160 KN | Juego | 1269.4857 | 0 | CA39AN3-500 | AIST500KV01
CA39NN3-500 | LINEAS | Tipo orientación con 39 aisladores standard, incluye accesorios 500 KV - 160 KN | Juego | 1169.4857 | 0 | CA39NN3-500 | AIST500KV01
CA39SU3-500 | LINEAS | Tipo suspensión con 39 aisladores standard, incluye accesorios 500 KV - 160 KN | Juego | 1169.4857 | 0 | CA39SU3-500 | AIST500KV01
CCC500EIMLI | Equipos comp | Cables de Baja Tensión | Cjto | 19653.4065 | 1 | TRANSP_0 | CCM500001
CCC500EIMLIG | Equipos comp | Cables de Baja Tensión (GIS) | Cjto | 5225.3808 | 0 | TRANSP_0 | CCM500001
CCC500EIMMD | Equipos comp | Cables de Baja Tensión | Cjto | 1094.8432 | 1 | TRANSP_0 | CCM500001
CCC500EIMMDG | Equipos comp | Cables de Baja Tensión (GIS) | Cjto | 489.7099 | 0 | TRANSP_0 | CCM500001
CCC500EIMTR | Equipos comp | Cables de Baja Tensión | Cjto | 11177.7421 | 1 | TRANSP_0 | CCM500001
CCC500EIMTRG | Equipos comp | Cables de Baja Tensión (GIS) | Cjto | 2610.5696 | 0 | TRANSP_0 | CCM500001
CCC500ERL | Equipos comp | Cables de Baja Tensión | Cjto | 6103.6711 | 1 | TRANSP_0 | CCM500001
CCC500ERLG | Equipos comp | Cables de Baja Tensión | Cjto | 2594.9352 | 1 | TRANSP_0 | CCM500001
CCC500RE | Equipos comp | Cables de Baja Tensión | Cjto | 18215.4407 | 1 | TRANSP_0 | CCMSC
CCC500RN | Equipos comp | Cables de Baja Tensión | Cjto | 4622.8341 | 1 | TRANSP_0 | CCMSC
CCC500T | Equipos comp | Cables de Baja Tensión | Cjto | 18062.6158 | 1 | TRANSP_0 | CCMTP
CGC500IMLI | Equipos comp | Cables de guarda | Cjto | 439.7131 | 0 | TRANSP_0 | CGMATM1
CGC500IMTR | Equipos comp | Cables de guarda | Cjto | 233.6245 | 0 | TRANSP_0 | CGMATM1
INC500UE1800 | Equipo | Interruptor de 500 KV, 1800 KVp (BIL), 1300 kVp (BSL), 2000 A, 63 KA, Operación Unitripolar, al Exterior, Inc. Est. Soporte | Und | 189971.9528 | 0 | TRANSP_6 | INM500001
POC500 | Equipos comp | Estructuras metálicas de los pórticos | kg | 2.2296 | 0 | TRANSP_0 | POM500001
PRC500C51800 | Equipo | Descargador de Sobretensiones Us 500 kV, Ur 444 kV, Uc 355 kV, Clase 5, instalación de 3000-4000 msnm | Und | 15658.6116 | 0 | TRANSP_13 | PAM500001
RBC500 | Equipo | Tablero de regulador de tensión | Cjto | 32374.1488 | 0 | TRANSP_0 | CPM500001
RFC500IMLI | Equipos comp | Equipo Registador de Falla (en tablero) | Cjto | 36794.37 | 0 | TRANSP_0 | CPM500001
RMC500-040-1800 | Equipo | Reactor monofasico 500 KV, 40 MVAr. 1800 KVp (BIL) | Cjto | 707389.5024 | 0 | TRANSP_1 | RMM500003
RMN500-1800 | Equipos | Reactor de neutro, 900 Ohm, 500 kV, 1800 kVp (BIL). | Und | 123832.5566 | 0 | TRANSP_1 | TMM500001
RSC500RE120 | Equipos comp | Conexión al sistema de RTP de los equipos | Cjto | 6543.0551 | 1 | TRANSP_0 | RSC-000
RSC500RE60 | Equipos comp | Conexión al sistema de RTP de los equipos | Cjto | 6543.0551 | 1 | TRANSP_0 | RSC-000
RSC500RE84 | Equipos comp | Conexión al sistema de RTP de los equipos | Cjto | 6543.0551 | 1 | TRANSP_0 | RSC-000
RSC500RN | Equipos comp | Conexión al Sistema de RTP de los equipos | Cjto | 520.6514 | 1 | TRANSP_0 | RSC-000
RSC500T | Equipos comp | Conexión al Sistema de RTP de los equipos | Cjto | 697.2158 | 1 | TRANSP_0 | RSC-000
SBC500ES1800 | Equipo | Seccionador de Barra, 500 kV, 1800 KVp (BIL), 1300 kVp (BSL), 2000 A | Und | 36156.2124 | 0 | TRANSP_9 | SLM500001
SLC500ES1800 | Equipo | Seccionador de Linea, 500 kV, 1800 KVp (BIL), 1300 kVp (BSL), 2000 A | Und | 31939.1419 | 0 | TRANSP_9 | SLM500001
SPPRC500 | Equipo | Estructura de soporte de pararrayos 500 kv | Und | 936.414 | 0 | TRANSP_0 | MONT-EST-EQU-CO
SPSBC500 | Equipo | Estructura de soporte de seccionador de barra 500 kv | Und | 6733.2627 | 0 | TRANSP_0 | MONT-EST-EQU-CO
SPSLC500 | Equipo | Estructura de soporte de seccionador de linea 500 kv | Und | 6733.2627 | 0 | TRANSP_0 | MONT-EST-EQU-CO
SPTCC500 | Equipo | Estructura de soporte de transformador de corriente 500 kv | Und | 1070.1874 | 0 | TRANSP_0 | MONT-EST-EQU-CO
SPASC500 | Equipo | Estructura de soporte de transformador de tension 500 kv | Und | 936.414 | 0 | TRANSP_0 | MONT-EST-EQU-CO
SPTVC500 | Equipo | Estructura de soporte de transformador de tension 500 kv | Und | 1070.1874 | 0 | TRANSP_0 | MONT-EST-EQU-CO
TA500COR0S2C4500A+3F | LINEAS | Torre de ángulo menor tipo AC2 (30°)Tipo AC2+3 | Und | 69006.1031 | 0 | TA500COR0S2C4500A+3F | TA500COR0S2C4500A+3F
TA500COR0S2C4500A±0F | LINEAS | Torre de ángulo menor tipo AC2 (30°)Tipo AC2±0 | Und | 64896.0203 | 0 | TA500COR0S2C4500A±0F | TA500COR0S2C4500A±0F
TA500COR0S2C4500A-3F | LINEAS | Torre de ángulo menor tipo AC2 (30°)Tipo AC2-3 | Und | 60785.9374 | 0 | TA500COR0S2C4500A-3F | TA500COR0S2C4500A-3F
TA500COR0S2C4500B+3F | LINEAS | Torre de ángulo mayor tipo BC2 (65°)Tipo BC2+3 | Und | 99049.9287 | 0 | TA500COR0S2C4500B+3F | TA500COR0S2C4500B+3F
TA500COR0S2C4500B±0F | LINEAS | Torre de ángulo mayor tipo BC2 (65°)Tipo BC2±0 | Und | 93150.8347 | 0 | TA500COR0S2C4500B±0F | TA500COR0S2C4500B±0F
TA500COR0S2C4500B-3F | LINEAS | Torre de ángulo mayor tipo BC2 (65°)Tipo BC2-3 | Und | 87251.7406 | 0 | TA500COR0S2C4500B-3F | TA500COR0S2C4500B-3F
TA500COR0S2C4500R+3F | LINEAS | Torre de anclaje, retención intermedia y terminal (15°) Tipo RC2+3 | Und | 95670.8688 | 0 | TA500COR0S2C4500R+3F | TA500COR0S2C4500R+3F
TA500COR0S2C4500R±0F | LINEAS | Torre de anclaje, retención intermedia y terminal (15°) Tipo RC2±0 | Und | 89972.0021 | 0 | TA500COR0S2C4500R±0F | TA500COR0S2C4500R±0F
TA500COR0S2C4500R-3F | LINEAS | Torre de anclaje, retención intermedia y terminal (15°) Tipo RC2-3 | Und | 84273.1354 | 0 | TA500COR0S2C4500R-3F | TA500COR0S2C4500R-3F
TA500COR0S2C4500S+3F | LINEAS | Torre de suspensión tipo SC2 (5°)Tipo SC2+3 | Und | 43214.6756 | 0 | TA500COR0S2C4500S+3F | TA500COR0S2C4500S+3F
TA500COR0S2C4500S+6F | LINEAS | Torre de suspensión tipo SC2 (5°)Tipo SC2+6 | Und | 45789.4183 | 0 | TA500COR0S2C4500S+6F | TA500COR0S2C4500S+6F
TA500COR0S2C4500S±0F | LINEAS | Torre de suspensión tipo SC2 (5°)Tipo SC2±0 | Und | 40639.9328 | 0 | TA500COR0S2C4500S±0F | TA500COR0S2C4500S±0F
TA500COR0S2C4500S-3F | LINEAS | Torre de suspensión tipo SC2 (5°)Tipo SC2-3 | Und | 38065.1901 | 0 | TA500COR0S2C4500S-3F | TA500COR0S2C4500S-3F
TA500COR0S2C4500S-6F | LINEAS | Torre de suspensión tipo SC2 (5°)Tipo SC2-6 | Und | 35490.4473 | 0 | TA500COR0S2C4500S-6F | TA500COR0S2C4500S-6F
TA500SER0S2C4500A+3F | LINEAS | Torre de ángulo menor tipo AC2 (30°)Tipo AC2+3 | Und | 58317.2832 | 0 | TA500SER0S2C4500A+3F | TA500SER0S2C4500A+3F
TA500SER0S2C4500A±0F | LINEAS | Torre de ángulo menor tipo AC2 (30°)Tipo AC2±0 | Und | 54744.3434 | 0 | TA500SER0S2C4500A±0F | TA500SER0S2C4500A±0F
TA500SER0S2C4500A-3F | LINEAS | Torre de ángulo menor tipo AC2 (30°)Tipo AC2-3 | Und | 51171.4036 | 0 | TA500SER0S2C4500A-3F | TA500SER0S2C4500A-3F
TA500SER0S2C4500B+3F | LINEAS | Torre de ángulo mayor tipo BC2 (65°)Tipo BC2+3 | Und | 80398.7947 | 0 | TA500SER0S2C4500B+3F | TA500SER0S2C4500B+3F
TA500SER0S2C4500B±0F | LINEAS | Torre de ángulo mayor tipo BC2 (65°)Tipo BC2±0 | Und | 75473.4537 | 0 | TA500SER0S2C4500B±0F | TA500SER0S2C4500B±0F
TA500SER0S2C4500B-3F | LINEAS | Torre de ángulo mayor tipo BC2 (65°)Tipo BC2-3 | Und | 70548.1128 | 0 | TA500SER0S2C4500B-3F | TA500SER0S2C4500B-3F
TA500SER0S2C4500R+3F | LINEAS | Torre de anclaje, retención intermedia y terminal (15°) Tipo RC2+3 | Und | 83792.0209 | 0 | TA500SER0S2C4500R+3F | TA500SER0S2C4500R+3F
TA500SER0S2C4500R±0F | LINEAS | Torre de anclaje, retención intermedia y terminal (15°) Tipo RC2±0 | Und | 78657.6682 | 0 | TA500SER0S2C4500R±0F | TA500SER0S2C4500R±0F
TA500SER0S2C4500R-3F | LINEAS | Torre de anclaje, retención intermedia y terminal (15°) Tipo RC2-3 | Und | 73523.3156 | 0 | TA500SER0S2C4500R-3F | TA500SER0S2C4500R-3F
TA500SER0S2C4500S+3F | LINEAS | Torre de suspensión tipo SC2 (5°)Tipo SC2+3 | Und | 39510.4718 | 0 | TA500SER0S2C4500S+3F | TA500SER0S2C4500S+3F
TA500SER0S2C4500S+6F | LINEAS | Torre de suspensión tipo SC2 (5°)Tipo SC2+6 | Und | 41932.0132 | 0 | TA500SER0S2C4500S+6F | TA500SER0S2C4500S+6F
TA500SER0S2C4500S±0F | LINEAS | Torre de suspensión tipo SC2 (5°)Tipo SC2±0 | Und | 37088.9303 | 0 | TA500SER0S2C4500S±0F | TA500SER0S2C4500S±0F
TA500SER0S2C4500S-3F | LINEAS | Torre de suspensión tipo SC2 (5°)Tipo SC2-3 | Und | 34667.3888 | 0 | TA500SER0S2C4500S-3F | TA500SER0S2C4500S-3F
TA500SER0S2C4500S-6F | LINEAS | Torre de suspensión tipo SC2 (5°)Tipo SC2-6 | Und | 32245.8473 | 0 | TA500SER0S2C4500S-6F | TA500SER0S2C4500S-6F
TA500SIR0S2C4600A+3F | LINEAS | Torre de ángulo menor tipo AC2 (30°)Tipo AC2+3 | Und | 74698.1447 | 0 | TA500SIR0S2C4600A+3F | TA500SIR0S2C4600A+3F
TA500SIR0S2C4600A±0F | LINEAS | Torre de ángulo menor tipo AC2 (30°)Tipo AC2±0 | Und | 70248.7289 | 0 | TA500SIR0S2C4600A±0F | TA500SIR0S2C4600A±0F
TA500SIR0S2C4600A-3F | LINEAS | Torre de ángulo menor tipo AC2 (30°)Tipo AC2-3 | Und | 65799.3131 | 0 | TA500SIR0S2C4600A-3F | TA500SIR0S2C4600A-3F
TA500SIR0S2C4600B+3F | LINEAS | Torre de ángulo mayor tipo BC2 (65°)Tipo BC2+3 | Und | 104882.9638 | 0 | TA500SIR0S2C4600B+3F | TA500SIR0S2C4600B+3F
TA500SIR0S2C4600B±0F | LINEAS | Torre de ángulo mayor tipo BC2 (65°)Tipo BC2±0 | Und | 98636.2091 | 0 | TA500SIR0S2C4600B±0F | TA500SIR0S2C4600B±0F
TA500SIR0S2C4600B-3F | LINEAS | Torre de ángulo mayor tipo BC2 (65°)Tipo BC2-3 | Und | 92389.4543 | 0 | TA500SIR0S2C4600B-3F | TA500SIR0S2C4600B-3F
TA500SIR0S2C4600R+3F | LINEAS | Torre de anclaje, retención intermedia y terminal (15°) Tipo RC2+3 | Und | 105797.4619 | 0 | TA500SIR0S2C4600R+3F | TA500SIR0S2C4600R+3F
TA500SIR0S2C4600R±0F | LINEAS | Torre de anclaje, retención intermedia y terminal (15°) Tipo RC2±0 | Und | 99494.7833 | 0 | TA500SIR0S2C4600R±0F | TA500SIR0S2C4600R±0F
TA500SIR0S2C4600R-3F | LINEAS | Torre de anclaje, retención intermedia y terminal (15°) Tipo RC2-3 | Und | 93192.1046 | 0 | TA500SIR0S2C4600R-3F | TA500SIR0S2C4600R-3F
TA500SIR0S2C4600S+3F | LINEAS | Torre de suspensión tipo SC2 (5°)Tipo SC2+3 | Und | 49152.1209 | 0 | TA500SIR0S2C4600S+3F | TA500SIR0S2C4600S+3F
TA500SIR0S2C4600S+6F | LINEAS | Torre de suspensión tipo SC2 (5°)Tipo SC2+6 | Und | 52080.9307 | 0 | TA500SIR0S2C4600S+6F | TA500SIR0S2C4600S+6F
TA500SIR0S2C4600S±0F | LINEAS | Torre de suspensión tipo SC2 (5°)Tipo SC2±0 | Und | 46223.3111 | 0 | TA500SIR0S2C4600S±0F | TA500SIR0S2C4600S±0F
TA500SIR0S2C4600S-3F | LINEAS | Torre de suspensión tipo SC2 (5°)Tipo SC2-3 | Und | 43294.5012 | 0 | TA500SIR0S2C4600S-3F | TA500SIR0S2C4600S-3F
TA500SIR0S2C4600S-6F | LINEAS | Torre de suspensión tipo SC2 (5°)Tipo SC2-6 | Und | 40365.6914 | 0 | TA500SIR0S2C4600S-6F | TA500SIR0S2C4600S-6F
TA500SIR1S2C2592A+3F | LINEAS | Torre de ángulo menor tipo AC2 (30°)Tipo AC2+3 | Und | 77368.5855 | 0 | TA500SIR1S2C2592A+3F | TA500SIR1S2C2592A+3F
TA500SIR1S2C2592A±0F | LINEAS | Torre de ángulo menor tipo AC2 (30°)Tipo AC2±0 | Und | 72760.2288 | 0 | TA500SIR1S2C2592A±0F | TA500SIR1S2C2592A±0F
TA500SIR1S2C2592A-3F | LINEAS | Torre de ángulo menor tipo AC2 (30°)Tipo AC2-3 | Und | 68151.8721 | 0 | TA500SIR1S2C2592A-3F | TA500SIR1S2C2592A-3F
TA500SIR1S2C2592B+3F | LINEAS | Torre de ángulo mayor tipo BC2 (65°)Tipo BC2+3 | Und | 108065.4939 | 0 | TA500SIR1S2C2592B+3F | TA500SIR1S2C2592B+3F
TA500SIR1S2C2592B±0F | LINEAS | Torre de ángulo mayor tipo BC2 (65°)Tipo BC2±0 | Und | 101629.2998 | 0 | TA500SIR1S2C2592B±0F | TA500SIR1S2C2592B±0F
TA500SIR1S2C2592B-3F | LINEAS | Torre de ángulo mayor tipo BC2 (65°)Tipo BC2-3 | Und | 95193.1056 | 0 | TA500SIR1S2C2592B-3F | TA500SIR1S2C2592B-3F
TA500SIR1S2C2592R+3F | LINEAS | Torre de anclaje, retención intermedia y terminal (15°) Tipo RC2+3 | Und | 109919.3449 | 0 | TA500SIR1S2C2592R+3F | TA500SIR1S2C2592R+3F
TA500SIR1S2C2592R±0F | LINEAS | Torre de anclaje, retención intermedia y terminal (15°) Tipo RC2±0 | Und | 103371.3427 | 0 | TA500SIR1S2C2592R±0F | TA500SIR1S2C2592R±0F
TA500SIR1S2C2592R-3F | LINEAS | Torre de anclaje, retención intermedia y terminal (15°) Tipo RC2-3 | Und | 96823.3404 | 0 | TA500SIR1S2C2592R-3F | TA500SIR1S2C2592R-3F
TA500SIR1S2C2592S+3F | LINEAS | Torre de suspensión tipo SC2 (5°)Tipo SC2+3 | Und | 51153.7643 | 0 | TA500SIR1S2C2592S+3F | TA500SIR1S2C2592S+3F
TA500SIR1S2C2592S+6F | LINEAS | Torre de suspensión tipo SC2 (5°)Tipo SC2+6 | Und | 54201.7404 | 0 | TA500SIR1S2C2592S+6F | TA500SIR1S2C2592S+6F
TA500SIR1S2C2592S±0F | LINEAS | Torre de suspensión tipo SC2 (5°)Tipo SC2±0 | Und | 48105.7883 | 0 | TA500SIR1S2C2592S±0F | TA500SIR1S2C2592S±0F
TA500SIR1S2C2592S-3F | LINEAS | Torre de suspensión tipo SC2 (5°)Tipo SC2-3 | Und | 45057.8122 | 0 | TA500SIR1S2C2592S-3F | TA500SIR1S2C2592S-3F
TA500SIR1S2C2592S-6F | LINEAS | Torre de suspensión tipo SC2 (5°)Tipo SC2-6 | Und | 42009.8362 | 0 | TA500SIR1S2C2592S-6F | TA500SIR1S2C2592S-6F
TCC500ES1800 | Equipo | Transformador de corriente, 500 kV, 1800 KVp (BIL), 1300 kVp (BSL) | Und | 20247.164 | 0 | TRANSP_12 | TCM500001
TVC500ES1800 | Equipo | Transformador de tensión capacitivo, 500 kV, 1800 KVp (BIL), 1300 kVp (BSL) | Und | 10769.0412 | 0 | TRANSP_11 | TVM500001
TMT-220ATMT-029-1050 | Equipo | Transformador de potencia monofásico 220ATMT kV, 28.33 MVA (ONAF), 1050 kVp BIL | Und | 501172.1306 | 0 | TRANSP_3 | TMM220003
TMT-220ATMT-040-1050 | Equipo | Transformador de potencia monofásico 220ATMT kV, 40 MVA (ONAF), 1050 kVp BIL | Und | 634276.2434 | 0 | TRANSP_3 | TMM220002
TMT-220ATMT-060-1050 | Equipo | Transformador de potencia monofásico 220ATMT kV, 60 MVA (ONAF), 1050 kVp BIL | Und | 853594.4406 | 0 | TRANSP_4 | TMM220001
TMT-220ATMT-080-1050 | Equipo | Transformador de potencia monofásico 220ATMT kV, 80 MVA (ONAF), 1050 kVp BIL | Und | 1053803.0999 | 0 | TRANSP_4 | TMM220004
TMT-220ATMT-100-1050 | Equipo | Transformador de potencia monofásico 220ATMT kV, 100 MVA (ONAF), 1050 kVp BIL | Und | 1240904.9259 | 0 | TRANSP_4 | TMM220005
TMT-220ATMT-029-1300 | Equipo | Transformador de potencia monofásico 220ATMT kV, 28.33 MVA (ONAF), 1300 kVp BIL | Und | 511195.5732 | 0 | TRANSP_3 | TMM220003
TMT-220ATMT-040-1300 | Equipo | Transformador de potencia monofásico 220ATMT kV, 40 MVA (ONAF), 1300 kVp BIL | Und | 646961.7682 | 0 | TRANSP_3 | TMM220002
TMT-220ATMT-060-1300 | Equipo | Transformador de potencia monofásico 220ATMT kV, 60 MVA (ONAF), 1300 kVp BIL | Und | 870666.3294 | 0 | TRANSP_4 | TMM220001
TMT-220ATMT-080-1300 | Equipo | Transformador de potencia monofásico 220ATMT kV, 80 MVA (ONAF), 1300 kVp BIL | Und | 1074879.1618 | 0 | TRANSP_4 | TMM220004
TMT-220ATMT-100-1300 | Equipo | Transformador de potencia monofásico 220ATMT kV, 100 MVA (ONAF), 1300 kVp BIL | Und | 1265723.0244 | 0 | TRANSP_4 | TMM220005
TPD-033MT-0.5-0170 | Equipo | Transformador de potencia 33MT kV, 0.5 MVA (ONAF), 170 kVp BIL | Und | 30448.4961 | 0 | TRANSP_1 | TPM033005
TPD-033MT-0.5-0250 | Equipo | Transformador de potencia 33MT kV, 0.5 MVA (ONAF), 250 kVp BIL | Und | 31057.4661 | 0 | TRANSP_1 | TPM033005
TPD-033MT-001-0170 | Equipo | Transformador de potencia 33MT kV, 1 MVA (ONAF), 170 kVp BIL | Und | 49321.1458 | 0 | TRANSP_1 | TPM033005
TPD-033MT-001-0250 | Equipo | Transformador de potencia 33MT kV, 1 MVA (ONAF), 250 kVp BIL | Und | 50307.5687 | 0 | TRANSP_1 | TPM033005
TPD-033MT-002-0170 | Equipo | Transformador de potencia 33MT kV, 2 MVA (ONAF), 170 kVp BIL | Und | 79891.4801 | 0 | TRANSP_1 | TPM033005
TPD-033MT-002-0250 | Equipo | Transformador de potencia 33MT kV, 2 MVA (ONAF), 250 kVp BIL | Und | 81489.3097 | 0 | TRANSP_1 | TPM033005
TPD-033MT-004-0170 | Equipo | Transformador de potencia 33MT kV, 4 MVA (ONAF), 170 kVp BIL | Und | 129409.982 | 0 | TRANSP_1 | TPM033005
TPD-033MT-004-0250 | Equipo | Transformador de potencia 33MT kV, 4 MVA (ONAF), 250 kVp BIL | Und | 131998.1817 | 0 | TRANSP_1 | TPM033005
TPD-033MT-005-0170 | Equipo | Transformador de potencia 33MT kV, 5 MVA (ONAF), 170 kVp BIL | Und | 151147.5768 | 0 | TRANSP_2 | TPM033004
TPD-033MT-005-0250 | Equipo | Transformador de potencia 33MT kV, 5 MVA (ONAF), 250 kVp BIL | Und | 154170.5283 | 0 | TRANSP_2 | TPM033004
TPD-033MT-006-0170 | Equipo | Transformador de potencia 33MT kV, 6 MVA (ONAF), 170 kVp BIL | Und | 171592.4986 | 0 | TRANSP_2 | TPM033004
TPD-033MT-006-0250 | Equipo | Transformador de potencia 33MT kV, 6 MVA (ONAF), 250 kVp BIL | Und | 175024.3486 | 0 | TRANSP_2 | TPM033004
TPD-033MT-007-0170 | Equipo | Transformador de potencia 33MT kV, 7 MVA (ONAF), 170 kVp BIL | Und | 191021.4953 | 0 | TRANSP_2 | TPM033004
TPD-033MT-007-0250 | Equipo | Transformador de potencia 33MT kV, 7 MVA (ONAF), 250 kVp BIL | Und | 194841.9252 | 0 | TRANSP_2 | TPM033004
TPD-033MT-008-0170 | Equipo | Transformador de potencia 33MT kV, 8 MVA (ONAF), 170 kVp BIL | Und | 209621.1439 | 0 | TRANSP_2 | TPM033004
TPD-033MT-008-0250 | Equipo | Transformador de potencia 33MT kV, 8 MVA (ONAF), 250 kVp BIL | Und | 213813.5668 | 0 | TRANSP_2 | TPM033004
TPD-033MT-010-0170 | Equipo | Transformador de potencia 33MT kV, 10 MVA (ONAF), 170 kVp BIL | Und | 244832.1795 | 0 | TRANSP_2 | TPM033004
TPD-033MT-010-0250 | Equipo | Transformador de potencia 33MT kV, 10 MVA (ONAF), 250 kVp BIL | Und | 249728.8231 | 0 | TRANSP_2 | TPM033004
TPD-033MT-015-0170 | Equipo | Transformador de potencia 33MT kV, 15 MVA (ONAF), 170 kVp BIL | Und | 324637.7502 | 0 | TRANSP_3 | TPM033004
TPD-033MT-015-0250 | Equipo | Transformador de potencia 33MT kV, 15 MVA (ONAF), 250 kVp BIL | Und | 331130.5052 | 0 | TRANSP_3 | TPM033004
TPD-033MT-020-0170 | Equipo | Transformador de potencia 33MT kV, 20 MVA (ONAF), 170 kVp BIL | Und | 396584.5658 | 0 | TRANSP_3 | TPM033004
TPD-033MT-020-0250 | Equipo | Transformador de potencia 33MT kV, 20 MVA (ONAF), 250 kVp BIL | Und | 404516.2571 | 0 | TRANSP_3 | TPM033004
TPD-033MT-025-0170 | Equipo | Transformador de potencia 33MT kV, 25 MVA (ONAF), 170 kVp BIL | Und | 463200.7142 | 0 | TRANSP_3 | TPM033004
TPD-033MT-025-0250 | Equipo | Transformador de potencia 33MT kV, 25 MVA (ONAF), 250 kVp BIL | Und | 472464.7285 | 0 | TRANSP_3 | TPM033004
TPD-060MT-002-0325 | Equipo | Transformador de potencia 60MT kV, 2 MVA (ONAF), 325 kVp BIL | Und | 203129.2415 | 0 | TRANSP_1 | TPM060003
TPD-060MT-002-0450 | Equipo | Transformador de potencia 60MT kV, 2 MVA (ONAF), 450 kVp BIL | Und | 207191.8264 | 0 | TRANSP_1 | TPM060005
TPD-060MT-003-0325 | Equipo | Transformador de potencia 60MT kV, 3 MVA (ONAF), 325 kVp BIL | Und | 233519.5053 | 0 | TRANSP_1 | TPM060003
TPD-060MT-003-0450 | Equipo | Transformador de potencia 60MT kV, 3 MVA (ONAF), 450 kVp BIL | Und | 238189.8954 | 0 | TRANSP_1 | TPM060005
TPD-060MT-004-0325 | Equipo | Transformador de potencia 60MT kV, 4 MVA (ONAF), 325 kVp BIL | Und | 257800.9883 | 0 | TRANSP_1 | TPM060003
TPD-060MT-004-0450 | Equipo | Transformador de potencia 60MT kV, 4 MVA (ONAF), 450 kVp BIL | Und | 262957.0081 | 0 | TRANSP_1 | TPM060005
TPD-060MT-005-0325 | Equipo | Transformador de potencia 60MT kV, 5 MVA (ONAF), 325 kVp BIL | Und | 278360.7777 | 0 | TRANSP_2 | TPM060003
TPD-060MT-005-0450 | Equipo | Transformador de potencia 60MT kV, 5 MVA (ONAF), 450 kVp BIL | Und | 283927.9932 | 0 | TRANSP_2 | TPM060005
TPD-060MT-006-0325 | Equipo | Transformador de potencia 60MT kV, 6 MVA (ONAF), 325 kVp BIL | Und | 296370.7185 | 0 | TRANSP_2 | TPM060003
TPD-060MT-006-0450 | Equipo | Transformador de potencia 60MT kV, 6 MVA (ONAF), 450 kVp BIL | Und | 302298.1329 | 0 | TRANSP_2 | TPM060005
TPD-060MT-007-0325 | Equipo | Transformador de potencia 60MT kV, 7 MVA (ONAF), 325 kVp BIL | Und | 312504.0187 | 0 | TRANSP_2 | TPM060003
TPD-060MT-007-0450 | Equipo | Transformador de potencia 60MT kV, 7 MVA (ONAF), 450 kVp BIL | Und | 318754.099 | 0 | TRANSP_2 | TPM060005
TPD-060MT-008-0325 | Equipo | Transformador de potencia 60MT kV, 8 MVA (ONAF), 325 kVp BIL | Und | 327187.5043 | 0 | TRANSP_2 | TPM060003
TPD-060MT-008-0450 | Equipo | Transformador de potencia 60MT kV, 8 MVA (ONAF), 450 kVp BIL | Und | 333731.2544 | 0 | TRANSP_2 | TPM060005
TPD-060MT-009-0325 | Equipo | Transformador de potencia 60MT kV, 9 MVA (ONAF), 325 kVp BIL | Und | 340710.8846 | 0 | TRANSP_2 | TPM060003
TPD-060MT-009-0450 | Equipo | Transformador de potencia 60MT kV, 9 MVA (ONAF), 450 kVp BIL | Und | 347525.1023 | 0 | TRANSP_2 | TPM060005
TPD-060MT-010-0325 | Equipo | Transformador de potencia 60MT kV, 10 MVA (ONAF), 325 kVp BIL | Und | 353280.9115 | 0 | TRANSP_2 | TPM060003
TPD-060MT-010-0450 | Equipo | Transformador de potencia 60MT kV, 10 MVA (ONAF), 450 kVp BIL | Und | 360346.5298 | 0 | TRANSP_2 | TPM060005
TPD-060MT-015-0325 | Equipo | Transformador de potencia 60MT kV, 15 MVA (ONAF), 325 kVp BIL | Und | 406135.4391 | 0 | TRANSP_3 | TPM060003
TPD-060MT-015-0450 | Equipo | Transformador de potencia 60MT kV, 15 MVA (ONAF), 450 kVp BIL | Und | 414258.1478 | 0 | TRANSP_3 | TPM060005
TPD-060MT-020-0325 | Equipo | Transformador de potencia 60MT kV, 20 MVA (ONAF), 325 kVp BIL | Und | 448365.6192 | 0 | TRANSP_3 | TPM060002
TPD-060MT-020-0450 | Equipo | Transformador de potencia 60MT kV, 20 MVA (ONAF), 450 kVp BIL | Und | 457332.9316 | 0 | TRANSP_3 | TPM060004
TPD-060MT-025-0325 | Equipo | Transformador de potencia 60MT kV, 25 MVA (ONAF), 325 kVp BIL | Und | 484123.0565 | 0 | TRANSP_3 | TPM060002
TPD-060MT-025-0450 | Equipo | Transformador de potencia 60MT kV, 25 MVA (ONAF), 450 kVp BIL | Und | 493805.5176 | 0 | TRANSP_3 | TPM060004
TPD-060MT-030-0325 | Equipo | Transformador de potencia 60MT kV, 30 MVA (ONAF), 325 kVp BIL | Und | 515445.8157 | 0 | TRANSP_3 | TPM060002
TPD-060MT-030-0450 | Equipo | Transformador de potencia 60MT kV, 30 MVA (ONAF), 450 kVp BIL | Und | 525754.732 | 0 | TRANSP_3 | TPM060004
TPD-060MT-035-0325 | Equipo | Transformador de potencia 60MT kV, 35 MVA (ONAF), 325 kVp BIL | Und | 543504.7349 | 0 | TRANSP_3 | TPM060002
TPD-060MT-035-0450 | Equipo | Transformador de potencia 60MT kV, 35 MVA (ONAF), 450 kVp BIL | Und | 554374.8296 | 0 | TRANSP_3 | TPM060004
TPD-060MT-040-0325 | Equipo | Transformador de potencia 60MT kV, 40 MVA (ONAF), 325 kVp BIL | Und | 569042.1473 | 0 | TRANSP_3 | TPM060001
TPD-060MT-040-0450 | Equipo | Transformador de potencia 60MT kV, 40 MVA (ONAF), 450 kVp BIL | Und | 580422.9902 | 0 | TRANSP_3 | TPM060001
TPD-060MT-045-0325 | Equipo | Transformador de potencia 60MT kV, 45 MVA (ONAF), 325 kVp BIL | Und | 592561.9127 | 0 | TRANSP_3 | TPM060001
TPD-060MT-045-0450 | Equipo | Transformador de potencia 60MT kV, 45 MVA (ONAF), 450 kVp BIL | Und | 604413.151 | 0 | TRANSP_3 | TPM060001
TPD-060MT-050-0325 | Equipo | Transformador de potencia 60MT kV, 50 MVA (ONAF), 325 kVp BIL | Und | 614423.6128 | 0 | TRANSP_3 | TPM060001
TPD-060MT-050-0450 | Equipo | Transformador de potencia 60MT kV, 50 MVA (ONAF), 450 kVp BIL | Und | 626712.0851 | 0 | TRANSP_3 | TPM060001
TPD-138MT-010-0650 | Equipo | Transformador de potencia 138MT kV, 10 MVA (ONAF), 650 kVp BIL | Und | 486335.5488 | 0 | TRANSP_2 | TPM138005
TPD-138MT-010-0850 | Equipo | Transformador de potencia 138MT kV, 10 MVA (ONAF), 850 kVp BIL | Und | 496062.2598 | 0 | TRANSP_2 | TPM138009
TPD-138MT-015-0650 | Equipo | Transformador de potencia 138MT kV, 15 MVA (ONAF), 650 kVp BIL | Und | 523266.9334 | 0 | TRANSP_3 | TPM138005
TPD-138MT-015-0850 | Equipo | Transformador de potencia 138MT kV, 15 MVA (ONAF), 850 kVp BIL | Und | 533732.272 | 0 | TRANSP_3 | TPM138009
TPD-138MT-020-0650 | Equipo | Transformador de potencia 138MT kV, 20 MVA (ONAF), 650 kVp BIL | Und | 560198.3179 | 0 | TRANSP_3 | TPM138005
TPD-138MT-020-0850 | Equipo | Transformador de potencia 138MT kV, 20 MVA (ONAF), 850 kVp BIL | Und | 571402.2843 | 0 | TRANSP_3 | TPM138009
TPD-138MT-025-0650 | Equipo | Transformador de potencia 138MT kV, 25 MVA (ONAF), 650 kVp BIL | Und | 597129.7024 | 0 | TRANSP_3 | TPM138005
TPD-138MT-025-0850 | Equipo | Transformador de potencia 138MT kV, 25 MVA (ONAF), 850 kVp BIL | Und | 609072.2965 | 0 | TRANSP_3 | TPM138009
TPD-138MT-030-0650 | Equipo | Transformador de potencia 138MT kV, 30 MVA (ONAF), 650 kVp BIL | Und | 634061.087 | 0 | TRANSP_3 | TPM138005
TPD-138MT-030-0850 | Equipo | Transformador de potencia 138MT kV, 30 MVA (ONAF), 850 kVp BIL | Und | 646742.3087 | 0 | TRANSP_3 | TPM138009
TPD-138MT-035-0650 | Equipo | Transformador de potencia 138MT kV, 35 MVA (ONAF), 650 kVp BIL | Und | 670992.4715 | 0 | TRANSP_3 | TPM138005
TPD-138MT-035-0850 | Equipo | Transformador de potencia 138MT kV, 35 MVA (ONAF), 850 kVp BIL | Und | 684412.321 | 0 | TRANSP_3 | TPM138009
TPD-138MT-040-0650 | Equipo | Transformador de potencia 138MT kV, 40 MVA (ONAF), 650 kVp BIL | Und | 707923.8561 | 0 | TRANSP_3 | TPM138005
TPD-138MT-040-0850 | Equipo | Transformador de potencia 138MT kV, 40 MVA (ONAF), 850 kVp BIL | Und | 722082.3332 | 0 | TRANSP_3 | TPM138009
TPD-138MT-045-0650 | Equipo | Transformador de potencia 138MT kV, 45 MVA (ONAF), 650 kVp BIL | Und | 744855.2406 | 0 | TRANSP_3 | TPM138005
TPD-138MT-045-0850 | Equipo | Transformador de potencia 138MT kV, 45 MVA (ONAF), 850 kVp BIL | Und | 759752.3455 | 0 | TRANSP_3 | TPM138009
TPD-138MT-050-0650 | Equipo | Transformador de potencia 138MT kV, 50 MVA (ONAF), 650 kVp BIL | Und | 781786.6252 | 0 | TRANSP_3 | TPM138004
TPD-138MT-050-0850 | Equipo | Transformador de potencia 138MT kV, 50 MVA (ONAF), 850 kVp BIL | Und | 797422.3577 | 0 | TRANSP_3 | TPM138008
TPD-138MT-055-0650 | Equipo | Transformador de potencia 138MT kV, 55 MVA (ONAF), 650 kVp BIL | Und | 818718.0097 | 0 | TRANSP_4 | TPM138004
TPD-138MT-055-0850 | Equipo | Transformador de potencia 138MT kV, 55 MVA (ONAF), 850 kVp BIL | Und | 835092.3699 | 0 | TRANSP_4 | TPM138008
TPD-138MT-060-0650 | Equipo | Transformador de potencia 138MT kV, 60 MVA (ONAF), 650 kVp BIL | Und | 855649.3943 | 0 | TRANSP_4 | TPM138004
TPD-138MT-060-0850 | Equipo | Transformador de potencia 138MT kV, 60 MVA (ONAF), 850 kVp BIL | Und | 872762.3822 | 0 | TRANSP_4 | TPM138008
TPD-138MT-065-0650 | Equipo | Transformador de potencia 138MT kV, 65 MVA (ONAF), 650 kVp BIL | Und | 892580.7788 | 0 | TRANSP_4 | TPM138004
TPD-138MT-065-0850 | Equipo | Transformador de potencia 138MT kV, 65 MVA (ONAF), 850 kVp BIL | Und | 910432.3944 | 0 | TRANSP_4 | TPM138008
TPD-138MT-070-0650 | Equipo | Transformador de potencia 138MT kV, 70 MVA (ONAF), 650 kVp BIL | Und | 929512.1634 | 0 | TRANSP_4 | TPM138003
TPD-138MT-070-0850 | Equipo | Transformador de potencia 138MT kV, 70 MVA (ONAF), 850 kVp BIL | Und | 948102.4066 | 0 | TRANSP_4 | TPM138007
TPD-138MT-075-0650 | Equipo | Transformador de potencia 138MT kV, 75 MVA (ONAF), 650 kVp BIL | Und | 966443.5479 | 0 | TRANSP_4 | TPM138003
TPD-138MT-075-0850 | Equipo | Transformador de potencia 138MT kV, 75 MVA (ONAF), 850 kVp BIL | Und | 985772.4189 | 0 | TRANSP_4 | TPM138007
TPD-138MT-080-0650 | Equipo | Transformador de potencia 138MT kV, 80 MVA (ONAF), 650 kVp BIL | Und | 1003374.9325 | 0 | TRANSP_4 | TPM138003
TPD-138MT-080-0850 | Equipo | Transformador de potencia 138MT kV, 80 MVA (ONAF), 850 kVp BIL | Und | 1023442.4311 | 0 | TRANSP_4 | TPM138007
TPD-220MT-020-1050 | Equipo | Transformador de potencia 220MT kV, 20 MVA (ONAF), 1050 kVp BIL | Und | 559529.3273 | 0 | TRANSP_3 | TPM220008
TPD-220MT-020-1300 | Equipo | Transformador de potencia 220MT kV, 20 MVA (ONAF), 1300 kVp BIL | Und | 570719.9138 | 0 | TRANSP_3 | TPM220008
TPD-220MT-030-1050 | Equipo | Transformador de potencia 220MT kV, 30 MVA (ONAF), 1050 kVp BIL | Und | 689185.9433 | 0 | TRANSP_3 | TPM220008
TPD-220MT-030-1300 | Equipo | Transformador de potencia 220MT kV, 30 MVA (ONAF), 1300 kVp BIL | Und | 702969.6622 | 0 | TRANSP_3 | TPM220008
TPD-220MT-040-1050 | Equipo | Transformador de potencia 220MT kV, 40 MVA (ONAF), 1050 kVp BIL | Und | 799018.4381 | 0 | TRANSP_3 | TPM220008
TPD-220MT-040-1300 | Equipo | Transformador de potencia 220MT kV, 40 MVA (ONAF), 1300 kVp BIL | Und | 814998.8068 | 0 | TRANSP_3 | TPM220008
TPD-220MT-050-1050 | Equipo | Transformador de potencia 220MT kV, 50 MVA (ONAF), 1050 kVp BIL | Und | 896127.9143 | 0 | TRANSP_3 | TPM220008
TPD-220MT-050-1300 | Equipo | Transformador de potencia 220MT kV, 50 MVA (ONAF), 1300 kVp BIL | Und | 914050.4726 | 0 | TRANSP_3 | TPM220008
TPD-220MT-060-1050 | Equipo | Transformador de potencia 220MT kV, 60 MVA (ONAF), 1050 kVp BIL | Und | 984170.5325 | 0 | TRANSP_4 | TPM220008
TPD-220MT-060-1300 | Equipo | Transformador de potencia 220MT kV, 60 MVA (ONAF), 1300 kVp BIL | Und | 1003853.9431 | 0 | TRANSP_4 | TPM220008
TPD-220MT-070-1050 | Equipo | Transformador de potencia 220MT kV, 70 MVA (ONAF), 1050 kVp BIL | Und | 1065324.7443 | 0 | TRANSP_4 | TPM220004
TPD-220MT-070-1300 | Equipo | Transformador de potencia 220MT kV, 70 MVA (ONAF), 1300 kVp BIL | Und | 1086631.2392 | 0 | TRANSP_4 | TPM220007
TPD-220MT-080-1050 | Equipo | Transformador de potencia 220MT kV, 80 MVA (ONAF), 1050 kVp BIL | Und | 1141013.4076 | 0 | TRANSP_4 | TPM220004
TPD-220MT-080-1300 | Equipo | Transformador de potencia 220MT kV, 80 MVA (ONAF), 1300 kVp BIL | Und | 1163833.6758 | 0 | TRANSP_4 | TPM220007
TPT-060MTMT-002-0325 | Equipo | Transformador de potencia 60MTMT kV, 2 MVA (ONAF), 325 kVp BIL | Und | 242739.4436 | 0 | TRANSP_1 | TPM060003
TPT-060MTMT-002-0450 | Equipo | Transformador de potencia 60MTMT kV, 2 MVA (ONAF), 450 kVp BIL | Und | 247594.2325 | 0 | TRANSP_1 | TPM060005
TPT-060MTMT-003-0325 | Equipo | Transformador de potencia 60MTMT kV, 3 MVA (ONAF), 325 kVp BIL | Und | 279055.8088 | 0 | TRANSP_1 | TPM060003
TPT-060MTMT-003-0450 | Equipo | Transformador de potencia 60MTMT kV, 3 MVA (ONAF), 450 kVp BIL | Und | 284636.925 | 0 | TRANSP_1 | TPM060005
TPT-060MTMT-004-0325 | Equipo | Transformador de potencia 60MTMT kV, 4 MVA (ONAF), 325 kVp BIL | Und | 308072.1811 | 0 | TRANSP_1 | TPM060003
TPT-060MTMT-004-0450 | Equipo | Transformador de potencia 60MTMT kV, 4 MVA (ONAF), 450 kVp BIL | Und | 314233.6247 | 0 | TRANSP_1 | TPM060005
TPT-060MTMT-005-0325 | Equipo | Transformador de potencia 60MTMT kV, 5 MVA (ONAF), 325 kVp BIL | Und | 332641.1293 | 0 | TRANSP_2 | TPM060003
TPT-060MTMT-005-0450 | Equipo | Transformador de potencia 60MTMT kV, 5 MVA (ONAF), 450 kVp BIL | Und | 339293.9519 | 0 | TRANSP_2 | TPM060005
TPT-060MTMT-006-0325 | Equipo | Transformador de potencia 60MTMT kV, 6 MVA (ONAF), 325 kVp BIL | Und | 354163.0086 | 0 | TRANSP_2 | TPM060003
TPT-060MTMT-006-0450 | Equipo | Transformador de potencia 60MTMT kV, 6 MVA (ONAF), 450 kVp BIL | Und | 361246.2688 | 0 | TRANSP_2 | TPM060005
TPT-060MTMT-007-0325 | Equipo | Transformador de potencia 60MTMT kV, 7 MVA (ONAF), 325 kVp BIL | Und | 373442.3023 | 0 | TRANSP_2 | TPM060003
TPT-060MTMT-007-0450 | Equipo | Transformador de potencia 60MTMT kV, 7 MVA (ONAF), 450 kVp BIL | Und | 380911.1483 | 0 | TRANSP_2 | TPM060005
TPT-060MTMT-008-0325 | Equipo | Transformador de potencia 60MTMT kV, 8 MVA (ONAF), 325 kVp BIL | Und | 390989.0677 | 0 | TRANSP_2 | TPM060003
TPT-060MTMT-008-0450 | Equipo | Transformador de potencia 60MTMT kV, 8 MVA (ONAF), 450 kVp BIL | Und | 398808.849 | 0 | TRANSP_2 | TPM060005
TPT-060MTMT-009-0325 | Equipo | Transformador de potencia 60MTMT kV, 9 MVA (ONAF), 325 kVp BIL | Und | 407149.5071 | 0 | TRANSP_2 | TPM060003
TPT-060MTMT-009-0450 | Equipo | Transformador de potencia 60MTMT kV, 9 MVA (ONAF), 450 kVp BIL | Und | 415292.4973 | 0 | TRANSP_2 | TPM060005
TPT-060MTMT-010-0325 | Equipo | Transformador de potencia 60MTMT kV, 10 MVA (ONAF), 325 kVp BIL | Und | 422170.6893 | 0 | TRANSP_2 | TPM060003
TPT-060MTMT-010-0450 | Equipo | Transformador de potencia 60MTMT kV, 10 MVA (ONAF), 450 kVp BIL | Und | 430614.1031 | 0 | TRANSP_2 | TPM060005
TPT-060MTMT-015-0325 | Equipo | Transformador de potencia 60MTMT kV, 15 MVA (ONAF), 325 kVp BIL | Und | 485331.8497 | 0 | TRANSP_3 | TPM060003
TPT-060MTMT-015-0450 | Equipo | Transformador de potencia 60MTMT kV, 15 MVA (ONAF), 450 kVp BIL | Und | 495038.4867 | 0 | TRANSP_3 | TPM060005
TPT-060MTMT-020-0325 | Equipo | Transformador de potencia 60MTMT kV, 20 MVA (ONAF), 325 kVp BIL | Und | 535796.9149 | 0 | TRANSP_3 | TPM060002
TPT-060MTMT-020-0450 | Equipo | Transformador de potencia 60MTMT kV, 20 MVA (ONAF), 450 kVp BIL | Und | 546512.8532 | 0 | TRANSP_3 | TPM060004
TPT-060MTMT-025-0325 | Equipo | Transformador de potencia 60MTMT kV, 25 MVA (ONAF), 325 kVp BIL | Und | 578527.0525 | 0 | TRANSP_3 | TPM060002
TPT-060MTMT-025-0450 | Equipo | Transformador de potencia 60MTMT kV, 25 MVA (ONAF), 450 kVp BIL | Und | 590097.5936 | 0 | TRANSP_3 | TPM060004
TPT-060MTMT-030-0325 | Equipo | Transformador de potencia 60MTMT kV, 30 MVA (ONAF), 325 kVp BIL | Und | 615957.7498 | 0 | TRANSP_3 | TPM060002
TPT-060MTMT-030-0450 | Equipo | Transformador de potencia 60MTMT kV, 30 MVA (ONAF), 450 kVp BIL | Und | 628276.9048 | 0 | TRANSP_3 | TPM060004
TPT-060MTMT-035-0325 | Equipo | Transformador de potencia 60MTMT kV, 35 MVA (ONAF), 325 kVp BIL | Und | 649488.1582 | 0 | TRANSP_3 | TPM060002
TPT-060MTMT-035-0450 | Equipo | Transformador de potencia 60MTMT kV, 35 MVA (ONAF), 450 kVp BIL | Und | 662477.9214 | 0 | TRANSP_3 | TPM060004
TPT-060MTMT-040-0325 | Equipo | Transformador de potencia 60MTMT kV, 40 MVA (ONAF), 325 kVp BIL | Und | 680005.366 | 0 | TRANSP_3 | TPM060001
TPT-060MTMT-040-0450 | Equipo | Transformador de potencia 60MTMT kV, 40 MVA (ONAF), 450 kVp BIL | Und | 693605.4733 | 0 | TRANSP_3 | TPM060001
TPT-060MTMT-045-0325 | Equipo | Transformador de potencia 60MTMT kV, 45 MVA (ONAF), 325 kVp BIL | Und | 708111.4857 | 0 | TRANSP_3 | TPM060001
TPT-060MTMT-045-0450 | Equipo | Transformador de potencia 60MTMT kV, 45 MVA (ONAF), 450 kVp BIL | Und | 722273.7154 | 0 | TRANSP_3 | TPM060001
TPT-060MTMT-050-0325 | Equipo | Transformador de potencia 60MTMT kV, 50 MVA (ONAF), 325 kVp BIL | Und | 734236.2173 | 0 | TRANSP_3 | TPM060001
TPT-060MTMT-050-0450 | Equipo | Transformador de potencia 60MTMT kV, 50 MVA (ONAF), 450 kVp BIL | Und | 748920.9417 | 0 | TRANSP_3 | TPM060001
TPT-138ATMT-010-0650 | Equipo | Transformador de potencia 138ATMT kV, 10 MVA (ONAF), 650 kVp BIL | Und | 581170.9808 | 0 | TRANSP_2 | TPM138005
TPT-138ATMT-010-0850 | Equipo | Transformador de potencia 138ATMT kV, 10 MVA (ONAF), 850 kVp BIL | Und | 592794.4004 | 0 | TRANSP_2 | TPM138009
TPT-138ATMT-015-0650 | Equipo | Transformador de potencia 138ATMT kV, 15 MVA (ONAF), 650 kVp BIL | Und | 625303.9854 | 0 | TRANSP_3 | TPM138005
TPT-138ATMT-015-0850 | Equipo | Transformador de potencia 138ATMT kV, 15 MVA (ONAF), 850 kVp BIL | Und | 637810.0651 | 0 | TRANSP_3 | TPM138009
TPT-138ATMT-020-0650 | Equipo | Transformador de potencia 138ATMT kV, 20 MVA (ONAF), 650 kVp BIL | Und | 669436.9899 | 0 | TRANSP_3 | TPM138005
TPT-138ATMT-020-0850 | Equipo | Transformador de potencia 138ATMT kV, 20 MVA (ONAF), 850 kVp BIL | Und | 682825.7297 | 0 | TRANSP_3 | TPM138009
TPT-138ATMT-025-0650 | Equipo | Transformador de potencia 138ATMT kV, 25 MVA (ONAF), 650 kVp BIL | Und | 713569.9944 | 0 | TRANSP_3 | TPM138005
TPT-138ATMT-025-0850 | Equipo | Transformador de potencia 138ATMT kV, 25 MVA (ONAF), 850 kVp BIL | Und | 727841.3943 | 0 | TRANSP_3 | TPM138009
TPT-138ATMT-030-0650 | Equipo | Transformador de potencia 138ATMT kV, 30 MVA (ONAF), 650 kVp BIL | Und | 757702.999 | 0 | TRANSP_3 | TPM138005
TPT-138ATMT-030-0850 | Equipo | Transformador de potencia 138ATMT kV, 30 MVA (ONAF), 850 kVp BIL | Und | 772857.0589 | 0 | TRANSP_3 | TPM138009
TPT-138ATMT-035-0650 | Equipo | Transformador de potencia 138ATMT kV, 35 MVA (ONAF), 650 kVp BIL | Und | 801836.0035 | 0 | TRANSP_3 | TPM138005
TPT-138ATMT-035-0850 | Equipo | Transformador de potencia 138ATMT kV, 35 MVA (ONAF), 850 kVp BIL | Und | 817872.7236 | 0 | TRANSP_3 | TPM138009
TPT-138ATMT-040-0650 | Equipo | Transformador de potencia 138ATMT kV, 40 MVA (ONAF), 650 kVp BIL | Und | 845969.008 | 0 | TRANSP_3 | TPM138005
TPT-138ATMT-040-0850 | Equipo | Transformador de potencia 138ATMT kV, 40 MVA (ONAF), 850 kVp BIL | Und | 862888.3882 | 0 | TRANSP_3 | TPM138009
TPT-138ATMT-045-0650 | Equipo | Transformador de potencia 138ATMT kV, 45 MVA (ONAF), 650 kVp BIL | Und | 890102.0126 | 0 | TRANSP_3 | TPM138005
TPT-138ATMT-045-0850 | Equipo | Transformador de potencia 138ATMT kV, 45 MVA (ONAF), 850 kVp BIL | Und | 907904.0528 | 0 | TRANSP_3 | TPM138009
TPT-138ATMT-050-0650 | Equipo | Transformador de potencia 138ATMT kV, 50 MVA (ONAF), 650 kVp BIL | Und | 934235.0171 | 0 | TRANSP_3 | TPM138004
TPT-138ATMT-050-0850 | Equipo | Transformador de potencia 138ATMT kV, 50 MVA (ONAF), 850 kVp BIL | Und | 952919.7174 | 0 | TRANSP_3 | TPM138008
TPT-138ATMT-055-0650 | Equipo | Transformador de potencia 138ATMT kV, 55 MVA (ONAF), 650 kVp BIL | Und | 978368.0216 | 0 | TRANSP_4 | TPM138004
TPT-138ATMT-055-0850 | Equipo | Transformador de potencia 138ATMT kV, 55 MVA (ONAF), 850 kVp BIL | Und | 997935.3821 | 0 | TRANSP_4 | TPM138008
TPT-138ATMT-060-0650 | Equipo | Transformador de potencia 138ATMT kV, 60 MVA (ONAF), 650 kVp BIL | Und | 1022501.0262 | 0 | TRANSP_4 | TPM138004
TPT-138ATMT-060-0850 | Equipo | Transformador de potencia 138ATMT kV, 60 MVA (ONAF), 850 kVp BIL | Und | 1042951.0467 | 0 | TRANSP_4 | TPM138008
TPT-138ATMT-065-0650 | Equipo | Transformador de potencia 138ATMT kV, 65 MVA (ONAF), 650 kVp BIL | Und | 1066634.0307 | 0 | TRANSP_4 | TPM138004
TPT-138ATMT-065-0850 | Equipo | Transformador de potencia 138ATMT kV, 65 MVA (ONAF), 850 kVp BIL | Und | 1087966.7113 | 0 | TRANSP_4 | TPM138008
TPT-138ATMT-070-0650 | Equipo | Transformador de potencia 138ATMT kV, 70 MVA (ONAF), 650 kVp BIL | Und | 1110767.0352 | 0 | TRANSP_4 | TPM138003
TPT-138ATMT-070-0850 | Equipo | Transformador de potencia 138ATMT kV, 70 MVA (ONAF), 850 kVp BIL | Und | 1132982.3759 | 0 | TRANSP_4 | TPM138007
TPT-138ATMT-075-0650 | Equipo | Transformador de potencia 138ATMT kV, 75 MVA (ONAF), 650 kVp BIL | Und | 1154900.0398 | 0 | TRANSP_4 | TPM138003
TPT-138ATMT-075-0850 | Equipo | Transformador de potencia 138ATMT kV, 75 MVA (ONAF), 850 kVp BIL | Und | 1177998.0406 | 0 | TRANSP_4 | TPM138007
TPT-138ATMT-080-0650 | Equipo | Transformador de potencia 138ATMT kV, 80 MVA (ONAF), 650 kVp BIL | Und | 1199033.0443 | 0 | TRANSP_4 | TPM138003
TPT-138ATMT-080-0850 | Equipo | Transformador de potencia 138ATMT kV, 80 MVA (ONAF), 850 kVp BIL | Und | 1223013.7052 | 0 | TRANSP_4 | TPM138007
TPT-138ATMT-085-0650 | Equipo | Transformador de potencia 138ATMT kV, 85 MVA (ONAF), 650 kVp BIL | Und | 1243166.0488 | 0 | TRANSP_4 | TPM138003
TPT-138ATMT-085-0850 | Equipo | Transformador de potencia 138ATMT kV, 85 MVA (ONAF), 850 kVp BIL | Und | 1268029.3698 | 0 | TRANSP_4 | TPM138007
TPT-138ATMT-090-0650 | Equipo | Transformador de potencia 138ATMT kV, 90 MVA (ONAF), 650 kVp BIL | Und | 1287299.0534 | 0 | TRANSP_4 | TPM138002
TPT-138ATMT-090-0850 | Equipo | Transformador de potencia 138ATMT kV, 90 MVA (ONAF), 850 kVp BIL | Und | 1313045.0344 | 0 | TRANSP_4 | TPM138006
TPT-138ATMT-095-0650 | Equipo | Transformador de potencia 138ATMT kV, 95 MVA (ONAF), 650 kVp BIL | Und | 1331432.0579 | 0 | TRANSP_4 | TPM138002
TPT-138ATMT-095-0850 | Equipo | Transformador de potencia 138ATMT kV, 95 MVA (ONAF), 850 kVp BIL | Und | 1358060.6991 | 0 | TRANSP_4 | TPM138006
TPT-138ATMT-100-0650 | Equipo | Transformador de potencia 138ATMT kV, 100 MVA (ONAF), 650 kVp BIL | Und | 1375565.0624 | 0 | TRANSP_4 | TPM138002
TPT-138ATMT-100-0850 | Equipo | Transformador de potencia 138ATMT kV, 100 MVA (ONAF), 850 kVp BIL | Und | 1403076.3637 | 0 | TRANSP_4 | TPM138006
TPT-220ATMT-020-1050 | Equipo | Transformador de potencia 220ATMT kV, 20 MVA (ONAF), 1050 kVp BIL | Und | 668637.5461 | 0 | TRANSP_3 | TPM220008
TPT-220ATMT-020-1300 | Equipo | Transformador de potencia 220ATMT kV, 20 MVA (ONAF), 1300 kVp BIL | Und | 682010.297 | 0 | TRANSP_3 | TPM220008
TPT-220ATMT-030-1050 | Equipo | Transformador de potencia 220ATMT kV, 30 MVA (ONAF), 1050 kVp BIL | Und | 823577.2023 | 0 | TRANSP_3 | TPM220008
TPT-220ATMT-030-1300 | Equipo | Transformador de potencia 220ATMT kV, 30 MVA (ONAF), 1300 kVp BIL | Und | 840048.7463 | 0 | TRANSP_3 | TPM220008
TPT-220ATMT-040-1050 | Equipo | Transformador de potencia 220ATMT kV, 40 MVA (ONAF), 1050 kVp BIL | Und | 954827.0335 | 0 | TRANSP_3 | TPM220008
TPT-220ATMT-040-1300 | Equipo | Transformador de potencia 220ATMT kV, 40 MVA (ONAF), 1300 kVp BIL | Und | 973923.5742 | 0 | TRANSP_3 | TPM220008
TPT-220ATMT-050-1050 | Equipo | Transformador de potencia 220ATMT kV, 50 MVA (ONAF), 1050 kVp BIL | Und | 1070872.8576 | 0 | TRANSP_3 | TPM220008
TPT-220ATMT-050-1300 | Equipo | Transformador de potencia 220ATMT kV, 50 MVA (ONAF), 1300 kVp BIL | Und | 1092290.3148 | 0 | TRANSP_3 | TPM220008
TPT-220ATMT-060-1050 | Equipo | Transformador de potencia 220ATMT kV, 60 MVA (ONAF), 1050 kVp BIL | Und | 1176083.7863 | 0 | TRANSP_4 | TPM220008
TPT-220ATMT-060-1300 | Equipo | Transformador de potencia 220ATMT kV, 60 MVA (ONAF), 1300 kVp BIL | Und | 1199605.462 | 0 | TRANSP_4 | TPM220008
TPT-220ATMT-070-1050 | Equipo | Transformador de potencia 220ATMT kV, 70 MVA (ONAF), 1050 kVp BIL | Und | 1273063.0694 | 0 | TRANSP_4 | TPM220004
TPT-220ATMT-070-1300 | Equipo | Transformador de potencia 220ATMT kV, 70 MVA (ONAF), 1300 kVp BIL | Und | 1298524.3308 | 0 | TRANSP_4 | TPM220007
TPT-220ATMT-080-1050 | Equipo | Transformador de potencia 220ATMT kV, 80 MVA (ONAF), 1050 kVp BIL | Und | 1363511.0221 | 0 | TRANSP_4 | TPM220004
TPT-220ATMT-080-1300 | Equipo | Transformador de potencia 220ATMT kV, 80 MVA (ONAF), 1300 kVp BIL | Und | 1390781.2425 | 0 | TRANSP_4 | TPM220007
TPT-220ATMT-090-1050 | Equipo | Transformador de potencia 220ATMT kV, 90 MVA (ONAF), 1050 kVp BIL | Und | 1448611.1346 | 0 | TRANSP_4 | TPM220003
TPT-220ATMT-090-1300 | Equipo | Transformador de potencia 220ATMT kV, 90 MVA (ONAF), 1300 kVp BIL | Und | 1477583.3573 | 0 | TRANSP_4 | TPM220006
TPT-220ATMT-100-1050 | Equipo | Transformador de potencia 220ATMT kV, 100 MVA (ONAF), 1050 kVp BIL | Und | 1529226.6488 | 0 | TRANSP_4 | TPM220003
TPT-220ATMT-100-1300 | Equipo | Transformador de potencia 220ATMT kV, 100 MVA (ONAF), 1300 kVp BIL | Und | 1559811.1818 | 0 | TRANSP_4 | TPM220006
TPT-220ATMT-110-1050 | Equipo | Transformador de potencia 220ATMT kV, 110 MVA (ONAF), 1050 kVp BIL | Und | 1606010.2786 | 0 | TRANSP_4 | TPM220003
TPT-220ATMT-110-1300 | Equipo | Transformador de potencia 220ATMT kV, 110 MVA (ONAF), 1300 kVp BIL | Und | 1638130.4841 | 0 | TRANSP_4 | TPM220006
TPT-220ATMT-120-1050 | Equipo | Transformador de potencia 220ATMT kV, 120 MVA (ONAF), 1050 kVp BIL | Und | 1679469.8403 | 0 | TRANSP_4 | TPM220002
TPT-220ATMT-120-1300 | Equipo | Transformador de potencia 220ATMT kV, 120 MVA (ONAF), 1300 kVp BIL | Und | 1713059.2371 | 0 | TRANSP_4 | TPM220005
TPT-220ATMT-180-1050 | Equipo | Transformador de potencia 220ATMT kV, 180 MVA (ONAF), 1050 kVp BIL | Und | 2068644.0365 | 0 | TRANSP_4 | TPM220002
TPT-220ATMT-180-1300 | Equipo | Transformador de potencia 220ATMT kV, 180 MVA (ONAF), 1300 kVp BIL | Und | 2110016.9173 | 0 | TRANSP_4 | TPM220005
TPT-220ATMT-240-1050 | Equipo | Transformador de potencia 220ATMT kV, 240 MVA (ONAF), 1050 kVp BIL | Und | 2398314.6248 | 0 | TRANSP_4.1 | TPM220002
TPT-220ATMT-240-1300 | Equipo | Transformador de potencia 220ATMT kV, 240 MVA (ONAF), 1300 kVp BIL | Und | 2446280.9173 | 0 | TRANSP_4.1 | TPM220005
TPT-220ATMT-300-1050 | Equipo | Transformador de potencia 220ATMT kV, 300 MVA (ONAF), 1050 kVp BIL | Und | 2689796.105 | 0 | TRANSP_4.1 | TPM220002
TPT-220ATMT-300-1300 | Equipo | Transformador de potencia 220ATMT kV, 300 MVA (ONAF), 1300 kVp BIL | Und | 2743592.0271 | 0 | TRANSP_4.1 | TPM220005
TPT-033MTMT-0.5-0170 | Equipo | Transformador de potencia 33MTMT kV, 0.5 MVA (ONAF), 170 kVp BIL | Und | 36385.9529 | 0 | TRANSP_1 | TPM033005
TPT-033MTMT-0.5-0250 | Equipo | Transformador de potencia 33MTMT kV, 0.5 MVA (ONAF), 250 kVp BIL | Und | 37113.672 | 0 | TRANSP_1 | TPM033005
TPT-033MTMT-001-0170 | Equipo | Transformador de potencia 33MTMT kV, 1 MVA (ONAF), 170 kVp BIL | Und | 58938.7692 | 0 | TRANSP_1 | TPM033005
TPT-033MTMT-001-0250 | Equipo | Transformador de potencia 33MTMT kV, 1 MVA (ONAF), 250 kVp BIL | Und | 60117.5446 | 0 | TRANSP_1 | TPM033005
TPT-033MTMT-002-0170 | Equipo | Transformador de potencia 33MTMT kV, 2 MVA (ONAF), 170 kVp BIL | Und | 95470.3187 | 0 | TRANSP_1 | TPM033005
TPT-033MTMT-002-0250 | Equipo | Transformador de potencia 33MTMT kV, 2 MVA (ONAF), 250 kVp BIL | Und | 97379.7251 | 0 | TRANSP_1 | TPM033005
TPT-033MTMT-004-0170 | Equipo | Transformador de potencia 33MTMT kV, 4 MVA (ONAF), 170 kVp BIL | Und | 154644.9285 | 0 | TRANSP_1 | TPM033005
TPT-033MTMT-004-0250 | Equipo | Transformador de potencia 33MTMT kV, 4 MVA (ONAF), 250 kVp BIL | Und | 157737.8271 | 0 | TRANSP_1 | TPM033005
TPT-033MTMT-005-0170 | Equipo | Transformador de potencia 33MTMT kV, 5 MVA (ONAF), 170 kVp BIL | Und | 180621.3542 | 0 | TRANSP_2 | TPM033004
TPT-033MTMT-005-0250 | Equipo | Transformador de potencia 33MTMT kV, 5 MVA (ONAF), 250 kVp BIL | Und | 184233.7813 | 0 | TRANSP_2 | TPM033004
TPT-033MTMT-006-0170 | Equipo | Transformador de potencia 33MTMT kV, 6 MVA (ONAF), 170 kVp BIL | Und | 205053.0359 | 0 | TRANSP_2 | TPM033004
TPT-033MTMT-006-0250 | Equipo | Transformador de potencia 33MTMT kV, 6 MVA (ONAF), 250 kVp BIL | Und | 209154.0966 | 0 | TRANSP_2 | TPM033004
TPT-033MTMT-007-0170 | Equipo | Transformador de potencia 33MTMT kV, 7 MVA (ONAF), 170 kVp BIL | Und | 228270.6869 | 0 | TRANSP_2 | TPM033004
TPT-033MTMT-007-0250 | Equipo | Transformador de potencia 33MTMT kV, 7 MVA (ONAF), 250 kVp BIL | Und | 232836.1007 | 0 | TRANSP_2 | TPM033004
TPT-033MTMT-008-0170 | Equipo | Transformador de potencia 33MTMT kV, 8 MVA (ONAF), 170 kVp BIL | Und | 250497.267 | 0 | TRANSP_2 | TPM033004
TPT-033MTMT-008-0250 | Equipo | Transformador de potencia 33MTMT kV, 8 MVA (ONAF), 250 kVp BIL | Und | 255507.2123 | 0 | TRANSP_2 | TPM033004
TPT-033MTMT-010-0170 | Equipo | Transformador de potencia 33MTMT kV, 10 MVA (ONAF), 170 kVp BIL | Und | 292574.4545 | 0 | TRANSP_2 | TPM033004
TPT-033MTMT-010-0250 | Equipo | Transformador de potencia 33MTMT kV, 10 MVA (ONAF), 250 kVp BIL | Und | 298425.9435 | 0 | TRANSP_2 | TPM033004
TPT-033MTMT-015-0170 | Equipo | Transformador de potencia 33MTMT kV, 15 MVA (ONAF), 170 kVp BIL | Und | 387942.1115 | 0 | TRANSP_3 | TPM033004
TPT-033MTMT-015-0250 | Equipo | Transformador de potencia 33MTMT kV, 15 MVA (ONAF), 250 kVp BIL | Und | 395700.9537 | 0 | TRANSP_3 | TPM033004
TPT-033MTMT-020-0170 | Equipo | Transformador de potencia 33MTMT kV, 20 MVA (ONAF), 170 kVp BIL | Und | 473918.5561 | 0 | TRANSP_3 | TPM033004
TPT-033MTMT-020-0250 | Equipo | Transformador de potencia 33MTMT kV, 20 MVA (ONAF), 250 kVp BIL | Und | 483396.9272 | 0 | TRANSP_3 | TPM033004
TPT-033MTMT-025-0170 | Equipo | Transformador de potencia 33MTMT kV, 25 MVA (ONAF), 170 kVp BIL | Und | 553524.8535 | 0 | TRANSP_3 | TPM033004
TPT-033MTMT-025-0250 | Equipo | Transformador de potencia 33MTMT kV, 25 MVA (ONAF), 250 kVp BIL | Und | 564595.3505 | 0 | TRANSP_3 | TPM033004
TMT-500MATMT-150-1550 | Equipo | Transformador de potencia monofásico 500MATMT kV, 150 MVA (ONAF), 1550 kVp BIL | Und | 1205801.8421 | 0 | TRANSP_4 | TMM500002
TMT-500MATMT-150-1800 | Equipo | Transformador de potencia monofásico 500MATMT kV, 150 MVA (ONAF), 1800 kVp BIL, 1300 kVp (BSL) (Aislamiento externo) | Und | 1229917.879 | 0 | TRANSP_4 | TMM500002
TMT-500MATMT-200-1550 | Equipo | Transformador de potencia monofásico 500MATMT kV, 200 MVA (ONAF), 1550 kVp BIL | Und | 1308920.0646 | 0 | TRANSP_4.1 | TMM500003
TMT-500MATMT-200-1800 | Equipo | Transformador de potencia monofásico 500MATMT kV, 200 MVA (ONAF), 1800 kVp BIL, 1300 kVp (BSL) (Aislamiento externo) | Und | 1335098.4659 | 0 | TRANSP_4.1 | TMM500003
TMT-500MATMT-250-1550 | Equipo | Transformador de potencia monofásico 500MATMT kV, 250 MVA (ONAF), 1550 kVp BIL | Und | 1394939.8175 | 0 | TRANSP_4.1 | TMM500004
TMT-500MATMT-250-1800 | Equipo | Transformador de potencia monofásico 500MATMT kV, 250 MVA (ONAF), 1800 kVp BIL, 1300 kVp (BSL) (Aislamiento externo) | Und | 1422838.6139 | 0 | TRANSP_4.1 | TMM500004
FPA21/10150 | LINEAS | Ferreteria para Poste autosoportable de acero de 21 m de largo con resistencia por punta de 10150 kg (21/10150) | Und | 231.8029 | 1
TA138SIR0D1C1240S-6 | LINEAS | Torre de suspensión tipo SS2 (5°)Tipo SS2-6 |  | 13749.8737 | 0 | TRANSP_0 | TA138SIR0D1C1240S-6
TA138SIR0D1C1240S-3 | LINEAS | Torre de suspensión tipo SS2 (5°)Tipo SS2-3 |  | 14861.4939 | 0 | TRANSP_0 | TA138SIR0D1C1240S-3
TA138SIR0D1C1240S±0 | LINEAS | Torre de suspensión tipo SS2 (5°)Tipo SS2±0 |  | 15973.1142 | 0 | TRANSP_0 | TA138SIR0D1C1240S±0
TA138SIR0D1C1240S+3 | LINEAS | Torre de suspensión tipo SS2 (5°)Tipo SS2+3 |  | 17084.7344 | 0 | TRANSP_0 | TA138SIR0D1C1240S+3
TA138SIR0D1C1240S+6 | LINEAS | Torre de suspensión tipo SS2 (5°)Tipo SS2+6 |  | 18196.3547 | 0 | TRANSP_0 | TA138SIR0D1C1240S+6
TA138SIR0D1C1240A-3 | LINEAS | Torre de ángulo menor tipo AS2 (30°)Tipo AS2-3 |  | 21896.1057 | 0 | TRANSP_0 | TA138SIR0D1C1240A-3
TA138SIR0D1C1240A±0 | LINEAS | Torre de ángulo menor tipo AS2 (30°)Tipo AS2±0 |  | 23510.7762 | 0 | TRANSP_0 | TA138SIR0D1C1240A±0
TA138SIR0D1C1240A+3 | LINEAS | Torre de ángulo menor tipo AS2 (30°)Tipo AS2+3 |  | 25125.4466 | 0 | TRANSP_0 | TA138SIR0D1C1240A+3
TA138SIR0D1C1240B-3 | LINEAS | Torre de ángulo mayor tipo BS2 (65°)Tipo BS2-3 |  | 30171.3737 | 0 | TRANSP_0 | TA138SIR0D1C1240B-3
TA138SIR0D1C1240B±0 | LINEAS | Torre de ángulo mayor tipo BS2 (65°)Tipo BS2±0 |  | 32385.9606 | 0 | TRANSP_0 | TA138SIR0D1C1240B±0
TA138SIR0D1C1240B+3 | LINEAS | Torre de ángulo mayor tipo BS2 (65°)Tipo BS2+3 |  | 34600.5475 | 0 | TRANSP_0 | TA138SIR0D1C1240B+3
TA138SIR0D1C1240R-3 | LINEAS | Torre de anclaje, retención intermedia y terminal (15°) Tipo RS2-3 |  | 32973.476 | 0 | TRANSP_0 | TA138SIR0D1C1240R-3
TA138SIR0D1C1240R±0 | LINEAS | Torre de anclaje, retención intermedia y terminal (15°) Tipo RS2±0 |  | 35418.6126 | 0 | TRANSP_0 | TA138SIR0D1C1240R±0
TA138SIR0D1C1240R+3 | LINEAS | Torre de anclaje, retención intermedia y terminal (15°) Tipo RS2+3 |  | 37863.7493 | 0 | TRANSP_0 | TA138SIR0D1C1240R+3
TA138SIR0D1C1300S-6 | LINEAS | Torre de suspensión tipo SS2 (5°)Tipo SS2-6 |  | 15055.339 | 0 | TRANSP_0 | TA138SIR0D1C1300S-6
TA138SIR0D1C1300S-3 | LINEAS | Torre de suspensión tipo SS2 (5°)Tipo SS2-3 |  | 16274.1727 | 0 | TRANSP_0 | TA138SIR0D1C1300S-3
TA138SIR0D1C1300S±0 | LINEAS | Torre de suspensión tipo SS2 (5°)Tipo SS2±0 |  | 17493.0063 | 0 | TRANSP_0 | TA138SIR0D1C1300S±0
TA138SIR0D1C1300S+3 | LINEAS | Torre de suspensión tipo SS2 (5°)Tipo SS2+3 |  | 18711.84 | 0 | TRANSP_0 | TA138SIR0D1C1300S+3
TA138SIR0D1C1300S+6 | LINEAS | Torre de suspensión tipo SS2 (5°)Tipo SS2+6 |  | 19930.6737 | 0 | TRANSP_0 | TA138SIR0D1C1300S+6
TA138SIR0D1C1300A-3 | LINEAS | Torre de ángulo menor tipo AS2 (30°)Tipo AS2-3 |  | 24135.3932 | 0 | TRANSP_0 | TA138SIR0D1C1300A-3
TA138SIR0D1C1300A±0 | LINEAS | Torre de ángulo menor tipo AS2 (30°)Tipo AS2±0 |  | 25915.6204 | 0 | TRANSP_0 | TA138SIR0D1C1300A±0
TA138SIR0D1C1300A+3 | LINEAS | Torre de ángulo menor tipo AS2 (30°)Tipo AS2+3 |  | 27695.8476 | 0 | TRANSP_0 | TA138SIR0D1C1300A+3
TA138SIR0D1C1300B-3 | LINEAS | Torre de ángulo mayor tipo BS2 (65°)Tipo BS2-3 |  | 33348.7997 | 0 | TRANSP_0 | TA138SIR0D1C1300B-3
TA138SIR0D1C1300B±0 | LINEAS | Torre de ángulo mayor tipo BS2 (65°)Tipo BS2±0 |  | 35796.8091 | 0 | TRANSP_0 | TA138SIR0D1C1300B±0
TA138SIR0D1C1300B+3 | LINEAS | Torre de ángulo mayor tipo BS2 (65°)Tipo BS2+3 |  | 38244.8186 | 0 | TRANSP_0 | TA138SIR0D1C1300B+3
TA138SIR0D1C1300R-3 | LINEAS | Torre de anclaje, retención intermedia y terminal (15°) Tipo RS2-3 |  | 36244.7887 | 0 | TRANSP_0 | TA138SIR0D1C1300R-3
TA138SIR0D1C1300R±0 | LINEAS | Torre de anclaje, retención intermedia y terminal (15°) Tipo RS2±0 |  | 38933.9697 | 0 | TRANSP_0 | TA138SIR0D1C1300R±0
TA138SIR0D1C1300R+3 | LINEAS | Torre de anclaje, retención intermedia y terminal (15°) Tipo RS2+3 |  | 41623.1507 | 0 | TRANSP_0 | TA138SIR0D1C1300R+3
TA138SIR0D1C1400S-6 | LINEAS | Torre de suspensión tipo SS2 (5°)Tipo SS2-6 |  | 17129.182 | 0 | TRANSP_0 | TA138SIR0D1C1400S-6
TA138SIR0D1C1400S-3 | LINEAS | Torre de suspensión tipo SS2 (5°)Tipo SS2-3 |  | 18521.8309 | 0 | TRANSP_0 | TA138SIR0D1C1400S-3
TA138SIR0D1C1400S±0 | LINEAS | Torre de suspensión tipo SS2 (5°)Tipo SS2±0 |  | 19914.4797 | 0 | TRANSP_0 | TA138SIR0D1C1400S±0
TA138SIR0D1C1400S+3 | LINEAS | Torre de suspensión tipo SS2 (5°)Tipo SS2+3 |  | 21307.1286 | 0 | TRANSP_0 | TA138SIR0D1C1400S+3
TA138SIR0D1C1400S+6 | LINEAS | Torre de suspensión tipo SS2 (5°)Tipo SS2+6 |  | 22699.7774 | 0 | TRANSP_0 | TA138SIR0D1C1400S+6
TA138SIR0D1C1400A-3 | LINEAS | Torre de ángulo menor tipo AS2 (30°)Tipo AS2-3 |  | 27710.1753 | 0 | TRANSP_0 | TA138SIR0D1C1400A-3
TA138SIR0D1C1400A±0 | LINEAS | Torre de ángulo menor tipo AS2 (30°)Tipo AS2±0 |  | 29759.422 | 0 | TRANSP_0 | TA138SIR0D1C1400A±0
TA138SIR0D1C1400A+3 | LINEAS | Torre de ángulo menor tipo AS2 (30°)Tipo AS2+3 |  | 31808.6686 | 0 | TRANSP_0 | TA138SIR0D1C1400A+3
TA138SIR0D1C1400B-3 | LINEAS | Torre de ángulo mayor tipo BS2 (65°)Tipo BS2-3 |  | 38421.4602 | 0 | TRANSP_0 | TA138SIR0D1C1400B-3
TA138SIR0D1C1400B±0 | LINEAS | Torre de ángulo mayor tipo BS2 (65°)Tipo BS2±0 |  | 41248.7694 | 0 | TRANSP_0 | TA138SIR0D1C1400B±0
TA138SIR0D1C1400B+3 | LINEAS | Torre de ángulo mayor tipo BS2 (65°)Tipo BS2+3 |  | 44076.0786 | 0 | TRANSP_0 | TA138SIR0D1C1400B+3
TA138SIR0D1C1400R-3 | LINEAS | Torre de anclaje, retención intermedia y terminal (15°) Tipo RS2-3 |  | 41462.9925 | 0 | TRANSP_0 | TA138SIR0D1C1400R-3
TA138SIR0D1C1400R±0 | LINEAS | Torre de anclaje, retención intermedia y terminal (15°) Tipo RS2±0 |  | 44548.4845 | 0 | TRANSP_0 | TA138SIR0D1C1400R±0
TA138SIR0D1C1400R+3 | LINEAS | Torre de anclaje, retención intermedia y terminal (15°) Tipo RS2+3 |  | 47633.9764 | 0 | TRANSP_0 | TA138SIR0D1C1400R+3
TA138SIR1D1C1240S-6 | LINEAS | Torre de suspensión tipo SS2 (5°)Tipo SS2-6 |  | 12341.2841 | 0 | TRANSP_0 | TA138SIR1D1C1240S-6
TA138SIR1D1C1240S-3 | LINEAS | Torre de suspensión tipo SS2 (5°)Tipo SS2-3 |  | 13460.4963 | 0 | TRANSP_0 | TA138SIR1D1C1240S-3
TA138SIR1D1C1240S±0 | LINEAS | Torre de suspensión tipo SS2 (5°)Tipo SS2±0 |  | 14579.7086 | 0 | TRANSP_0 | TA138SIR1D1C1240S±0
TA138SIR1D1C1240S+3 | LINEAS | Torre de suspensión tipo SS2 (5°)Tipo SS2+3 |  | 15698.9209 | 0 | TRANSP_0 | TA138SIR1D1C1240S+3
TA138SIR1D1C1240S+6 | LINEAS | Torre de suspensión tipo SS2 (5°)Tipo SS2+6 |  | 16818.1331 | 0 | TRANSP_0 | TA138SIR1D1C1240S+6
TA138SIR1D1C1240A-3 | LINEAS | Torre de ángulo menor tipo AS2 (30°)Tipo AS2-3 |  | 20975.3455 | 0 | TRANSP_0 | TA138SIR1D1C1240A-3
TA138SIR1D1C1240A±0 | LINEAS | Torre de ángulo menor tipo AS2 (30°)Tipo AS2±0 |  | 22692.3325 | 0 | TRANSP_0 | TA138SIR1D1C1240A±0
TA138SIR1D1C1240A+3 | LINEAS | Torre de ángulo menor tipo AS2 (30°)Tipo AS2+3 |  | 24409.3195 | 0 | TRANSP_0 | TA138SIR1D1C1240A+3
TA138SIR1D1C1240B-3 | LINEAS | Torre de ángulo mayor tipo BS2 (65°)Tipo BS2-3 |  | 29721.3247 | 0 | TRANSP_0 | TA138SIR1D1C1240B-3
TA138SIR1D1C1240B±0 | LINEAS | Torre de ángulo mayor tipo BS2 (65°)Tipo BS2±0 |  | 32143.9611 | 0 | TRANSP_0 | TA138SIR1D1C1240B±0
TA138SIR1D1C1240B+3 | LINEAS | Torre de ángulo mayor tipo BS2 (65°)Tipo BS2+3 |  | 34566.5974 | 0 | TRANSP_0 | TA138SIR1D1C1240B+3
TA138SIR1D1C1240R-3 | LINEAS | Torre de anclaje, retención intermedia y terminal (15°) Tipo RS2-3 |  | 30803.2453 | 0 | TRANSP_0 | TA138SIR1D1C1240R-3
TA138SIR1D1C1240R±0 | LINEAS | Torre de anclaje, retención intermedia y terminal (15°) Tipo RS2±0 |  | 33338.8716 | 0 | TRANSP_0 | TA138SIR1D1C1240R±0
TA138SIR1D1C1240R+3 | LINEAS | Torre de anclaje, retención intermedia y terminal (15°) Tipo RS2+3 |  | 35874.498 | 0 | TRANSP_0 | TA138SIR1D1C1240R+3
TA138SIR1D1C1300S-6 | LINEAS | Torre de suspensión tipo SS2 (5°)Tipo SS2-6 |  | 13524.0237 | 0 | TRANSP_0 | TA138SIR1D1C1300S-6
TA138SIR1D1C1300S-3 | LINEAS | Torre de suspensión tipo SS2 (5°)Tipo SS2-3 |  | 14752.0627 | 0 | TRANSP_0 | TA138SIR1D1C1300S-3
TA138SIR1D1C1300S±0 | LINEAS | Torre de suspensión tipo SS2 (5°)Tipo SS2±0 |  | 15980.1017 | 0 | TRANSP_0 | TA138SIR1D1C1300S±0
TA138SIR1D1C1300S+3 | LINEAS | Torre de suspensión tipo SS2 (5°)Tipo SS2+3 |  | 17208.1407 | 0 | TRANSP_0 | TA138SIR1D1C1300S+3
TA138SIR1D1C1300S+6 | LINEAS | Torre de suspensión tipo SS2 (5°)Tipo SS2+6 |  | 18436.1797 | 0 | TRANSP_0 | TA138SIR1D1C1300S+6
TA138SIR1D1C1300A-3 | LINEAS | Torre de ángulo menor tipo AS2 (30°)Tipo AS2-3 |  | 23130.0494 | 0 | TRANSP_0 | TA138SIR1D1C1300A-3
TA138SIR1D1C1300A±0 | LINEAS | Torre de ángulo menor tipo AS2 (30°)Tipo AS2±0 |  | 25023.77 | 0 | TRANSP_0 | TA138SIR1D1C1300A±0
TA138SIR1D1C1300A+3 | LINEAS | Torre de ángulo menor tipo AS2 (30°)Tipo AS2+3 |  | 26917.4906 | 0 | TRANSP_0 | TA138SIR1D1C1300A+3
TA138SIR1D1C1300B-3 | LINEAS | Torre de ángulo mayor tipo BS2 (65°)Tipo BS2-3 |  | 32846.0861 | 0 | TRANSP_0 | TA138SIR1D1C1300B-3
TA138SIR1D1C1300B±0 | LINEAS | Torre de ángulo mayor tipo BS2 (65°)Tipo BS2±0 |  | 35523.6066 | 0 | TRANSP_0 | TA138SIR1D1C1300B±0
TA138SIR1D1C1300B+3 | LINEAS | Torre de ángulo mayor tipo BS2 (65°)Tipo BS2+3 |  | 38201.1272 | 0 | TRANSP_0 | TA138SIR1D1C1300B+3
TA138SIR1D1C1300R-3 | LINEAS | Torre de anclaje, retención intermedia y terminal (15°) Tipo RS2-3 |  | 33885.5454 | 0 | TRANSP_0 | TA138SIR1D1C1300R-3
TA138SIR1D1C1300R±0 | LINEAS | Torre de anclaje, retención intermedia y terminal (15°) Tipo RS2±0 |  | 36676.1256 | 0 | TRANSP_0 | TA138SIR1D1C1300R±0
TA138SIR1D1C1300R+3 | LINEAS | Torre de anclaje, retención intermedia y terminal (15°) Tipo RS2+3 |  | 39466.7057 | 0 | TRANSP_0 | TA138SIR1D1C1300R+3
TA138SIR1D1C1400S-6 | LINEAS | Torre de suspensión tipo SS2 (5°)Tipo SS2-6 |  | 15396.2909 | 0 | TRANSP_0 | TA138SIR1D1C1400S-6
TA138SIR1D1C1400S-3 | LINEAS | Torre de suspensión tipo SS2 (5°)Tipo SS2-3 |  | 16800.5843 | 0 | TRANSP_0 | TA138SIR1D1C1400S-3
TA138SIR1D1C1400S±0 | LINEAS | Torre de suspensión tipo SS2 (5°)Tipo SS2±0 |  | 18204.8777 | 0 | TRANSP_0 | TA138SIR1D1C1400S±0
TA138SIR1D1C1400S+3 | LINEAS | Torre de suspensión tipo SS2 (5°)Tipo SS2+3 |  | 19609.1711 | 0 | TRANSP_0 | TA138SIR1D1C1400S+3
TA138SIR1D1C1400S+6 | LINEAS | Torre de suspensión tipo SS2 (5°)Tipo SS2+6 |  | 21013.4646 | 0 | TRANSP_0 | TA138SIR1D1C1400S+6
TA138SIR1D1C1400A-3 | LINEAS | Torre de ángulo menor tipo AS2 (30°)Tipo AS2-3 |  | 26543.7706 | 0 | TRANSP_0 | TA138SIR1D1C1400A-3
TA138SIR1D1C1400A±0 | LINEAS | Torre de ángulo menor tipo AS2 (30°)Tipo AS2±0 |  | 28723.1877 | 0 | TRANSP_0 | TA138SIR1D1C1400A±0
TA138SIR1D1C1400A+3 | LINEAS | Torre de ángulo menor tipo AS2 (30°)Tipo AS2+3 |  | 30902.6048 | 0 | TRANSP_0 | TA138SIR1D1C1400A+3
TA138SIR1D1C1400B-3 | LINEAS | Torre de ángulo mayor tipo BS2 (65°)Tipo BS2-3 |  | 37787.091 | 0 | TRANSP_0 | TA138SIR1D1C1400B-3
TA138SIR1D1C1400B±0 | LINEAS | Torre de ángulo mayor tipo BS2 (65°)Tipo BS2±0 |  | 40875.8291 | 0 | TRANSP_0 | TA138SIR1D1C1400B±0
TA138SIR1D1C1400B+3 | LINEAS | Torre de ángulo mayor tipo BS2 (65°)Tipo BS2+3 |  | 43964.5671 | 0 | TRANSP_0 | TA138SIR1D1C1400B+3
TA138SIR1D1C1400R-3 | LINEAS | Torre de anclaje, retención intermedia y terminal (15°) Tipo RS2-3 |  | 38774.6049 | 0 | TRANSP_0 | TA138SIR1D1C1400R-3
TA138SIR1D1C1400R±0 | LINEAS | Torre de anclaje, retención intermedia y terminal (15°) Tipo RS2±0 |  | 41977.8532 | 0 | TRANSP_0 | TA138SIR1D1C1400R±0
TA138SIR1D1C1400R+3 | LINEAS | Torre de anclaje, retención intermedia y terminal (15°) Tipo RS2+3 |  | 45181.1015 | 0 | TRANSP_0 | TA138SIR1D1C1400R+3
TA138SIR2D1C2315S-6 | LINEAS | Torre de suspensión tipo SS2 (5°)Tipo SS2-6 |  | 16805.9185 | 0 | TRANSP_0 | TA138SIR2D1C2315S-6
TA138SIR2D1C2315S-3 | LINEAS | Torre de suspensión tipo SS2 (5°)Tipo SS2-3 |  | 18109.9056 | 0 | TRANSP_0 | TA138SIR2D1C2315S-3
TA138SIR2D1C2315S±0 | LINEAS | Torre de suspensión tipo SS2 (5°)Tipo SS2±0 |  | 19413.8926 | 0 | TRANSP_0 | TA138SIR2D1C2315S±0
TA138SIR2D1C2315S+3 | LINEAS | Torre de suspensión tipo SS2 (5°)Tipo SS2+3 |  | 20717.8796 | 0 | TRANSP_0 | TA138SIR2D1C2315S+3
TA138SIR2D1C2315S+6 | LINEAS | Torre de suspensión tipo SS2 (5°)Tipo SS2+6 |  | 22021.8667 | 0 | TRANSP_0 | TA138SIR2D1C2315S+6
TA138SIR2D1C2315A-3 | LINEAS | Torre de ángulo menor tipo AS2 (30°)Tipo AS2-3 |  | 27807.5019 | 0 | TRANSP_0 | TA138SIR2D1C2315A-3
TA138SIR2D1C2315A±0 | LINEAS | Torre de ángulo menor tipo AS2 (30°)Tipo AS2±0 |  | 29779.7804 | 0 | TRANSP_0 | TA138SIR2D1C2315A±0
TA138SIR2D1C2315A+3 | LINEAS | Torre de ángulo menor tipo AS2 (30°)Tipo AS2+3 |  | 31752.059 | 0 | TRANSP_0 | TA138SIR2D1C2315A+3
TA138SIR2D1C2315B-3 | LINEAS | Torre de ángulo mayor tipo BS2 (65°)Tipo BS2-3 |  | 39122.9585 | 0 | TRANSP_0 | TA138SIR2D1C2315B-3
TA138SIR2D1C2315B±0 | LINEAS | Torre de ángulo mayor tipo BS2 (65°)Tipo BS2±0 |  | 41885.9974 | 0 | TRANSP_0 | TA138SIR2D1C2315B±0
TA138SIR2D1C2315B+3 | LINEAS | Torre de ángulo mayor tipo BS2 (65°)Tipo BS2+3 |  | 44649.0362 | 0 | TRANSP_0 | TA138SIR2D1C2315B+3
TA138SIR2D1C2315R-3 | LINEAS | Torre de anclaje, retención intermedia y terminal (15°) Tipo RS2-3 |  | 41103.4292 | 0 | TRANSP_0 | TA138SIR2D1C2315R-3
TA138SIR2D1C2315R±0 | LINEAS | Torre de anclaje, retención intermedia y terminal (15°) Tipo RS2±0 |  | 44034.8619 | 0 | TRANSP_0 | TA138SIR2D1C2315R±0
TA138SIR2D1C2315R+3 | LINEAS | Torre de anclaje, retención intermedia y terminal (15°) Tipo RS2+3 |  | 46966.2946 | 0 | TRANSP_0 | TA138SIR2D1C2315R+3
TA138SIR2D1C2400S-6 | LINEAS | Torre de suspensión tipo SS2 (5°)Tipo SS2-6 |  | 18881.7713 | 0 | TRANSP_0 | TA138SIR2D1C2400S-6
TA138SIR2D1C2400S-3 | LINEAS | Torre de suspensión tipo SS2 (5°)Tipo SS2-3 |  | 20345.5918 | 0 | TRANSP_0 | TA138SIR2D1C2400S-3
TA138SIR2D1C2400S±0 | LINEAS | Torre de suspensión tipo SS2 (5°)Tipo SS2±0 |  | 21809.4122 | 0 | TRANSP_0 | TA138SIR2D1C2400S±0
TA138SIR2D1C2400S+3 | LINEAS | Torre de suspensión tipo SS2 (5°)Tipo SS2+3 |  | 23273.2327 | 0 | TRANSP_0 | TA138SIR2D1C2400S+3
TA138SIR2D1C2400S+6 | LINEAS | Torre de suspensión tipo SS2 (5°)Tipo SS2+6 |  | 24737.0532 | 0 | TRANSP_0 | TA138SIR2D1C2400S+6
TA138SIR2D1C2400A-3 | LINEAS | Torre de ángulo menor tipo AS2 (30°)Tipo AS2-3 |  | 31442.9025 | 0 | TRANSP_0 | TA138SIR2D1C2400A-3
TA138SIR2D1C2400A±0 | LINEAS | Torre de ángulo menor tipo AS2 (30°)Tipo AS2±0 |  | 33668.6122 | 0 | TRANSP_0 | TA138SIR2D1C2400A±0
TA138SIR2D1C2400A+3 | LINEAS | Torre de ángulo menor tipo AS2 (30°)Tipo AS2+3 |  | 35894.3218 | 0 | TRANSP_0 | TA138SIR2D1C2400A+3
TA138SIR2D1C2400B-3 | LINEAS | Torre de ángulo mayor tipo BS2 (65°)Tipo BS2-3 |  | 44346.0695 | 0 | TRANSP_0 | TA138SIR2D1C2400B-3
TA138SIR2D1C2400B±0 | LINEAS | Torre de ángulo mayor tipo BS2 (65°)Tipo BS2±0 |  | 47471.1768 | 0 | TRANSP_0 | TA138SIR2D1C2400B±0
TA138SIR2D1C2400B+3 | LINEAS | Torre de ángulo mayor tipo BS2 (65°)Tipo BS2+3 |  | 50596.2841 | 0 | TRANSP_0 | TA138SIR2D1C2400B+3
TA138SIR2D1C2400R-3 | LINEAS | Torre de anclaje, retención intermedia y terminal (15°) Tipo RS2-3 |  | 46356.1821 | 0 | TRANSP_0 | TA138SIR2D1C2400R-3
TA138SIR2D1C2400R±0 | LINEAS | Torre de anclaje, retención intermedia y terminal (15°) Tipo RS2±0 |  | 49656.8304 | 0 | TRANSP_0 | TA138SIR2D1C2400R±0
TA138SIR2D1C2400R+3 | LINEAS | Torre de anclaje, retención intermedia y terminal (15°) Tipo RS2+3 |  | 52957.4788 | 0 | TRANSP_0 | TA138SIR2D1C2400R+3
CPC500ESA | Equipos comp | Control, Protección y Medición Servicios Auxiliares 500 kV | Cjto | 80935.372 | 0 | TRANSP_0 | CPM500001